## Титульный лист
Приложение № 8
к приказу Минэнерго России
от 06.06.2013 № 290
(в ред. Приказов Минэнерго России
от 18.10.2018 № 898)
Графики аварийного ограничения режима потребления электрической энергии (мощности)
КОНФИДЕНЦИАЛЬНОСТЬ ГАРАНТИРУЕТСЯ ПОЛУЧАТЕЛЕМ ИНФОРМАЦИИ
ВОЗМОЖНО ПРЕДСТАВЛЕНИЕ В ЭЛЕКТРОННОМ ВИДЕ
Представляют |  | Сроки представления: |  | Периодичность предоставления
субъекты электроэнергетики, определенные пунктом 7.31 приложения №2 к приказу Минэнерго России от 23 июля 2012 г. №340 |  | 1 сентября отчетного года и до 20 февраля года, следующего за отчетным - по данным контрольных замеров; в течении 10 рабочих дней с даты замера - по данным внеочередных замеров |  | ежегодная;
периодическая
Наименование отчитывающейся организации: филиал ПАО "МРСК Северо-Запада" "Новгородэнерго"
Почтовый адрес: 173001 г. Великий Новгород, ул. Большая Санкт-Петербурская, д. 3
Код
Отчитываю-щейся организации по ОКПО | вид деятель-ности по ОКВЭД | территории по ОКАТО | министерства (ведомства), органа управления по ОКОГУ | организационно-правовой формы по ОКОПФ | формы собственности по ОКФС
05798505 | 40.10.2 | 49401000000 | 49014 | 90 | 16

## ГВО НО 01-00
ГРАФИК
временного отключения потребления на 2020/2021 гг.
по Новгородскому филиалу ПАО "МРСК Северо-Запада" на территории Новгородской области
по данным КЗ 16.12.2020 за 01-00 час
№ п/п | Потребитель | Наименование подстанции | Наименование фидера /наименование фидера контроля* | Способ ввода отключения по графику | Время отключения | Очередь ограничения (МВт)
[6 empty] | I | II | III | IV | V | VI | VII | VIII | IX | X
1 | 2 | 3 | 4 | 5 | 6 | 7 | 8 | 9 | 10 | 11 | 12 | 13 | 14 | 15 | 16
Новгородского филиал ПАО "МРСК Северо-Запада"
ПО "Ильменские электрические сети"
1 | АО "НПО "КВАНТ" | ПС 110 кВ Районная | ф. 09 | ОП | до 5 мин | 0.173
| дог. №18/86 ДОУПЭ |  |  |  | от 5 до 20 мин
| т. 8(8162)68-20-04 отдел гл. энергетика |  |  |  | от 20 до 60 мин
| м.т. 8-951-720-15-00 нач. отдела гл. энергетика |  | ф. 26*, 62*, 67*
м.т. 8-921-207-62-35 дежурный электрик
2 | ОАО "Спектр" | ПС 110 кВ Районная | ф. 64 | ОП | до 5 мин | 0.23
| дог. №11-00035 |  |  |  | от 5 до 20 мин
| т. 8(8162)33-51-73 приемная |  |  |  | от 20 до 60 мин
| м.т. 8-952-480-10-14 |  | ф. 55*
гл. инженер, отв за эл.хоз-во
т.8(8162)33-51-57 дежурный
3 | ОАО "Заряд" | ПС 110 кВ Районная | ф. 30 | ОП | до 5 мин | 0.983
| дог. №11-00886 |  |  |  | от 5 до 20 мин
| т. 8(8162)62-77-64 приемная, директор |  |  |  | от 20 до 60 мин
| т. 8(8162)62-73-23 гл. инженер |  | ф. 16*
4 | ООО "Амкор СК Новгород" | ПС 110 кВ Районная | ф. 70 | ОП | до 5 мин | 0.595
| дог. №50 |  |  |  | от 5 до 20 мин
| т. 8(8162)940-888 приемная |  |  |  | от 20 до 60 мин
| м.т. 8-921-022-60-22 |  | ф. 61*
м.т. 8-921-190-17-63 гл. энергетик
м.т. 8-921-196-20-28 дежурный
т. 8(8162)940-890 охрана круглосуточно
5 | ООО "Амкор Флексиблз | ПС 110 кВ Районная | ф. 66 | ОП | до 5 мин | 0.521
| Новгород" |  |  |  | от 5 до 20 мин
| дог. №11-00011 |  |  |  | от 20 до 60 мин
| т. 8(8162)680-680 приемная, |  | ф. 39*
т. 8(8162)680-670,
м.т. 8-963-333-46-59 гл. инж.
технический менеджер
м.т. 8-963-330-68-50 энергетик
6 | АО "Дека" | ПС 110 кВ Районная | ф. 59 | ОП | до 5 мин | 0
| дог. №57 |  |  |  | от 5 до 20 мин
| т. 8(8162)33-93-50 приемная, |  |  |  | от 20 до 60 мин
| т. 8(8162)33-93-50 доб. 370, м.т. 8-921-200-12-47 гл. инженер, |  | ф. 69*
м.т. 8-921-022-37-97 дежурный
7 | ОАО "ВН Мясной Двор" | ПС 110 кВ Районная | ф. 27 | ОП | до 5 мин | 0.65
| дог. №0000085 |  |  |  | от 5 до 20 мин
| т. 8(8162)680-501 приемная, |  |  |  | от 20 до 60 мин
| т. 8(8162)680-511, м.т. 8-911-605-28-84 |  | ф. 44*
гл. инженер
т. 8(8162)680-552, м.т. 8-963-334-43-58
гл. энергетик
м.т. 8-911-600-23-21 дежурный
т. 8(8162)680-568 деж. по подстанции
8 | ООО "Гранит" | ПС 110 кВ Районная |  | ОП (ПП) | до 5 мин
| дог. №11-01389 |  |  |  | от 5 до 20 мин |  |  |  | 0.152
| м.т. 8-952-486-71-90 |  |  |  | от 20 до 60 мин
| главный инженер |  | ф. 47*, 48*
9 | ОАО "Новгородский завод | ПС 110 кВ Антоново |  | ОП (ПП) | до 5 мин
| стекловолокна" |  |  |  | от 5 до 20 мин |  |  |  | 0.156
| дог. №01-00054 |  |  |  | от 20 до 60 мин | [6 empty] | 0.529
| т. 8(8162)68-05-90 приемная |  | ф. 08*, 17*
т. 8-931-853-04-44 тех. директор
м.т. 8-921-730-33-13 инженер ОГЭ
10 | АО "НПП Старт" дог. №0000085 | ПС 110 кВ Базовая |  | ОП (ПП) | до 5 мин
| т. 8(8162)76-56-58 приемная |  |  |  | от 5 до 20 мин
| т. 8(8162)765-658 директор |  | ф. 11 |  | от 20 до 60 мин | [6 empty] | 0.314
| т. 8-911-604-99-00 зам. гл. энергетика |  | ф. 69*
м.т. 8-921-699-77-68 дежурный
11 | ПАО "Контур" дог. №253 | ПС 110 кВ Базовая |  | ОП (ПП) | до 5 мин
| т. 8(8162)68-09-00 приемная |  | ф. 66, 74 |  | от 5 до 20 мин |  |  |  | 0.229
| т. 8(8162)680-910, 680-900 доб. 477 |  |  |  | от 20 до 60 мин
| т. 8(8162)680-887, м.т. 8-965-808-03-33 |  | ф. 79*, 73*, 70*
гл. энергетик
т. 8(8162)680-900 доб. 134,
м.т. 8-965-806-74-05 дежурный
12 | ООО "Трубичино" |  |  | ОП (ПП) | до 5 мин
| дог. №13-00117 |  |  |  | от 5 до 20 мин
| т. 8(8162)741-133 приёмная |  |  |  | от 20 до 60 мин | [6 empty] | 0
| т. 8(8162)741-139, м.т. 8-911-601-28-21 гл. энерг., дежурный | ПС 330 кВ Новгородская | ф. 01*, 07*, 13*, 15*
13 | ЗАО "НМЗ" | НТЭЦ 110 кВ (Новгородская ТЭЦ ПАО "ТГК-2") |  | ОП (ПП) | до 5 мин
| дог. №01/12/17-ОГЭ |  |  |  | от 5 до 20 мин
| т. 8(8162)940-750 - приёмная |  |  |  | от 20 до 60 мин | [6 empty] | 1.016
| т. 8(8162)940-750 доб. 250, м.т. 8-911-600-74-72 |  | яч. 5*, яч. 46*
зам. главного энерг. по электрохозяйству
т. 8(8162)940-750 доб. 285, м.т. 8-911-600-46-70
ответственный за электрохозяйство
м.т. 8-911-600-66-35 - дежурный
14 | ПАО "Акрон" дог. №0000071 дкп, | ПС 110 кВ 100 | конторль ввода ГВО по величине потребления подстанций | ОП (ПП) | до 5 мин | 4.22
| 173012 г. Великий Новгород | ПС 110 кВ 315 |  |  | от 5 до 20 мин |  |  |  | 7.89
| т. 8(8162)99-65-55 приемная |  |  |  | от 20 до 60 мин | [6 empty] | 8.08
т. 8(8162)99-62-00 гл. инженер
т. 8(8162)99-62-05 гл. энергетик
т. 8(8162)99-63-77 нач. смены цеха эл. снабж.
т. 8(8162)99-62-54 диспетчер
т. 8(8162)99-61-09 справочная
15 | ООО "Новгородский бекон" | ПС 110 кВ Новоселицы |  | ОП (ПП) | до 5 мин
| п/ф д. Божонка |  |  |  | от 5 до 20 мин |  |  |  | 0.01
| дог. №53110002312 |  |  |  | от 20 до 60 мин | [6 empty] | 2.824
| т. 8(8162)682-631 приёмная |  | ф. 02*, 03*, 04*, 05*, 06*, 07*, 08*, 09*
м.т. 8-911-600-03-72 главный инженер
16 | ООО "Новгородский бекон" |  |  | ОП (ПП) | до 5 мин
| дог. №53110002312 |  |  |  | от 5 до 20 мин
| т. 8(8162)682-631 приёмная |  |  |  | от 20 до 60 мин | [6 empty] | 0.614
| м.т. 8-911-600-03-72 главный инженер | ПС 110 кВ Чечулино | ф. 05*, 06*, 07*, 08*
| т. 8(8162)682-670, 8(8162)682-660 дежурный | ПС 110 кВ Подберезье | ф. 04*, 05*, 07*, 08*
17 | ОАО "Подберезский | ПС 110 кВ Подберезье |  | ОП (ПП) | до 5 мин
| комбинат хлебепродуктов" |  |  |  | от 5 до 20 мин
| дог. №11-01590 |  | ф. 06, 09 |  | от 20 до 60 мин | [6 empty] | 0.163
т. 8(8162)742-641 приёмная
т. 8(8162) 742-643 гл. инженер
т. 8(8162)742-500, м.т. 8-911-645-24-67 гл. энергетик
т. 8(8162)742-641 охрана
18 | ООО "ИКЕА Индастри Новгород" |  |  | ОП (ПП) | до 5 мин
| дог. №11-01265 |  |  |  | от 5 до 20 мин |  |  |  | 4.195
| т. 8(8162)94-37-51 приёмная |  |  |  | от 20 до 60 мин | [6 empty] | 4.922
| т. 8(8162)987-080 гл. энергетик | ПС 110 кВ ДСП | ф. 05*, 25* (06*, 07*, 08*, 27*, 28*)
| м.т. 8-921-198-00-61 гл. энерг. | ПС 110 кВ Подберезье | ф. 09*
м.т. 8-921-195-00-87 дежурный,
мастер электромастерской
19 | ООО "Агрокомплекс" | ПС 110 кВ Спасская |  | ОП (ПП) | до 5 мин
| дог. №51-00191 |  |  |  | от 5 до 20 мин
| м.т. 8-921-964-78-00 - ген. директор |  |  |  | от 20 до 60 мин | [6 empty] | 0.524
| м.т. 8-921-196-54-42 - электромонтер |  | ф. 01*, 04*
20 | ООО "УРСА Евразия" | ПС 110 кВ Энергомаш | ф. 38 | ОП | до 5 мин |  |  | 1.46
| дог. №53 |  |  |  | от 5 до 20 мин
| т. 8(81665)46-180 приёмная |  |  |  | от 20 до 60 мин
| т. 8(81665)46-180 главный инженер |  | ф. 16*
т. 8(81665)46-180 м.т. 8-921-202-44-60
гл. энергетик
т. 8(81665)46-183 охрана
21 | ООО "ЮПМ-Кюммене Чудово" | ПС 110 кВ Энергомаш | ф. 04 | ОП | до 5 мин |  |  | 2.822
| дог. №514 ДОУПЭ |  |  |  | от 5 до 20 мин
| т. 8(81665)44-606 приёмная |  |  |  | от 20 до 60 мин
| т. 8(81665)44-606 главный инженер |  | ф. 54*
т. 8(81665)44-606, м.т. 8-921-202-74-10 гл. энерг.
т. 8(81665)44-616 дежурный по подстанции
22 | ООО "Эс. Си. Джонсон" г. Чудово | ПС 110 кВ Энергомаш | ф. 36 | ОП | до 5 мин |  |  | 0.5
| дог. №53110002230 |  |  |  | от 5 до 20 мин
| м.т. 8-964-310-00-22 директор (секретарь) |  |  |  | от 20 до 60 мин | [9 empty] | 0.485
| м.т. 8-964-694-49-96 гл. инженер |  | ф. 22
м.т. 8-981-602-86-28 гл. энергетик
м.т. 8-921-198-44-70 дежурный
23 | АО "Энергомаш" | ПС 110 кВ Энергомаш | ф. 13, 17, 21, 33 | ОП | до 5 мин |  |  | 0.7
| дог. №51-00001 |  |  |  | от 5 до 20 мин
| т. 8(81665)49-235 приемная |  |  |  | от 20 до 60 мин
| т. 8(81665)49-306 гл. инженер |  | ф. 19*, 31*, 35*, 37*, 39*
т. 8(81665)49-342 гл. энергетик
24 | ООО "Хасслахерлес" | ПС 110 кВ Вишерская |  | ОП (ПП) | до 5 мин
| дог. №52-00069 |  |  |  | от 5 до 20 мин
| т. 8(8162)968-100 приёмная |  |  |  | от 20 до 60 мин | [9 empty] | 1.557
| т. 8(8162)968-100, 8(8162)968-150 директор |  | ф. 09*, 10*
м.т. 8-921-202-02-07 директор
м.т. 8-921-707-24-24 ст. инженер
25 | Смешанная нагрузка: : Государственная компания "Российские автомобильные дороги" | ПС 110 кВ Дорожная | ф. 01 | ДУ | до 5 мин | 0.005
от 5 до 20 мин
от 20 до 60 мин
26 | Смешанная нагрузка: : Государственная компания "Российские автомобильные дороги" | ПС 110 кВ Дорожная | ф. 02 | ДУ | до 5 мин | 0
от 5 до 20 мин
от 20 до 60 мин
27 | Смешанная нагрузка: : Государственная компания "Российские автомобильные дороги" | ПС 110 кВ Дорожная | ф. 03 | ДУ | до 5 мин | 0
от 5 до 20 мин
от 20 до 60 мин
28 | Смешанная нагрузка: Государственная компания "Российские автомобильные дороги" (автодор) БРТП №190 | ПС 110 кВ Дорожная | ф. 04 | ДУ | до 5 мин | 0.014
от 5 до 20 мин
от 20 до 60 мин
29 | Смешанная нагрузка: : Государственная компания "Российские автомобильные дороги" | ПС 110 кВ Магистральная | ф. 02 | ДУ | до 5 мин | 0.113
от 5 до 20 мин
от 20 до 60 мин
30 | Смешанная нагрузка: : Государственная компания "Российские автомобильные дороги" | ПС 110 кВ Магистральная | ф. 04 | ДУ | до 5 мин | 0.399
от 5 до 20 мин
от 20 до 60 мин
31 | Смешанная нагрузка: население | ПС 110 кВ Батецкая | ф. 01 | ОП | до 5 мин |  |  | 0.16
от 5 до 20 мин
от 20 до 60 мин
32 | Смешанная нагрузка: МБУК "Батецкий межпоселенческий центр культуры и досуга", СПК "Красная звезда", ИП Поляков Ю. А., ИП Авдеев С. П., Администрация Батецкого муниципального района, Потребительское общество "Новгородское" (ПО "Новгородское"), население | ПС 110 кВ Батецкая | ф. 02 | ОП | до 5 мин |  |  | 0.132
от 5 до 20 мин
от 20 до 60 мин
33 | Смешанная нагрузка: ДСУ (дорожно-строительный участок), Батецкое лесное хозяйство, Скотный двор, население | ПС 110 кВ Батецкая | ф. 04 | ОП | до 5 мин |  |  | 0.132
от 5 до 20 мин
от 20 до 60 мин
34 | Смешанная нагрузка: население | ПС 110 кВ Батецкая | ф. 05 | ОП | до 5 мин |  |  | 0.581
от 5 до 20 мин
от 20 до 60 мин
35 | Смешанная нагрузка: КХ Кадырова А. У., ИП Макиева М. Н., население | ПС 110 кВ Шимск | ф. 01 | ОП | до 5 мин | 0.62
от 5 до 20 мин
от 20 до 60 мин
36 | Смешанная нагрузка: ФКУ "Упрдор Россия", ОАУСО "Шимский КЦСО", МУ Шимская ЦКДС, МУ "Шимская центральная районная больница", КФХ Акашкин А. И., ООО "Капитан", ИП Ведехин А. С., ИП Поздеев, ООО ПБ Русь-Агропрект, ООО "СП "Шелонь", Администрация Шимского муниципального района, население | ПС 110 кВ Шимск | ф. 13 | ОП | до 5 мин | 0.325
от 5 до 20 мин
от 20 до 60 мин
37 | Смешанная нагрузка: ФКУ "Упрдор Россия", ОАО "Ростелеком ТУ", Администрация Шимского муниципального района, ООО "Вода Виноградова", Медведское сельское поселение, население | ПС 110 кВ Шимск | ф. 14 | ОП | до 5 мин | 0.2
от 5 до 20 мин
от 20 до 60 мин
38 | Смешанная нагрузка: ООО "ВСН", ОАОУ НПО "Агролицей №25", ИП Товмасян М. Л., население | ПС 110 кВ Шимск | ф. 16 | ОП | до 5 мин | 0.04
от 5 до 20 мин
от 20 до 60 мин
39 | Смешанная нагрузка: Горгаз, население | ПС 110 кВ Сольцы | ф. 3 | ОП | до 5 мин |  |  | 0.263
от 5 до 20 мин
от 20 до 60 мин
40 | Смешанная нагрузка: Солецкое райпо, Администрация горского сельского поселения, ООО "Бристоль", ООО "Элита", СПК "Знамя Ленина", население | ПС 110 кВ Сольцы | ф. 4 | ОП | до 5 мин |  |  | 0.058
от 5 до 20 мин
от 20 до 60 мин
41 | Смешанная нагрузка: Солецкое райпо, МУП "ЖКХ "Солецкого района", ОАУСО "Солецкий КЦ", ИП Буров А. А., население | ПС 110 кВ Сольцы | ф. 14 | ОП | до 5 мин |  |  | 0.15
от 5 до 20 мин
от 20 до 60 мин
42 | Смешанная нагрузка: население | ПС 110 кВ Сольцы | ф. 15 | ОП | до 5 мин |  |  | 0.536
от 5 до 20 мин
от 20 до 60 мин
43 | Смешанная нагрузка: Горгаз, население | ПС 110 кВ Сольцы | ф. 16 | ОП | до 5 мин |  |  | 0.257
от 5 до 20 мин
от 20 до 60 мин
ПО "Ильменские электрические сети"
ИТОГО по ПО "ИЭС" до 5 мин. |  |  |  |  | 16.839 | 9.088 | 0 | 7.751 | 0 | 0 | 0 | 0 | 0 | 0 | 0
ИТОГО по ПО "ИЭС" от 5 до 20 мин. |  |  |  |  | 12.632 | 0 | 0 | 0 | 12.632 | 0 | 0 | 0 | 0 | 0 | 0
ИТОГО по ПО "ИЭС" от 20 до 60 мин. |  |  |  |  | 21.028 | 0 | 0 | 0 | 0 | 0 | 0 | 18.986 | 0 | 0 | 2.042
ВСЕГО по ПО "ИЭС" до 20 мин. (включая объем нагрузки до 5 мин.) |  |  |  |  | 29.471 | 9.088 | 0 | 7.751 | 12.632 | 0 | 0 | 0 | 0 | 0 | 0
ВСЕГО по ПО "ИЭС" до 60 мин. (включая объем нагрузки до 5 мин., до 20 мин.) |  |  |  |  | 50.499 | 9.088 | 0 | 7.751 | 12.632 | 0 | 0 | 18.986 | 0 | 0 | 2.042
ИТОГО по ПО "ИЭС" до 5 мин. с нарастающим итогом | [5 empty] | 9.088 | 9.088 | 16.839 | 16.839 | 16.839 | 16.839 | 16.839 | 16.839 | 16.839 | 16.839
ИТОГО по ПО "ИЭС" от 5 до 20 мин. с нарастающим итогом | [5 empty] | 0 | 0 | 0 | 12.632 | 12.632 | 12.632 | 12.632 | 12.632 | 12.632 | 12.632
ИТОГО по ПО "ИЭС" от 20 до 60 мин. с нарастающим итогом | [5 empty] | 0 | 0 | 0 | 0 | 0 | 0 | 18.986 | 18.986 | 18.986 | 21.028
ВСЕГО по ПО "ИЭС" до 20 мин. (включая объем нагрузки до 5 мин.) с нарастающим итогом | [5 empty] | 9.088 | 9.088 | 16.839 | 29.471 | 29.471 | 29.471 | 29.471 | 29.471 | 29.471 | 29.471
ВСЕГО по ПО "ИЭС" до 60 мин. (включая объем нагрузки до 5 мин., до 20 мин.) с нарастающим итогом | [5 empty] | 9.088 | 9.088 | 16.839 | 29.471 | 29.471 | 29.471 | 48.457 | 48.457 | 48.457 | 50.499
ПО "Боровичские электрические сети"
44 | ООО "Элегия" | ПС 110 кВ Сельская |  | ОП (ПП) | до 5 мин.
| дог. №21-00003 |  |  |  | от 5 до 20 мин.
| тел. 8-(816-64) 21-010-приёмная |  |  |  | от 20 до 60 мин | [8 empty] | 0.47
| 8-921-101-01-25-энергетик |  | ф. 2*, 8*
45 | АО "Боровичский завод "Полимермаш" | ПС 110 кВ Сельская |  | ОП (ПП) | до 5 мин.
| дог.21-00001 |  |  |  | от 5 до 20 мин.
| т.8-(816-64) 46-588 - секретарь |  |  |  | от 20 до 60 мин | [8 empty] | 0.079
| т.8-(816-64) 90-246 - энергетик |  | ф. 9*, 10*
46 | ОАО БКО | ПС 110 кВ Огнеупоры ПС 110 кВ Рудничная |  | ОП (ПП) | до 5 мин.
| дог.№ 21-00002 |  |  |  | от 5 до 20 мин.
| т.8-(816-64)-9-25-90, 9-25-91-щит управления |  |  |  | от 20 до 60 мин | [8 empty] | 4.2
| т.8-(816-64)-2-63-12 диспетчер. |  | Ввод Т-1 110 кВ*
Ввод Т-2 110 кВ*
47 | ООО Промстроймастер" | ПС 110 кВ Прогресс |  | ОП (ПП) | до 5 мин.
| дог.№ 53090002809 |  |  |  | от 5 до 20 мин.
| 89210203330- ответственный за эл.хоз. |  |  |  | от 20 до 60 мин | [8 empty] | 0.006
| технич.рук., дежурный |  | ф. 24*, 25*
48 | ЗАО "Неболочское карьероуправление" | ПС 110 кВ Неболчи |  | ОП (ПП) | до 5 мин.
| дог. № 9-92100-401Т |  |  |  | от 5 до 20 мин.
| 8-(816-2)-968-260, 8-911-618-38-80 гл.энерг. |  |  |  | от 20 до 60 мин | [8 empty] | 0.211
| 8-(816-2)-968-260, 8-911-612-20-20 ген.дир. |  | ф. 6*, 12*
8-921-200-37-73 гл. инженер
49 | ООО "Сетново" | ПС 110 кВ Неболчи |  | ОП (ПП) | до 5 мин.
| дог.№ 22-00149 |  |  |  | от 5 до 20 мин.
| (81668) 65101; 65-102; 61001; |  |  |  | от 20 до 60 мин | [8 empty] | 0.333
| моб. 8-812-930-39-76 ген.дир. |  | ф. 10*, 11*
т. 8-921-101-01-25 - энергетик
50 | ЗАО "Пестовский опытно-механический | ПС 110 кВ Пестово |  | ОП (ПП) | до 5 мин.
| завод" дог.№ 25-00017 |  |  |  | от 5 до 20 мин.
| м.т. 8-911-645-65-45 - директор |  |  |  | от 20 до 60 мин | [8 empty] | 0.075
| т. 8-921-707-93-25 - гл.энергетик |  | ф. 10*
т.8-(816-69)-5-66-12-гл.энергетик
51 | ООО "Пестовский лесопромышленный комплекс" | ПС 110 кВ Пестово |  | ОП (ПП) | до 5 мин.
| дог.№ 45 |  |  |  | от 5 до 20 мин.
| т.8-(816-69)-55-563 приёмная |  |  |  | от 20 до 60 мин | [8 empty] | 1.92
| т.8-(816-69)-555-62, |  | ф. 11*, 12*
главный .энерг.
52 | АО "Окуловская бумажная фабрика" |  |  | ОП (ПП) | до 5 мин.
| дог.№ 9-92100-401Т | ПС 110 кВ Парахино |  |  | от 5 до 20 мин.
| т.8-911-603-24-50 - энергетик, нач. энергоцеха | ГРУ-6,3 кВ |  |  | от 20 до 60 мин. | [8 empty] | 3
| т.8-(816-57)-23-012 (приемная) |  | ф. 5*, 13*
| т.8-(812)-336-27-01 (приемная) |  | ф. 28*, 35*, 39*, 40*
53 | ООО "Завод Агрокабель" |  |  | ОП (ПП) | до 5 мин.
| дог. №53-00024 | ПС 330 кВ Окуловская |  |  | от 5 до 20 мин.
| 8 (816-57) 2-33-85, 2-37-31 - директор | ПС 10 кВ Окуловка 1 |  |  | от 20 до 60 мин. | [8 empty] | 1.4
| 8 (816-57) 2-36-33 - тех. руководитель 8 (816-57) 2-38-81 - отв. за эл. Хозяйство | ПС 110 кВ Окуловка-тяговая | ф. 21*, 35*, 7*
54 | Смешанная нагрузка: ЗАО "УМ 282"; ООО "Экономдизайн"; Хрусталёв ВВ; СПК "Прогресс"; ИП Сканцев ДН; уличное освещение; СКЗ и ГРП (газораспределит.пункт); ООО "Звезда 2"; ООО "Мста М"; детский сад; ООО "Родина"; ИП Фомин КА; ООО "Мельница Боровичи"; Шевяков АГ; ООО "Автолига сервис"; ТК "Новгородская"; население. | ПС 110 кВ Прогресс | ф. 1 | ОП | до 5 мин. |  | 0.8
от 5 до 20 мин.
от 20 до 60 мин.
55 | Смешанная нагрузка: ООО "Зета-Контакт"; ООО "Тухун"; уличное освещение; Почта; СКЗ; Казаков А.С.;Сапожников М.А.; ООО" Баккара"; Библиотека; детский сад; ООО "Родина"; ООО "Компания СЭВ; Карьер; ТК "Новгородская"; пилорамы; население. | ПС 110 кВ Прогресс | ф. 2 | ОП | до 5 мин. |  | 0.6
от 5 до 20 мин.
от 20 до 60 мин.
56 | Смешанная нагрузка: ООО "Родина"; СТ "Мелиоратор";ООО "Борохотник"; ООО "Молочный дворик"; ИП Орловская; население. | ПС 110 кВ Прогресс | ф. 3 | ОП | до 5 мин. |  | 0.145
от 5 до 20 мин.
от 20 до 60 мин.
57 | Смешанная нагрузка: уличное освещение; Церковь; Клуб; ИП Константинова; ООО "Триф"; УФПС ФГУП "Почта России"павильон ОАО "Деметра"; ИП Ищенко; ИП Яковлев; ООО "Родина"; МБУК "МКБО"; ИП Цыганкова; ИП Орловская; ООО МЕТСЕ; Булина ИВ; ООО "Нордэнерго"; Васильева АВ; ТК Новгородская; население. | ПС 110 кВ Прогресс | ф. 4 | ОП | до 5 мин. |  | 0.4
от 5 до 20 мин.
от 20 до 60 мин.
58 | Смешанная нагрузка: ЗАО "УМ 282"; ООО "Боровичский Мясокомбинат"; ООО "Инвестрой"; Гурьянов АА; ИП Макаренкова А.А.УФПС ФГУП " Почта России"; Жуков АВ; Утленко ДВ; Белокуров СА; Котельникова ЕН; Иванова ГА; Федотов МС; Трошков СА; ИП Сканцев ДН; уличное освещение; Сельская администрация; Умов СА; ИП Иванова; ИП Тонян; ИП Сабиров; аптека; детский сад; Краснов ЮВ; ИП Плотникова; Клуб; Кобзев АМ; ИП Саркисян; ИП Бойцов; ИП Смирнов; Балагуров ДГ; Тиховская ВГ; ТК "Новгородская"; ООО "Гидроспецстрой"; ООО Т2 Мобайл; население: | ПС 110 кВ Прогресс | ф. 5 | ОП | до 5 мин. |  | 0.68
от 5 до 20 мин.
от 20 до 60 мин.
59 | Смешанная нагрузка: ИП Соловьёв СА; ; ИП Силин АС;ИП Румянцев АВ; ООО "СК Монополис"; ИП Бойцов СВ; ИП Кронштадтова ЕМ; ИП Петрова ИМ; ИП Веселов АИ; ООО "Универсал-строй"; ИП Чугунова СВ; ИП Веселов ИМ; уличное освещение; ООО "Строй-гид; население. | ПС 110 кВ Пестово | ф. 6 | ОП | до 5 мин. |  | 0.39
от 5 до 20 мин.
от 20 до 60 мин.
60 | Смешанная нагрузка: Уличное освещение; ИП Катешев ЕН; ИП Радыгин СВ; ИП Лебедева ВВ; МОБУ ДОД "ДЮСШ"; ИП Орлов ВВ; население. | ПС 110 кВ Пестово | ф. 9 | ОП | до 5 мин. |  | 0.48
от 5 до 20 мин.
от 20 до 60 мин.
61 | Смешанная нагрузка: Уличное освещение; КХ Джамалова МГ; Михалева АС; ИП Андреева ЛА; ООО "Трансстроймеханизация"; ИП Мишиева ИИ; население. | ПС 330 кВ Окуловская | ф. 14 | ОП | до 5 мин. |  | 0.7
от 5 до 20 мин.
от 20 до 60 мин.
62 | Смешанная нагрузка: Дом культуры; уличное освещение; Приход А.Невского; ООО "Первая Национальная группа"; ФГБУ НП "Валдайский"; ФГБУ "Национальный парк"; ООО "Русские башни"; Силиверстов И.А.;МАОУ "Школа Боровно"; ООО "Интерэнергосоюз"; население. | ПС 330 кВ Окуловская | ф. 29 | ОП | до 5 мин. |  | 0.4
от 5 до 20 мин.
от 20 до 60 мин.
63 | Смешанная нагрузка: Уличное освещение; ОАУСО"Окуловский КЦСО" (культурный центр); ООО "Завод Агрокабель"; часовня; ИП Алиев ЧАО; ИП Алексеенко ММ; ИП Малюхин СВ; ИП Вершинина АН; ИП Читанова НО; ИП Ивченко ПА; ООО "Колхида"; ООО ТК "Новгородская"; население. | ПС 330 кВ Окуловская | ф. 35 | ОП | до 5 мин. |  | 1.65
от 5 до 20 мин.
от 20 до 60 мин.
64 | Смешанная нагрузка: ИП Усманов РХ; МДОУ детский сад №17; ЧП Федоров СГ; уличное освещение; ЧП Иванова ОВ; ИП Иванова СП; ИП Максимов СБ; АО "Газпром"; ООО "НовЛенСтрой"; ООО "Фьорд"; ООО "Радуга"; ООО ТК Новгородская; население. | ПС 110 кВ Любытино | ф. 3 | ОП | до 5 мин. |  | 0.2
от 5 до 20 мин.
от 20 до 60 мин.
65 | Смешанная нагрузка: ИП глава КФХ Серков НВ; ИП Егоров СП; КХ Кузьмина; Почта; библиотека; уличное освещение; ООО "БЛПК"; ИП Попов АА; Петрова ЛА; Тишелович ВП; ООО "РОЯЛ"; кркстьянско фермерское хозяйство КФК ПегливанянАБ; население. | ПС 110 кВ Любытино | ф. 5 | ОП | до 5 мин. |  | 0.3
от 5 до 20 мин.
от 20 до 60 мин.
66 | Смешанная нагрузка: ЗАО "Агро"; Дом культуры; библиотеки; МДОУ Детский сад №17; уличное освещение; ООО Агрофирма "Государь"; АО "ОКТАГОН"; Ершова МН; ООО "АВВА Групп"; Муртазаев АГ; Гончаренко ЕЛ; Литвинов ОЮ; ООО ТК Новгородская; население. | ПС 110 кВ Любытино | ф. 6 | ОП | до 5 мин. |  | 0.3
от 5 до 20 мин.
от 20 до 60 мин.
67 | Смешанная нагрузка: ЧП Макарова ЛС; Зудин С.А.; уличное освещение; АО "Газпром"; Савенков ВВ; ПАО Вымпелком; Новгородский РТПЦ (радио-телевизионный передающий центр; население. | ПС 110 кВ Любытино | ф. 8 | ОП | до 5 мин. |  | 0.28
от 5 до 20 мин.
от 20 до 60 мин.
68 | Смешанная нагрузка: ООО "Любытино-слалом"; уличное освещение; База отдыха "Мать и дитя"; Церковь; ООО "Новгородский доркомсервис"; население. | ПС 110 кВ Любытино | ф. 7 | ОП | до 5 мин. |  | 0.37
от 5 до 20 мин.
от 20 до 60 мин.
69 | Смешанная нагрузка: ООО "Новгороднефтепродукт"; уличное освещение; ИП Костандян КС; АО "Газпром"; ИП Егорова ЕА; ИП Туманов АВ; ООО "Экосити"; Плотников ТА; Семенов ВБ; население. | ПС 110 кВ Любытино | ф. 12 | ОП | до 5 мин. |  | 0.38
от 5 до 20 мин.
от 20 до 60 мин.
70 | Смешанная нагрузка: ООО "Мошенское ДЭП" (дорожно эксплуатационное предприятие); уличное освещение; ООО "Грин-ВУД"; Мошенское РайПО; ООО "Стимул"; МОУ "СОШ с. Мошенское"; МУ Автобаза; библиотека; клуб; ИП Авакян РГ; ООО Содружество; ИП Голубева АА; Антонов АН; ООО "Рубеж"; ООО ТК Новгородская; население. | ПС 110 кВ Мошенское | ф. 2 | ОП | до 5 мин. |  | 0.4
от 5 до 20 мин.
от 20 до 60 мин.
71 | Смешанная нагрузка: Хвойнинское РайПО; ООО "Норд"; МБУК ЦКДО "Гармония"; МОУ "СОШ д. Остахново"; уличное освещение; Королев ДЕ; Жегалин СК; Лесничество; Рыльская СС; СХК "Родина"; Пинаев АВ; ПАО Ростелеком; ООО ТК Новгородская; население. | ПС 110 кВ Хвойная | ф. 7 | ОП | до 5 мин. |  | 0.4
от 5 до 20 мин.
от 20 до 60 мин.
72 | Смешанная нагрузка: КХ Кондратьев; Хвойнинское РайПО; Почта; уличное освещение; МОУ "СОШИ д. Мякишево"; ООО "Ермак"; НАО "ТЭК"; население. | ПС 110 кВ Хвойная | ф. 5 | ОП | до 5 мин. |  | 0.6
от 5 до 20 мин.
от 20 до 60 мин.
ИТОГО по ПО "БЭС" до 5 мин. |  |  |  |  | 9.475 | 0 | 9.475 | 0 | 0 | 0 | 0 | 0 | 0 | 0 | 0
ИТОГО по ПО "БЭС" от 5 до 20 мин. |  |  |  |  | 0 | 0 | 0 | 0 | 0 | 0 | 0 | 0 | 0 | 0 | 0
ИТОГО по ПО "БЭС" от 20 до 60 мин. |  |  |  |  | 11.694 | 0 | 0 | 0 | 0 | 0 | 0 | 0 | 0 | 11.694 | 0
ВСЕГО по ПО "БЭС" до 20 мин. (включая объем нагрузки до 5 мин.) |  |  |  |  | 9.475 | 0 | 9.475 | 0 | 0 | 0 | 0 | 0 | 0 | 0 | 0
ВСЕГО по ПО "БЭС" до 60 мин. (включая объем нагрузки до 5 мин., до 20 мин.) |  |  |  |  | 21.169 | 0 | 9.475 | 0 | 0 | 0 | 0 | 0 | 0 | 11.694 | 0
ИТОГО по ПО "БЭС" до 5 мин. с нарастающим итогом | [5 empty] | 0 | 9.475 | 9.475 | 9.475 | 9.475 | 9.475 | 9.475 | 9.475 | 9.475 | 9.475
ИТОГО по ПО "БЭС" от 5 до 20 мин. с нарастающим итогом | [5 empty] | 0 | 0 | 0 | 0 | 0 | 0 | 0 | 0 | 0 | 0
ИТОГО по ПО "БЭС" от 20 до 60 мин. с нарастающим итогом | [5 empty] | 0 | 0 | 0 | 0 | 0 | 0 | 0 | 0 | 11.694 | 11.694
ВСЕГО по ПО "БЭС" до 20 мин. (включая объем нагрузки до 5 мин.) с нарастающим итогом | [5 empty] | 0 | 9.475 | 9.475 | 9.475 | 9.475 | 9.475 | 9.475 | 9.475 | 9.475 | 9.475
ВСЕГО по ПО "БЭС" до 60 мин. (включая объем нагрузки до 5 мин., до 20 мин.) с нарастающим итогом | [5 empty] | 0 | 9.475 | 9.475 | 9.475 | 9.475 | 9.475 | 9.475 | 9.475 | 21.169 | 21.169
ПО "Валдайские электрические сети"
73 | Смешанная нагрузка: ООО "Спецстрой", СПК "Искра", пилорамы, население | ПС 110 кВ Демянск | ф. 1, 2, 3, 8, 9, 11 | ОП | до 5 мин. |  |  | 0.95
от 5 до 20 мин.
| Смешанная нагрузка: ООО "Мара", население |  |  |  | от 20 до 60 мин
74 | Смешанная нагрузка: ООО "Тимбер Тек", | ПС 110 кВ Крестцы | ф. 2, 10, 12 ,8 | ОП | до 5 мин. |  |  | 0.392
| ООО "Биопродмаш", ООО "Фореко" |  |  |  | от 5 до 20 мин.
| гаражи, склады,пилорама, асфальтобетонный завод (АБЗ), |  |  |  | от 20 до 60 мин
автозаправочная станция (АЗС)
75 | Смешанная нагрузка: пилорамы, население, | ПС 110 кВ Марёво | ф. 1, 2, 4, 5, 7, 8, 9 | ОП | до 5 мин. |  |  | 0.123
| магазины,ООО "Русбиоком" |  |  |  | от 5 до 20 мин.
от 20 до 60 мин
ИТОГО по ПО "ВЭС" до 5 мин. |  |  |  |  | 1.465 | 0 | 0 | 1.465 | 0 | 0 | 0 | 0 | 0 | 0 | 0
ИТОГО по ПО "ВЭС" от 5 до 20 мин. |  |  |  |  | 0 | 0 | 0 | 0 | 0 | 0 | 0 | 0 | 0 | 0 | 0
ИТОГО по ПО "ВЭС" от 20 до 60 мин. |  |  |  |  | 0 | 0 | 0 | 0 | 0 | 0 | 0 | 0 | 0 | 0 | 0
ВСЕГО по ПО "ВЭС" до 20 мин. (включая объем нагрузки до 5 мин.) |  |  |  |  | 1.465 | 0 | 0 | 1.465 | 0 | 0 | 0 | 0 | 0 | 0 | 0
ВСЕГО по ПО "ВЭС" до 60 мин. (включая объем нагрузки до 5 мин., до 20 мин.) |  |  |  |  | 1.465 | 0 | 0 | 1.465 | 0 | 0 | 0 | 0 | 0 | 0 | 0
ИТОГО по ПО "ВЭС" до 5 мин. с нарастающим итогом | [5 empty] | 0 | 0 | 1.465 | 1.465 | 1.465 | 1.465 | 1.465 | 1.465 | 1.465 | 1.465
ИТОГО по ПО "ВЭС" от 5 до 20 мин. с нарастающим итогом | [5 empty] | 0 | 0 | 0 | 0 | 0 | 0 | 0 | 0 | 0 | 0
ИТОГО по ПО "ВЭС" от 20 до 60 мин. с нарастающим итогом | [5 empty] | 0 | 0 | 0 | 0 | 0 | 0 | 0 | 0 | 0 | 0
ВСЕГО по ПО "ВЭС" до 20 мин. (включая объем нагрузки до 5 мин.) с нарастающим итогом | [5 empty] | 0 | 0 | 1.465 | 1.465 | 1.465 | 1.465 | 1.465 | 1.465 | 1.465 | 1.465
ВСЕГО по ПО "ВЭС" до 60 мин. (включая объем нагрузки до 5 мин., до 20 мин.) с нарастающим итогом | [5 empty] | 0 | 0 | 1.465 | 1.465 | 1.465 | 1.465 | 1.465 | 1.465 | 1.465 | 1.465
ПО "Старорусские электрические сети"
76 | ОАО "ПФК" | ПС 110 кВ Парфино |  | ОП (ПП) | до 5 мин.
| т. 8-964-310-70-79 - гл. энергетик |  | ф. 7 (6 кВ) |  | от 5 до 20 мин.
| т. 8-(816-50)-68-560, 8-921-697-19-58 - |  |  |  | от 20 до 60 мин | [7 empty] | 0.113
| главный инженер |  | ф. 3* (6 кВ)
т.8-(816-50)68-548 электрик
77 | НОАУ "Демянский | ПС 110 кВ Медниково |  | ОП (ПП) | до 5 мин.
| лесхоз" |  |  |  | от 5 до 20 мин.
| тел.8-(816-52)-58-537 - приемная |  | ф. 9 |  | от 20 до 60 мин | [7 empty] | 0.027
78 | ООО"ЭКО ВУД" тел.8-911-351-05-82 | ПС 110 кВ Парфино | ф. 4 (6 кВ) | ОП (ПП) | до 5 мин.
от 5 до 20 мин.
[5 empty] | от 20 до 60 мин | [7 empty] | 0.044
79 | ИП Иванов М.Е тел.8-(816-50)-61-984, 8-911-614-01-26 | ПС 110 кВ Парфино | ф. 1 (10 кВ) | ОП (ПП) | до 5 мин.
от 5 до 20 мин.
[5 empty] | от 20 до 60 мин | [7 empty] | 0.136
80 | Смешанная нагрузка (частный сектор, предприятия индивид предпринимателей, администрация сельского поселения,ДК (дом культуры), магазины, школа) | ПС 110 кВ Русса | ф. 6 | ОП | до 5 мин. | 0.406
от 5 до 20 мин.
от 20 до 60 мин
81 | Смешанная нагрузка (частный сектор, с/х предприятия, магазины, школа) | ПС 110 кВ Русса | ф. 5 | ОП | до 5 мин. | 0.261
от 5 до 20 мин.
от 20 до 60 мин
82 | Смешанная нагрузка (частный сектор, магазины, администрация сельского поселения, ДК, с\х предприятия, школа) | ПС 110 кВ Русса | ф. 10 | ОП | до 5 мин. | 0.836
от 5 до 20 мин.
от 20 до 60 мин
ИТОГО по ПО "СЭС" до 5 мин. |  |  |  |  | 1.503 | 1.503 | 0 | 0 | 0 | 0 | 0 | 0 | 0 | 0 | 0
ИТОГО по ПО "СЭС" от 5 до 20 мин. |  |  |  |  | 0 | 0 | 0 | 0 | 0 | 0 | 0 | 0 | 0 | 0 | 0
ИТОГО по ПО "СЭС" от 20 до 60 мин. |  |  |  |  | 0.32 | 0 | 0 | 0 | 0 | 0 | 0 | 0 | 0.32 | 0 | 0
ВСЕГО по ПО "СЭС" до 20 мин. (включая объем нагрузки до 5 мин.) |  |  |  |  | 1.503 | 1.503 | 0 | 0 | 0 | 0 | 0 | 0 | 0 | 0 | 0
ВСЕГО по ПО "СЭС" до 60 мин. (включая объем нагрузки до 5 мин., до 20 мин.) |  |  |  |  | 1.823 | 1.503 | 0 | 0 | 0 | 0 | 0 | 0 | 0.32 | 0 | 0
ИТОГО по ПО "СЭС" до 5 мин. с нарастающим итогом | [5 empty] | 1.503 | 1.503 | 1.503 | 1.503 | 1.503 | 1.503 | 1.503 | 1.503 | 1.503 | 1.503
ИТОГО по ПО "СЭС" от 5 до 20 мин. с нарастающим итогом | [5 empty] | 0 | 0 | 0 | 0 | 0 | 0 | 0 | 0 | 0 | 0
ИТОГО по ПО "СЭС" от 20 до 60 мин. с нарастающим итогом | [5 empty] | 0 | 0 | 0 | 0 | 0 | 0 | 0 | 0.32 | 0.32 | 0.32
ВСЕГО по ПО "СЭС" до 20 мин. (включая объем нагрузки до 5 мин.) с нарастающим итогом | [5 empty] | 1.503 | 1.503 | 1.503 | 1.503 | 1.503 | 1.503 | 1.503 | 1.503 | 1.503 | 1.503
ВСЕГО по ПО "СЭС" до 60 мин. (включая объем нагрузки до 5 мин., до 20 мин.) с нарастающим итогом | [5 empty] | 1.503 | 1.503 | 1.503 | 1.503 | 1.503 | 1.503 | 1.503 | 1.823 | 1.823 | 1.823
ИТОГО по Новгородскому филиалу ПАО "МРСК Северо-Запада" до 5 мин. |  |  |  |  | 29.282 | 10.591 | 9.475 | 9.216 | 0 | 0 | 0 | 0 | 0 | 0 | 0
ИТОГО по Новгородскому филиалу ПАО "МРСК Северо-Запада" от 5 до 20 мин. |  |  |  |  | 12.632 | 0 | 0 | 0 | 12.632 | 0 | 0 | 0 | 0 | 0 | 0
ИТОГО по Новгородскому филиалу ПАО "МРСК Северо-Запада" от 20 до 60 мин. |  |  |  |  | 33.042 | 0 | 0 | 0 | 0 | 0 | 0 | 18.986 | 0.32 | 11.694 | 2.042
ВСЕГО по Новгородскому филиалу ПАО "МРСК Северо-Запада" до 20 мин. (включая объем нагрузки до 5 мин.) |  |  |  |  | 41.914 | 10.591 | 9.475 | 9.216 | 12.632 | 0 | 0 | 0 | 0 | 0 | 0
ВСЕГО по Новгородскому филиалу ПАО "МРСК Северо-Запада" до 60 мин. (включая объем нагрузки до 5 мин., до 20 мин.) |  |  |  |  | 74.956 | 10.591 | 9.475 | 9.216 | 12.632 | 0 | 0 | 18.986 | 0.32 | 11.694 | 2.042
ИТОГО по Новгородскому филиалу ПАО "МРСК Северо-Запада" до 5 мин. с нарастающим итогом | [5 empty] | 10.591 | 20.066 | 29.282 | 29.282 | 29.282 | 29.282 | 29.282 | 29.282 | 29.282 | 29.282
ИТОГО по Новгородскому филиалу ПАО "МРСК Северо-Запада" от 5 до 20 мин. с нарастающим итогом | [5 empty] | 0 | 0 | 0 | 12.632 | 12.632 | 12.632 | 12.632 | 12.632 | 12.632 | 12.632
ИТОГО по Новгородскому филиалу ПАО "МРСК Северо-Запада" от 20 до 60 мин. с нарастающим итогом | [5 empty] | 0 | 0 | 0 | 0 | 0 | 0 | 18.986 | 19.306 | 31 | 33.042
ВСЕГО по Новгородскому филиалу ПАО "МРСК Северо-Запада" до 20 мин. (включая объем нагрузки до 5 мин.) с нарастающим итогом | [5 empty] | 10.591 | 20.066 | 29.282 | 41.914 | 41.914 | 41.914 | 41.914 | 41.914 | 41.914 | 41.914
ВСЕГО по Новгородскому филиалу ПАО "МРСК Северо-Запада" до 60 мин. (включая объем нагрузки до 5 мин., до 20 мин.) с нарастающим итогом | [5 empty] | 10.591 | 20.066 | 29.282 | 41.914 | 41.914 | 41.914 | 60.9 | 61.22 | 72.914 | 74.956
Потребители АО "Новгородоблэлектро"
Новгородское отделение, тел. диспетчера 77-22-22
83 | Промышленная зона | ПС 110 кВ Районная | ф. 41 | ОП | до 5 мин. | 0.204
| (ООО "Новгородснаб" тел.:62-82-46, 62-86-04 |  |  |  | от 5 до 20 мин.
| ООО "Лес" тел.:8-911-027-03-04) и др. |  |  |  | от 20 до 60 мин
тел. 77-22-22 деж. Диспетчер НОКЭ
84 | Промышленная зона | ПС 110 кВ Районная | ф. 33 | ОП | до 5 мин. | 0.55
| (ЗАО "Стройснаб" тел.:73-26-14, |  |  |  | от 5 до 20 мин.
| 8-911-633-12-15 |  |  |  | от 20 до 60 мин
ООО "Фабус" тел.:640-052, 640-202
ООО "Строительное предприятие 640"
тел.: 642-404, 641-627
85 | ЗАО "ПК "Волховец", дог.№ 00005 и др. | ПС 110 кВ Районная | ф. 34, 20 | ОП | до 5 мин. | 1.35
| 94-46-00 приемная, |  |  |  | от 5 до 20 мин.
| 94-47-08, 8-911-600-39-88 гл.энергетик, |  |  |  | от 20 до 60 мин
94-46-94, 8-911-041-96-33 зам. гл. энергетика
94-46-88, 94-47-29 деж.электрик
86 | ОАО "Трансвит" | ПС 110 кВ Районная |  | ОП (ПП) | до 5 мин.
| дог.№ 01314 |  |  |  | от 5 до 20 мин.
| тел. 77-44-74 гл. энергетик |  | ф. 13, 22 |  | от 20 до 60 мин | [7 empty] | 0.516
87 | ООО "КСМ" дог.№ 01339, тел.646-383 рук., | ПС 110 кВ Насосная |  | ОП (ПП) | до 5 мин.
| 646-370 приемная, |  |  |  | от 5 до 20 мин.
| 646-470 гл. инж., |  | ф. 11 |  | от 20 до 60 мин | [7 empty] | 0.405
64-68-82, 8-964-690-46-56 гл. энергетик,
88 | ЗАО "Лактис", дог.№01337, | ПС 110 кВ Районная |  | ОП (ПП) | до 5 мин.
| 500-908, 8-921-201-03-00 гл. энергетик, |  |  |  | от 5 до 20 мин.
| тел.629-108, 8-921-606-20-36 мастер эл.служ. |  | ф. 45, 46 |  | от 20 до 60 мин | [7 empty] | 0.70782
629-128, 8-921-606-20-43 деж.электромонтер
89 | ООО "Лента", дог.№ 00002 | ПС 110 кВ Районная |  | ОП (ПП) | до 5 мин.
| 8-(812)-380-61-31 центр.приемная, |  |  |  | от 5 до 20 мин.
| 68-00-91 приемная, 8-921-570-12-08 гл. энерг. |  | ф. 23, 28 |  | от 20 до 60 мин | [7 empty] | 0.4508
68-00-96 доб. 768 - гл. энергетик
ИТОГО по Новгородскому отделению до 5 мин. |  |  |  |  | 2.104 | 2.104 | 0 | 0 | 0 | 0 | 0 | 0 | 0 | 0 | 0
ИТОГО по Новгородскому отделению от 5 до 20 мин. |  |  |  |  | 0 | 0 | 0 | 0 | 0 | 0 | 0 | 0 | 0 | 0 | 0
ИТОГО по Новгородскому отделению от 20 до 60 мин. |  |  |  |  | 2.0796 | 0 | 0 | 0 | 0 | 0 | 0 | 0 | 2.0796 | 0 | 0
ИТОГО по Новгородскому отделению до 20 мин. (включая объем нагрузки до 5 мин.) |  |  |  |  | 2.104 | 2.104 | 0 | 0 | 0 | 0 | 0 | 0 | 0 | 0 | 0
ИТОГО по Новгородскому отделению до 60 мин. (включая объем нагрузки до 5 мин., до 20 мин.) |  |  |  |  | 4.1836 | 2.104 | 0 | 0 | 0 | 0 | 0 | 0 | 2.0796 | 0 | 0
ИТОГО по Новгородскому отделению до 5 мин. с нарастающим итогом | [5 empty] | 2.104 | 2.104 | 2.104 | 2.104 | 2.104 | 2.104 | 2.104 | 2.104 | 2.104 | 2.104
ИТОГО по Новгородскому отделению от 5 до 20 мин. с нарастающим итогом | [5 empty] | 0 | 0 | 0 | 0 | 0 | 0 | 0 | 0 | 0 | 0
ИТОГО по Новгородскому отделению от 20 до 60 мин. с нарастающим итогом | [5 empty] | 0 | 0 | 0 | 0 | 0 | 0 | 0 | 2.0796 | 2.0796 | 2.0796
ИТОГО по Новгородскому отделению до 20 мин. (включая объем нагрузки до 5 мин.) с нарастающим итогом | [5 empty] | 2.104 | 2.104 | 2.104 | 2.104 | 2.104 | 2.104 | 2.104 | 2.104 | 2.104 | 2.104
ИТОГО по Новгородскому отделению до 60 мин. (включая объем нагрузки до 5 мин., до 20 мин.) с нарастающим итогом | [5 empty] | 2.104 | 2.104 | 2.104 | 2.104 | 2.104 | 2.104 | 2.104 | 4.1836 | 4.1836 | 4.1836
Чудовский филиал тел. диспетчера 8-(816-65)-54-260
90 | Жилая зона и предприятия | ПС 330 кВ Чудово | ф. 16 | ОП | до 5 мин. |  |  | 0.15
| "Чудовский Лесхоз" |  |  |  | от 5 до 20 мин.
| тел. 8-(816-65)-54-260 |  |  |  | от 20 до 60 мин
ИТОГО по Чудовскому филиалу до 5 мин. |  |  |  |  | 0.15 | 0 | 0 | 0.15 | 0 | 0 | 0 | 0 | 0 | 0 | 0
ИТОГО по Чудовскому филиалу от 5 до 20 мин. |  |  |  |  | 0 | 0 | 0 | 0 | 0 | 0 | 0 | 0 | 0 | 0 | 0
ИТОГО по Чудовскому филиалу от 20 до 60 мин. |  |  |  |  | 0 | 0 | 0 | 0 | 0 | 0 | 0 | 0 | 0 | 0 | 0
ИТОГО по Чудовскому филиалу до 20 мин. (включая объем нагрузки до 5 мин.) |  |  |  |  | 0.15 | 0 | 0 | 0.15 | 0 | 0 | 0 | 0 | 0 | 0 | 0
ИТОГО по Чудовскому филиалу до 60 мин. (включая объем нагрузки до 5 мин., до 20 мин.) |  |  |  |  | 0.15 | 0 | 0 | 0.15 | 0 | 0 | 0 | 0 | 0 | 0 | 0
ИТОГО по Чудовскому филиалу до 5 мин. с нарастающим итогом | [5 empty] | 0 | 0 | 0.15 | 0.15 | 0.15 | 0.15 | 0.15 | 0.15 | 0.15 | 0.15
ИТОГО по Чудовскому филиалу от 5 до 20 мин. с нарастающим итогом | [5 empty] | 0 | 0 | 0 | 0 | 0 | 0 | 0 | 0 | 0 | 0
ИТОГО по Чудовскому филиалу от 20 до 60 мин. с нарастающим итогом | [5 empty] | 0 | 0 | 0 | 0 | 0 | 0 | 0 | 0 | 0 | 0
ИТОГО по Чудовскому филиалу до 20 мин. (включая объем нагрузки до 5 мин.) с нарастающим итогом | [5 empty] | 0 | 0 | 0.15 | 0.15 | 0.15 | 0.15 | 0.15 | 0.15 | 0.15 | 0.15
ИТОГО по Чудовскому филиалу до 60 мин. (включая объем нагрузки до 5 мин., до 20 мин.) с нарастающим итогом | [5 empty] | 0 | 0 | 0.15 | 0.15 | 0.15 | 0.15 | 0.15 | 0.15 | 0.15 | 0.15
Боровичский филиал, тел. диспетчера 8-(816-64)-4-17-27
91 | Жилая зона и ЗАО "Боровичи - мебель" | ПС 110 кВ Прогресс | ф. 7 | ОП | до 5 мин. |  | 1.5
| дог.№ 00678 |  |  |  | от 5 до 20 мин.
| тел.: 8-(816-64)-21-222 -продавцы, |  |  |  | от 20 до 60 мин
тел: 8-(816-64)-211-03 - приемная тел. 8-921-202-81-01 - энергетик
92 | Жилая зона и ОАО "Красный Октябрь" | ПС 110 кВ Прогресс | ф. 9, 10 | ОП | до 5 мин. |  | 0.116
| дог. 1210 |  |  |  | от 5 до 20 мин.
| тел.: 8-(816-64)404-26 |  |  |  | от 20 до 60 мин
ИТОГО по Боровичскому филиалу 5 мин. |  |  |  |  | 1.616 | 0 | 1.616 | 0 | 0 | 0 | 0 | 0 | 0 | 0 | 0
ИТОГО по Боровичскому филиалу от 5 до 20 мин. |  |  |  |  | 0 | 0 | 0 | 0 | 0 | 0 | 0 | 0 | 0 | 0 | 0
ИТОГО по Боровичскому филиалу от 20 до 60 мин. |  |  |  |  | 0 | 0 | 0 | 0 | 0 | 0 | 0 | 0 | 0 | 0 | 0
ИТОГО по Боровичскому филиалу до 20 мин. (включая объем нагрузки до 5 мин.) |  |  |  |  | 1.616 | 0 | 1.616 | 0 | 0 | 0 | 0 | 0 | 0 | 0 | 0
ИТОГО по Боровичскому филиалу до 60 мин. (включая объем нагрузки до 5 мин., до 20 мин.) |  |  |  |  | 1.616 | 0 | 1.616 | 0 | 0 | 0 | 0 | 0 | 0 | 0 | 0
ИТОГО по Боровичскому филиалу 5 мин. с нарастающим итогом | [5 empty] | 0 | 1.616 | 1.616 | 1.616 | 1.616 | 1.616 | 1.616 | 1.616 | 1.616 | 1.616
ИТОГО по Боровичскому филиалу от 5 до 20 мин. с нарастающим итогом | [5 empty] | 0 | 0 | 0 | 0 | 0 | 0 | 0 | 0 | 0 | 0
ИТОГО по Боровичскому филиалу от 20 до 60 мин. с нарастающим итогом | [5 empty] | 0 | 0 | 0 | 0 | 0 | 0 | 0 | 0 | 0 | 0
ИТОГО по Боровичскому филиалу до 20 мин. (включая объем нагрузки до 5 мин.) с нарастающим итогом | [5 empty] | 0 | 1.616 | 1.616 | 1.616 | 1.616 | 1.616 | 1.616 | 1.616 | 1.616 | 1.616
ИТОГО по Боровичскому филиалу до 60 мин. (включая объем нагрузки до 5 мин., до 20 мин.) с нарастающим итогом | [5 empty] | 0 | 1.616 | 1.616 | 1.616 | 1.616 | 1.616 | 1.616 | 1.616 | 1.616 | 1.616
Старорусский филиал, тел. диспетчера 8-(816-52)-52-639
93 | Промышленная зона | ПС 110 кВ Русса | ф. 15 | ОП | до 5 мин. | 0.445
| (ООО "Лакто-Новгород") |  |  |  | от 5 до 20 мин.
| т.8-(816-52)-5-61-85 |  |  |  | от 20 до 60 мин
ИТОГО по Старорусскому филиалу до 5 мин. |  |  |  |  | 0.445 | 0.445 | 0 | 0 | 0 | 0 | 0 | 0 | 0 | 0 | 0
ИТОГО по Старорусскому филиалу от 5 до 20 мин. |  |  |  |  | 0 | 0 | 0 | 0 | 0 | 0 | 0 | 0 | 0 | 0 | 0
ИТОГО по Старорусскому филиалу от 20 до 60 мин. |  |  |  |  | 0 | 0 | 0 | 0 | 0 | 0 | 0 | 0 | 0 | 0 | 0
ИТОГО по Старорусскому филиалу до 20 мин. (включая объем нагрузки до 5 мин.) |  |  |  |  | 0.445 | 0.445 | 0 | 0 | 0 | 0 | 0 | 0 | 0 | 0 | 0
ИТОГО по Старорусскому филиалу до 60 мин. (включая объем нагрузки до 5 мин., до 20 мин.) |  |  |  |  | 0.445 | 0.445 | 0 | 0 | 0 | 0 | 0 | 0 | 0 | 0 | 0
ИТОГО по Старорусскому филиалу до 5 мин. с нарастающим итогом | [5 empty] | 0.445 | 0.445 | 0.445 | 0.445 | 0.445 | 0.445 | 0.445 | 0.445 | 0.445 | 0.445
ИТОГО по Старорусскому филиалу от 5 до 20 мин. с нарастающим итогом | [5 empty] | 0 | 0 | 0 | 0 | 0 | 0 | 0 | 0 | 0 | 0
ИТОГО по Старорусскому филиалу от 20 до 60 мин. с нарастающим итогом | [5 empty] | 0 | 0 | 0 | 0 | 0 | 0 | 0 | 0 | 0 | 0
ИТОГО по Старорусскому филиалу до 20 мин. (включая объем нагрузки до 5 мин.) с нарастающим итогом | [5 empty] | 0.445 | 0.445 | 0.445 | 0.445 | 0.445 | 0.445 | 0.445 | 0.445 | 0.445 | 0.445
ИТОГО по Старорусскому филиалу до 60 мин. (включая объем нагрузки до 5 мин., до 20 мин.) с нарастающим итогом | [5 empty] | 0.445 | 0.445 | 0.445 | 0.445 | 0.445 | 0.445 | 0.445 | 0.445 | 0.445 | 0.445
Окуловский филиал, тел. диспетчера 8-(816-57)-2-24-35
94 | Промышленная зона | ПС 330 кВ Окуловская | ф. 38 | ОП (ПП) | до 5 мин.
| дог.№ 00476 |  |  |  | от 5 до 20 мин.
| (ЗАО "Агрокабель") |  |  |  | от 20 до 60 мин | [8 empty] | 0.15
тел.8-(816-52)-23-881 дисп. энергетик
95 | Промышленная зона | ПС 110 кВ Окуловка-тяговая | ф. 6 | ОП | до 5 мин.
| (ООО Олес) |  |  |  | от 5 до 20 мин. |  |  |  |  | 0.833
| тел.8-(816-57)-24-297 |  |  |  | от 20 до 60 мин
тел.8-(816-57)-24-287 гл. энергетик
96 | ЗАО "Окуловский завод мебельной | ПС 10 кВ Окуловка -1 |  | ОП (ПП) | до 5 мин.
| фурнитуры" |  |  |  | от 5 до 20 мин.
| дог.№00291 |  | ф. 18 |  | от 20 до 60 мин | [8 empty] | 0
8-(816-57)-23-588 дежурный электрик;
8-911-613-86-35 энергетик
ИТОГО по Окуловскому филиалу до 5 мин. |  |  |  |  | 0 | 0 | 0 | 0 | 0 | 0 | 0 | 0 | 0 | 0 | 0
ИТОГО по Окуловскому филиалу от 5 до 20 мин. |  |  |  |  | 0.833 | 0 | 0 | 0 | 0 | 0.833 | 0 | 0 | 0 | 0 | 0
ИТОГО по Окуловскому филиалу от 20 до 60 мин. |  |  |  |  | 0.15 | 0 | 0 | 0 | 0 | 0 | 0 | 0 | 0 | 0.15 | 0
ИТОГО по Окуловскому филиалу до 20 мин. (включая объем нагрузки до 5 мин.) |  |  |  |  | 0.833 | 0 | 0 | 0 | 0 | 0.833 | 0 | 0 | 0 | 0 | 0
ИТОГО по Окуловскому филиалу до 60 мин. (включая объем нагрузки до 5 мин., до 20 мин.) |  |  |  |  | 0.983 | 0 | 0 | 0 | 0 | 0.833 | 0 | 0 | 0 | 0.15 | 0
ИТОГО по Окуловскому филиалу до 5 мин. с нарастающим итогом | [5 empty] | 0 | 0 | 0 | 0 | 0 | 0 | 0 | 0 | 0 | 0
ИТОГО по Окуловскому филиалу от 5 до 20 мин. с нарастающим итогом | [5 empty] | 0 | 0 | 0 | 0 | 0.833 | 0.833 | 0.833 | 0.833 | 0.833 | 0.833
ИТОГО по Окуловскому филиалу от 20 до 60 мин. с нарастающим итогом | [5 empty] | 0 | 0 | 0 | 0 | 0 | 0 | 0 | 0 | 0.15 | 0.15
ИТОГО по Окуловскому филиалу до 20 мин. (включая объем нагрузки до 5 мин.) с нарастающим итогом | [5 empty] | 0 | 0 | 0 | 0 | 0.833 | 0.833 | 0.833 | 0.833 | 0.833 | 0.833
ИТОГО по Окуловскому филиалу до 60 мин. (включая объем нагрузки до 5 мин., до 20 мин.) с нарастающим итогом | [5 empty] | 0 | 0 | 0 | 0 | 0.833 | 0.833 | 0.833 | 0.833 | 0.983 | 0.983
ИТОГО по АО "Новгородоблэлектро" до 5 мин. |  |  |  |  | 4.315 | 2.549 | 1.616 | 0.15 | 0 | 0 | 0 | 0 | 0 | 0 | 0
ИТОГО по АО "Новгородоблэлектро" от 5 до 20 мин. |  |  |  |  | 0.833 | 0 | 0 | 0 | 0 | 0.833 | 0 | 0 | 0 | 0 | 0
ИТОГО по АО "Новгородоблэлектро" от 20 до 60 мин. |  |  |  |  | 2.2296 | 0 | 0 | 0 | 0 | 0 | 0 | 0 | 2.0796 | 0.15 | 0
ИТОГО по АО "Новгородобэлектро" до 20 мин. (включая объем нагрузки до 5 мин.) |  |  |  |  | 5.148 | 2.549 | 1.616 | 0.15 | 0 | 0.833 | 0 | 0 | 0 | 0 | 0
ИТОГО по АО "Новгородобэлектро" до 60 мин. (включая объем нагрузки до 5 мин., до 20 мин.) |  |  |  |  | 7.3776 | 2.549 | 1.616 | 0.15 | 0 | 0.833 | 0 | 0 | 2.0796 | 0.15 | 0
ИТОГО по АО "Новгородоблэлектро" до 5 мин. с нарастающим итогом | [5 empty] | 2.549 | 4.165 | 4.315 | 4.315 | 4.315 | 4.315 | 4.315 | 4.315 | 4.315 | 4.315
ИТОГО по АО "Новгородоблэлектро" от 5 до 20 мин. с нарастающим итогом | [5 empty] | 0 | 0 | 0 | 0 | 0.833 | 0.833 | 0.833 | 0.833 | 0.833 | 0.833
ИТОГО по АО "Новгородоблэлектро" от 20 до 60 мин. с нарастающим итогом | [5 empty] | 0 | 0 | 0 | 0 | 0 | 0 | 0 | 2.0796 | 2.2296 | 2.2296
ИТОГО по АО "Новгородобэлектро"до 20 мин. (включая объем нагрузки до 5 мин.) с нарастающим итогом | [5 empty] | 2.549 | 4.165 | 4.315 | 4.315 | 5.148 | 5.148 | 5.148 | 5.148 | 5.148 | 5.148
ИТОГО по АО "Новгородобэлектро" до 60 мин. (включая объем нагрузки до 5 мин., до 20 мин.) с нарастающим итогом | [5 empty] | 2.549 | 4.165 | 4.315 | 4.315 | 5.148 | 5.148 | 5.148 | 7.2276 | 7.3776 | 7.3776
Потребители ООО ТранснефтьЭлектросетьСервис (ООО "Русэнергоресурс")
97 | ООО "Транснефть-Балтика" | НРУ 110 кВ Пестово |  | ОП (ПП) | до 5 мин.
| (НПС Быково) |  |  |  | от 5 до 20 мин. |  |  |  |  | 2
| Инженер энергетик Шинтяков Н.А |  |  |  | от 20 до 60 мин | [8 empty] | 2.6
| тел. 8-911-643-33-97, |  | ВЛ 110 кВ НРУ Пестово - Быково НПС-2 I цепь (Л.Нефтяная-1)*
тел. 8-(816-69)-5-91-22,
тел. 8-911-040-40-11 инж. энергетик
| Диспетчер-технолог (круглосуточно) |  | ВЛ 110 кВ НРУ Пестово - Быково НПС-2 II цепь (Л.Нефтяная-2)*
8-(485-2)-44-83-64
Энергодиспетчер
8-(485-2)-49-14-67 (дневное время)
98 | ООО "Транснефть-Балтика" | ПС 110 кВ Песь |  | ОП (ПП) | до 5 мин.
| (НПС Песь) |  |  |  | от 5 до 20 мин. |  |  |  |  | 2
| Инженер энергетик Созин В. Л. |  |  |  | от 20 до 60 мин | [8 empty] | 2.7
| тел. 8-911-643-33-70, |  | ф. 3*, 4*
тел. 8-(816-67)-5-32-80
Диспетчер-технолог (круглосуточно)
8-(485-2)-44-83-64
Энергодиспетчер
8-(485-2)-49-14-67 (дневное время)
ИТОГО по ООО ТранснефтьЭлектросетьСервис (ООО "Русэнергоресурс") до 5 мин. |  |  |  |  | 0 | 0 | 0 | 0 | 0 | 0 | 0 | 0 | 0 | 0 | 0
ИТОГО по ООО ТранснефтьЭлектросетьСервис (ООО "Русэнергоресурс") от 5 до 20 мин. |  |  |  |  | 4 | 0 | 0 | 0 | 0 | 4 | 0 | 0 | 0 | 0 | 0
ИТОГО по ООО ТранснефтьЭлектросетьСервис (ООО "Русэнергоресурс") от 20 до 60 мин. |  |  |  |  | 5.3 | 0 | 0 | 0 | 0 | 0 | 0 | 0 | 0 | 5.3 | 0
ВСЕГО по ООО ТранснефтьЭлектросетьСервис (ООО "Русэнергоресурс") до 20 мин. (включая объем нагрузки до 5 мин.) |  |  |  |  | 4 | 0 | 0 | 0 | 0 | 4 | 0 | 0 | 0 | 0 | 0
ВСЕГО по ООО ТранснефтьЭлектросетьСервис (ООО "Русэнергоресурс") до 60 мин. (включая объем нагрузки до 5 мин., до 20 мин.) |  |  |  |  | 9.3 | 0 | 0 | 0 | 0 | 4 | 0 | 0 | 0 | 5.3 | 0
ИТОГО по ООО ТранснефтьЭлектросетьСервис (ООО "Русэнергоресурс") до 5 мин. с нарастающим итогом | [5 empty] | 0 | 0 | 0 | 0 | 0 | 0 | 0 | 0 | 0 | 0
ИТОГО по ООО ТранснефтьЭлектросетьСервис (ООО "Русэнергоресурс") от 5 до 20 мин. с нарастающим итогом | [5 empty] | 0 | 0 | 0 | 0 | 4 | 4 | 4 | 4 | 4 | 4
ИТОГО по ООО ТранснефтьЭлектросетьСервис (ООО "Русэнергоресурс") от 20 до 60 мин. с нарастающим итогом | [5 empty] | 0 | 0 | 0 | 0 | 0 | 0 | 0 | 0 | 5.3 | 5.3
ВСЕГО по ООО ТранснефтьЭлектросетьСервис (ООО "Русэнергоресурс") до 20 мин. (включая объем нагрузки до 5 мин.) с нарастающим итогом | [5 empty] | 0 | 0 | 0 | 0 | 4 | 4 | 4 | 4 | 4 | 4
ВСЕГО по ООО ТранснефтьЭлектросетьСервис (ООО "Русэнергоресурс") до 60 мин. (включая объем нагрузки до 5 мин., до 20 мин.) с нарастающим итогом | [5 empty] | 0 | 0 | 0 | 0 | 4 | 4 | 4 | 4 | 9.3 | 9.3
Потребители Филиала ПАО "ФСК ЕЭС" Новгородского предприятия МЭС
99 | ОАО "Красный Октябрь" | ПС 330 кВ Новгородская |  | ОП (ПП) | до 5 мин.
| директор: 64-29-10 |  |  |  | от 5 до 20 мин. |  |  |  | 0.14
8-963-366-3169
| Начальник команды: 64-21-50 |  |  |  | от 20 до 60 мин.
| 8-911-644-6822 |  | ВЛ 10 кВ л. 4 З-д Энергия*
| 8-911-601-0067 |  | ВЛ 10 кВ л. 18 З-д Энергия*
Электромонтер: 8-951-720-2180
100 | ООО "Газпром трансгаз | ПС 330 кВ Новгородская |  | ОП (ПП) | до 5 мин.
| Санкт-Петербург" |  |  |  | от 5 до 20 мин. |  |  |  | 0.02
Начальник СЭВС: 944-829,
| 8-921-205-8570 |  |  |  | от 20 до 60 мин.
Инженер СЭВС: 944-839
| 8-921-205-8569 |  | Фидер 10 кВ л. 6 Газпром
| 8-921-205-8540 |  | Трансгаз С-Петербург*
101 | ООО "Транснефть-Балтика" | ПС 330 кВ Юго-Западная |  | ОП (ПП) | до 5 мин. | 0.122
| Гл.энергетик: 8-931-850-90-08 |  |  |  | от 5 до 20 мин.
| Зам. гл. энергетика: 8-931-850-90-50 |  |  |  | от 20 до 60 мин
| энергетик: 8-931-850-90-64 |  | ВЛ 110 кВ Юго-Западная -
| энергодиспетчер: 8-931-850-90-22 |  | НПС-7 № 1*
ВЛ 110 кВ Юго-Западная -
НПС-7 № 2*
102 | АО "Фирма Ригель" | ПС 330 кВ Новгородская |  | ОП (ПП) | до 5 мин.
| энергетик: 8-911-648-97-18 |  |  |  | от 5 до 20 мин. |  |  |  | 0.06
инженер-механик, электромонтер:
| 8-921-200-39-67 |  |  |  | от 20 до 60 мин.
| т.(8162) 64-43-52 |  | ВЛ 10 кВ л. 12*
| т.(8162) 64-53-45 |  | ВЛ 10 кВ л. 14*
ИТОГО по Филиалу ПАО "ФСК ЕЭС" Новгородского предприятия МЭС до 5 мин. |  |  |  |  | 0.122 | 0.122 | 0 | 0 | 0 | 0 | 0 | 0 | 0 | 0 | 0
ИТОГО по Филиалу ПАО "ФСК ЕЭС" Новгородского предприятия МЭС от 5 до 20 мин. |  |  |  |  | 0.22 | 0 | 0 | 0 | 0.22 | 0 | 0 | 0 | 0 | 0 | 0
ИТОГО по Филиалу ПАО "ФСК ЕЭС" Новгородского предприятия МЭС от 20 до 60 мин. |  |  |  |  | 0 | 0 | 0 | 0 | 0 | 0 | 0 | 0 | 0 | 0 | 0
ВСЕГО по Филиалу ПАО "ФСК ЕЭС" Новгородского предприятия МЭС до 20 мин. (включая объем нагрузки до 5 мин.) |  |  |  |  | 0.342 | 0.122 | 0 | 0 | 0.22 | 0 | 0 | 0 | 0 | 0 | 0
ВСЕГО по Филиалу ПАО "ФСК ЕЭС" Новгородского предприятия МЭС до 60 мин. (включая объем нагрузки до 5 мин., до 20 мин.) |  |  |  |  | 0.342 | 0.122 | 0 | 0 | 0.22 | 0 | 0 | 0 | 0 | 0 | 0
ИТОГО по Филиалу ПАО "ФСК ЕЭС" Новгородского предприятия МЭС до 5 мин. с нарастающим итогом | [5 empty] | 0.122 | 0.122 | 0.122 | 0.122 | 0.122 | 0.122 | 0.122 | 0.122 | 0.122 | 0.122
ИТОГО по Филиалу ПАО "ФСК ЕЭС" Новгородского предприятия МЭС от 5 до 20 мин. с нарастающим итогом | [5 empty] | 0 | 0 | 0 | 0.22 | 0.22 | 0.22 | 0.22 | 0.22 | 0.22 | 0.22
ИТОГО по Филиалу ПАО "ФСК ЕЭС" Новгородского предприятия МЭС от 20 до 60 мин. с нарастающим итогом | [5 empty] | 0 | 0 | 0 | 0 | 0 | 0 | 0 | 0 | 0 | 0
ВСЕГО по Филиалу ПАО "ФСК ЕЭС" Новгородского предприятия МЭС до 20 мин. (включая объем нагрузки до 5 мин.) с нарастающим итогом | [5 empty] | 0.122 | 0.122 | 0.122 | 0.342 | 0.342 | 0.342 | 0.342 | 0.342 | 0.342 | 0.342
ВСЕГО по Филиалу ПАО "ФСК ЕЭС" Новгородского предприятия МЭС до 60 мин. (включая объем нагрузки до 5 мин., до 20 мин.) с нарастающим итогом | [5 empty] | 0.122 | 0.122 | 0.122 | 0.342 | 0.342 | 0.342 | 0.342 | 0.342 | 0.342 | 0.342
ПАО "ТГК-2" (ООО "Новэлектросети")
103 | ПАО "Акрон" дог. №0000071 дкп, | НТЭЦ 110 кВ | конторль ввода ГВО по величине потребления подстанций | ОП (ПП) | до 5 мин | 2.93
| 173012 г. Великий Новгород | (Новгородская ТЭЦ |  |  | от 5 до 20 мин |  |  |  | 7.89
| т. 8(8162)99-65-55 приемная | ПАО "ТГК-2") |  |  | от 20 до 60 мин
т. 8(8162)99-62-00 гл. инженер
т. 8(8162)99-62-05 гл. энергетик
т. 8(8162)99-63-77 нач. смены цеха эл. снабж.
т. 8(8162)99-62-54 диспетчер
т. 8(8162)99-61-09 справочная
ИТОГО по ПАО "ТГК-2" (ООО "Новэлектросети") до 5 мин. |  |  |  |  | 2.93 | 2.93 | 0 | 0 | 0 | 0 | 0 | 0 | 0 | 0 | 0
ИТОГО по ПАО "ТГК-2" (ООО "Новэлектросети") от 5 до 20 мин. |  |  |  |  | 7.89 | 0 | 0 | 0 | 7.89 | 0 | 0 | 0 | 0 | 0 | 0
ИТОГО по ПАО "ТГК-2" (ООО "Новэлектросети") от 20 до 60 мин. |  |  |  |  | 0 | 0 | 0 | 0 | 0 | 0 | 0 | 0 | 0 | 0 | 0
ВСЕГО по ПАО "ТГК-2" (ООО "Новэлектросети") до 20 мин. (включая объем нагрузки до 5 мин.) |  |  |  |  | 10.82 | 2.93 | 0 | 0 | 7.89 | 0 | 0 | 0 | 0 | 0 | 0
ВСЕГО по ПАО "ТГК-2" (ООО "Новэлектросети") до 60 мин. (включая объем нагрузки до 5 мин., до 20 мин.) |  |  |  |  | 10.82 | 2.93 | 0 | 0 | 7.89 | 0 | 0 | 0 | 0 | 0 | 0
ИТОГО по ПАО "ТГК-2" (ООО "Новэлектросети") до 5 мин. с нарастающим итогом | [5 empty] | 2.93 | 2.93 | 2.93 | 2.93 | 2.93 | 2.93 | 2.93 | 2.93 | 2.93 | 2.93
ИТОГО по ПАО "ТГК-2" (ООО "Новэлектросети") от 5 до 20 мин. с нарастающим итогом | [5 empty] | 0 | 0 | 0 | 7.89 | 7.89 | 7.89 | 7.89 | 7.89 | 7.89 | 7.89
ИТОГО по ПАО "ТГК-2" (ООО "Новэлектросети") от 20 до 60 мин. с нарастающим итогом | [5 empty] | 0 | 0 | 0 | 0 | 0 | 0 | 0 | 0 | 0 | 0
ВСЕГО по ПАО "ТГК-2" (ООО "Новэлектросети") до 20 мин. (включая объем нагрузки до 5 мин.) с нарастающим итогом | [5 empty] | 2.93 | 2.93 | 2.93 | 10.82 | 10.82 | 10.82 | 10.82 | 10.82 | 10.82 | 10.82
ВСЕГО по ПАО "ТГК-2" (ООО "Новэлектросети") до 60 мин. (включая объем нагрузки до 5 мин., до 20 мин.) с нарастающим итогом | [5 empty] | 2.93 | 2.93 | 2.93 | 10.82 | 10.82 | 10.82 | 10.82 | 10.82 | 10.82 | 10.82
ИТОГО по Новгородской области до 5 мин. |  |  |  |  | 36.649 | 16.192 | 11.091 | 9.366 | 0 | 0 | 0 | 0 | 0 | 0 | 0
ИТОГО по Новгородской области от 5 до 20 мин. |  |  |  |  | 25.575 | 0 | 0 | 0 | 20.742 | 4.833 | 0 | 0 | 0 | 0 | 0
ИТОГО по Новгородской области от 20 до 60 мин. |  |  |  |  | 40.5716 | 0 | 0 | 0 | 0 | 0 | 0 | 18.986 | 2.3996 | 17.144 | 2.042
ВСЕГО по Новгородской области до 20 мин. (включая объем нагрузки до 5 мин.) |  |  |  |  | 62.224 | 16.192 | 11.091 | 9.366 | 20.742 | 4.833 | 0 | 0 | 0 | 0 | 0
ВСЕГО по Новгородской области до 60 мин. (включая объем нагрузки до 5 мин., до 20 мин.) |  |  |  |  | 102.7956 | 16.192 | 11.091 | 9.366 | 20.742 | 4.833 | 0 | 18.986 | 2.3996 | 17.144 | 2.042
ВСЕГО по ДУ в Новгородской области до 5 мин. | [5 empty] | 0.531 | 0 | 0 | 0 | 0 | 0 | 0 | 0 | 0 | 0
ИТОГО по Новгородской области до 5 мин. с нарастающим итогом | [5 empty] | 16.192 | 27.283 | 36.649 | 36.649 | 36.649 | 36.649 | 36.649 | 36.649 | 36.649 | 36.649
ИТОГО по Новгородской области от 5 до 20 мин. с нарастающим итогом | [5 empty] | 0 | 0 | 0 | 20.742 | 25.575 | 25.575 | 25.575 | 25.575 | 25.575 | 25.575
ИТОГО по Новгородской областиот 20 до 60 мин. с нарастающим итогом | [5 empty] | 0 | 0 | 0 | 0 | 0 | 0 | 18.986 | 21.3856 | 38.5296 | 40.5716
ВСЕГО по Новгородской области до 20 мин. (включая объем нагрузки до 5 мин.) с нарастающим итогом | [5 empty] | 16.192 | 27.283 | 36.649 | 57.391 | 62.224 | 62.224 | 62.224 | 62.224 | 62.224 | 62.224
ВСЕГО по Новгородской области до 60 мин. (включая объем нагрузки до 5 мин., до 20 мин.) с нарастающим итогом | [5 empty] | 16.192 | 27.283 | 36.649 | 57.391 | 62.224 | 62.224 | 81.21 | 83.6096 | 100.7536 | 102.7956
ВСЕГО по ДУ в Новгородской области до 5 мин. с нарастающим итогом | [5 empty] | 0.531 | 0.531 | 0.531 | 0.531 | 0.531 | 0.531 | 0.531 | 0.531 | 0.531 | 0.531

## ГВО НО 02-00
ГРАФИК
временного отключения потребления на 2020/2021 гг.
по Новгородскому филиалу ПАО "МРСК Северо-Запада" на территории Новгородской области
по данным КЗ 16.12.2020 за 02-00 час
№ п/п | Потребитель | Наименование подстанции | Наименование фидера /наименование фидера контроля* | Способ ввода отключения по графику | Время отключения | Очередь ограничения (МВт)
[6 empty] | I | II | III | IV | V | VI | VII | VIII | IX | X
1 | 2 | 3 | 4 | 5 | 6 | 7 | 8 | 9 | 10 | 11 | 12 | 13 | 14 | 15 | 16
Новгородского филиал ПАО "МРСК Северо-Запада"
ПО "Ильменские электрические сети"
1 | АО "НПО "КВАНТ" | ПС 110 кВ Районная | ф. 09 | ОП | до 5 мин | 0.168
| дог. №18/86 ДОУПЭ |  |  |  | от 5 до 20 мин
| т. 8(8162)68-20-04 отдел гл. энергетика |  |  |  | от 20 до 60 мин
| м.т. 8-951-720-15-00 нач. отдела гл. энергетика |  | ф. 26*, 62*, 67*
м.т. 8-921-207-62-35 дежурный электрик
2 | ОАО "Спектр" | ПС 110 кВ Районная | ф. 64 | ОП | до 5 мин | 0.235
| дог. №11-00035 |  |  |  | от 5 до 20 мин
| т. 8(8162)33-51-73 приемная |  |  |  | от 20 до 60 мин
| м.т. 8-952-480-10-14 |  | ф. 55*
гл. инженер, отв за эл.хоз-во
т.8(8162)33-51-57 дежурный
3 | ОАО "Заряд" | ПС 110 кВ Районная | ф. 30 | ОП | до 5 мин | 0.972
| дог. №11-00886 |  |  |  | от 5 до 20 мин
| т. 8(8162)62-77-64 приемная, директор |  |  |  | от 20 до 60 мин
| т. 8(8162)62-73-23 гл. инженер |  | ф. 16*
4 | ООО "Амкор СК Новгород" | ПС 110 кВ Районная | ф. 70 | ОП | до 5 мин | 0.591
| дог. №50 |  |  |  | от 5 до 20 мин
| т. 8(8162)940-888 приемная |  |  |  | от 20 до 60 мин
| м.т. 8-921-022-60-22 |  | ф. 61*
м.т. 8-921-190-17-63 гл. энергетик
м.т. 8-921-196-20-28 дежурный
т. 8(8162)940-890 охрана круглосуточно
5 | ООО "Амкор Флексиблз | ПС 110 кВ Районная | ф. 66 | ОП | до 5 мин | 0.46
| Новгород" |  |  |  | от 5 до 20 мин
| дог. №11-00011 |  |  |  | от 20 до 60 мин
| т. 8(8162)680-680 приемная, |  | ф. 39*
т. 8(8162)680-670,
м.т. 8-963-333-46-59 гл. инж.
технический менеджер
м.т. 8-963-330-68-50 энергетик
6 | АО "Дека" | ПС 110 кВ Районная | ф. 59 | ОП | до 5 мин | 0
| дог. №57 |  |  |  | от 5 до 20 мин
| т. 8(8162)33-93-50 приемная, |  |  |  | от 20 до 60 мин
| т. 8(8162)33-93-50 доб. 370, м.т. 8-921-200-12-47 гл. инженер, |  | ф. 69*
м.т. 8-921-022-37-97 дежурный
7 | ОАО "ВН Мясной Двор" | ПС 110 кВ Районная | ф. 27 | ОП | до 5 мин | 0.65
| дог. №0000085 |  |  |  | от 5 до 20 мин
| т. 8(8162)680-501 приемная, |  |  |  | от 20 до 60 мин
| т. 8(8162)680-511, м.т. 8-911-605-28-84 |  | ф. 44*
гл. инженер
т. 8(8162)680-552, м.т. 8-963-334-43-58
гл. энергетик
м.т. 8-911-600-23-21 дежурный
т. 8(8162)680-568 деж. по подстанции
8 | ООО "Гранит" | ПС 110 кВ Районная |  | ОП (ПП) | до 5 мин
| дог. №11-01389 |  |  |  | от 5 до 20 мин |  |  |  | 0.157
| м.т. 8-952-486-71-90 |  |  |  | от 20 до 60 мин
| главный инженер |  | ф. 47*, 48*
9 | ОАО "Новгородский завод | ПС 110 кВ Антоново |  | ОП (ПП) | до 5 мин
| стекловолокна" |  |  |  | от 5 до 20 мин |  |  |  | 0.156
| дог. №01-00054 |  |  |  | от 20 до 60 мин | [6 empty] | 0.526
| т. 8(8162)68-05-90 приемная |  | ф. 08*, 17*
т. 8-931-853-04-44 тех. директор
м.т. 8-921-730-33-13 инженер ОГЭ
10 | АО "НПП Старт" дог. №0000085 | ПС 110 кВ Базовая |  | ОП (ПП) | до 5 мин
| т. 8(8162)76-56-58 приемная |  |  |  | от 5 до 20 мин
| т. 8(8162)765-658 директор |  | ф. 11 |  | от 20 до 60 мин | [6 empty] | 0.291
| т. 8-911-604-99-00 зам. гл. энергетика |  | ф. 69*
м.т. 8-921-699-77-68 дежурный
11 | ПАО "Контур" дог. №253 | ПС 110 кВ Базовая |  | ОП (ПП) | до 5 мин
| т. 8(8162)68-09-00 приемная |  | ф. 66, 74 |  | от 5 до 20 мин |  |  |  | 0.229
| т. 8(8162)680-910, 680-900 доб. 477 |  |  |  | от 20 до 60 мин
| т. 8(8162)680-887, м.т. 8-965-808-03-33 |  | ф. 79*, 73*, 70*
гл. энергетик
т. 8(8162)680-900 доб. 134,
м.т. 8-965-806-74-05 дежурный
12 | ООО "Трубичино" |  |  | ОП (ПП) | до 5 мин
| дог. №13-00117 |  |  |  | от 5 до 20 мин
| т. 8(8162)741-133 приёмная |  |  |  | от 20 до 60 мин | [6 empty] | 0
| т. 8(8162)741-139, м.т. 8-911-601-28-21 гл. энерг., дежурный | ПС 330 кВ Новгородская | ф. 01*, 07*, 13*, 15*
13 | ЗАО "НМЗ" | НТЭЦ 110 кВ (Новгородская ТЭЦ ПАО "ТГК-2") |  | ОП (ПП) | до 5 мин
| дог. №01/12/17-ОГЭ |  |  |  | от 5 до 20 мин
| т. 8(8162)940-750 - приёмная |  |  |  | от 20 до 60 мин | [6 empty] | 1.015
| т. 8(8162)940-750 доб. 250, м.т. 8-911-600-74-72 |  | яч. 5*, яч. 46*
зам. главного энерг. по электрохозяйству
т. 8(8162)940-750 доб. 285, м.т. 8-911-600-46-70
ответственный за электрохозяйство
м.т. 8-911-600-66-35 - дежурный
14 | ПАО "Акрон" дог. №0000071 дкп, | ПС 110 кВ 100 | конторль ввода ГВО по величине потребления подстанций | ОП (ПП) | до 5 мин | 4.22
| 173012 г. Великий Новгород | ПС 110 кВ 315 |  |  | от 5 до 20 мин |  |  |  | 7.995
| т. 8(8162)99-65-55 приемная |  |  |  | от 20 до 60 мин | [6 empty] | 8.08
т. 8(8162)99-62-00 гл. инженер
т. 8(8162)99-62-05 гл. энергетик
т. 8(8162)99-63-77 нач. смены цеха эл. снабж.
т. 8(8162)99-62-54 диспетчер
т. 8(8162)99-61-09 справочная
15 | ООО "Новгородский бекон" | ПС 110 кВ Новоселицы |  | ОП (ПП) | до 5 мин
| п/ф д. Божонка |  |  |  | от 5 до 20 мин |  |  |  | 0.01
| дог. №53110002312 |  |  |  | от 20 до 60 мин | [6 empty] | 2.86
| т. 8(8162)682-631 приёмная |  | ф. 02*, 03*, 04*, 05*, 06*, 07*, 08*, 09*
м.т. 8-911-600-03-72 главный инженер
16 | ООО "Новгородский бекон" |  |  | ОП (ПП) | до 5 мин
| дог. №53110002312 |  |  |  | от 5 до 20 мин
| т. 8(8162)682-631 приёмная |  |  |  | от 20 до 60 мин | [6 empty] | 0.619
| м.т. 8-911-600-03-72 главный инженер | ПС 110 кВ Чечулино | ф. 05*, 06*, 07*, 08*
| т. 8(8162)682-670, 8(8162)682-660 дежурный | ПС 110 кВ Подберезье | ф. 04*, 05*, 07*, 08*
17 | ОАО "Подберезский | ПС 110 кВ Подберезье |  | ОП (ПП) | до 5 мин
| комбинат хлебепродуктов" |  |  |  | от 5 до 20 мин
| дог. №11-01590 |  | ф. 06, 09 |  | от 20 до 60 мин | [6 empty] | 0.159
т. 8(8162)742-641 приёмная
т. 8(8162) 742-643 гл. инженер
т. 8(8162)742-500, м.т. 8-911-645-24-67 гл. энергетик
т. 8(8162)742-641 охрана
18 | ООО "ИКЕА Индастри Новгород" |  |  | ОП (ПП) | до 5 мин
| дог. №11-01265 |  |  |  | от 5 до 20 мин |  |  |  | 4.104
| т. 8(8162)94-37-51 приёмная |  |  |  | от 20 до 60 мин | [6 empty] | 5.318
| т. 8(8162)987-080 гл. энергетик | ПС 110 кВ ДСП | ф. 05*, 25* (06*, 07*, 08*, 27*, 28*)
| м.т. 8-921-198-00-61 гл. энерг. | ПС 110 кВ Подберезье | ф. 09*
м.т. 8-921-195-00-87 дежурный,
мастер электромастерской
19 | ООО "Агрокомплекс" | ПС 110 кВ Спасская |  | ОП (ПП) | до 5 мин
| дог. №51-00191 |  |  |  | от 5 до 20 мин
| м.т. 8-921-964-78-00 - ген. директор |  |  |  | от 20 до 60 мин | [6 empty] | 0.527
| м.т. 8-921-196-54-42 - электромонтер |  | ф. 01*, 04*
20 | ООО "УРСА Евразия" | ПС 110 кВ Энергомаш | ф. 38 | ОП | до 5 мин |  |  | 1.5
| дог. №53 |  |  |  | от 5 до 20 мин
| т. 8(81665)46-180 приёмная |  |  |  | от 20 до 60 мин
| т. 8(81665)46-180 главный инженер |  | ф. 16*
т. 8(81665)46-180 м.т. 8-921-202-44-60
гл. энергетик
т. 8(81665)46-183 охрана
21 | ООО "ЮПМ-Кюммене Чудово" | ПС 110 кВ Энергомаш | ф. 04 | ОП | до 5 мин |  |  | 2.727
| дог. №514 ДОУПЭ |  |  |  | от 5 до 20 мин
| т. 8(81665)44-606 приёмная |  |  |  | от 20 до 60 мин
| т. 8(81665)44-606 главный инженер |  | ф. 54*
т. 8(81665)44-606, м.т. 8-921-202-74-10 гл. энерг.
т. 8(81665)44-616 дежурный по подстанции
22 | ООО "Эс. Си. Джонсон" г. Чудово | ПС 110 кВ Энергомаш | ф. 36 | ОП | до 5 мин |  |  | 0.5
| дог. №53110002230 |  |  |  | от 5 до 20 мин
| м.т. 8-964-310-00-22 директор (секретарь) |  |  |  | от 20 до 60 мин | [9 empty] | 0.495
| м.т. 8-964-694-49-96 гл. инженер |  | ф. 22
м.т. 8-981-602-86-28 гл. энергетик
м.т. 8-921-198-44-70 дежурный
23 | АО "Энергомаш" | ПС 110 кВ Энергомаш | ф. 13, 17, 21, 33 | ОП | до 5 мин |  |  | 0.68
| дог. №51-00001 |  |  |  | от 5 до 20 мин
| т. 8(81665)49-235 приемная |  |  |  | от 20 до 60 мин
| т. 8(81665)49-306 гл. инженер |  | ф. 19*, 31*, 35*, 37*, 39*
т. 8(81665)49-342 гл. энергетик
24 | ООО "Хасслахерлес" | ПС 110 кВ Вишерская |  | ОП (ПП) | до 5 мин
| дог. №52-00069 |  |  |  | от 5 до 20 мин
| т. 8(8162)968-100 приёмная |  |  |  | от 20 до 60 мин | [9 empty] | 1.778
| т. 8(8162)968-100, 8(8162)968-150 директор |  | ф. 09*, 10*
м.т. 8-921-202-02-07 директор
м.т. 8-921-707-24-24 ст. инженер
25 | Смешанная нагрузка: : Государственная компания "Российские автомобильные дороги" | ПС 110 кВ Дорожная | ф. 01 | ДУ | до 5 мин | 0.005
от 5 до 20 мин
от 20 до 60 мин
26 | Смешанная нагрузка: : Государственная компания "Российские автомобильные дороги" | ПС 110 кВ Дорожная | ф. 02 | ДУ | до 5 мин | 0
от 5 до 20 мин
от 20 до 60 мин
27 | Смешанная нагрузка: : Государственная компания "Российские автомобильные дороги" | ПС 110 кВ Дорожная | ф. 03 | ДУ | до 5 мин | 0
от 5 до 20 мин
от 20 до 60 мин
28 | Смешанная нагрузка: Государственная компания "Российские автомобильные дороги" (автодор) БРТП №190 | ПС 110 кВ Дорожная | ф. 04 | ДУ | до 5 мин | 0.014
от 5 до 20 мин
от 20 до 60 мин
29 | Смешанная нагрузка: : Государственная компания "Российские автомобильные дороги" | ПС 110 кВ Магистральная | ф. 02 | ДУ | до 5 мин | 0.115
от 5 до 20 мин
от 20 до 60 мин
30 | Смешанная нагрузка: : Государственная компания "Российские автомобильные дороги" | ПС 110 кВ Магистральная | ф. 04 | ДУ | до 5 мин | 0.398
от 5 до 20 мин
от 20 до 60 мин
31 | Смешанная нагрузка: население | ПС 110 кВ Батецкая | ф. 01 | ОП | до 5 мин |  |  | 0.16
от 5 до 20 мин
от 20 до 60 мин
32 | Смешанная нагрузка: МБУК "Батецкий межпоселенческий центр культуры и досуга", СПК "Красная звезда", ИП Поляков Ю. А., ИП Авдеев С. П., Администрация Батецкого муниципального района, Потребительское общество "Новгородское" (ПО "Новгородское"), население | ПС 110 кВ Батецкая | ф. 02 | ОП | до 5 мин |  |  | 0.129
от 5 до 20 мин
от 20 до 60 мин
33 | Смешанная нагрузка: ДСУ (дорожно-строительный участок), Батецкое лесное хозяйство, Скотный двор, население | ПС 110 кВ Батецкая | ф. 04 | ОП | до 5 мин |  |  | 0.124
от 5 до 20 мин
от 20 до 60 мин
34 | Смешанная нагрузка: население | ПС 110 кВ Батецкая | ф. 05 | ОП | до 5 мин |  |  | 0.569
от 5 до 20 мин
от 20 до 60 мин
35 | Смешанная нагрузка: КХ Кадырова А. У., ИП Макиева М. Н., население | ПС 110 кВ Шимск | ф. 01 | ОП | до 5 мин | 0.62
от 5 до 20 мин
от 20 до 60 мин
36 | Смешанная нагрузка: ФКУ "Упрдор Россия", ОАУСО "Шимский КЦСО", МУ Шимская ЦКДС, МУ "Шимская центральная районная больница", КФХ Акашкин А. И., ООО "Капитан", ИП Ведехин А. С., ИП Поздеев, ООО ПБ Русь-Агропрект, ООО "СП "Шелонь", Администрация Шимского муниципального района, население | ПС 110 кВ Шимск | ф. 13 | ОП | до 5 мин | 0.321
от 5 до 20 мин
от 20 до 60 мин
37 | Смешанная нагрузка: ФКУ "Упрдор Россия", ОАО "Ростелеком ТУ", Администрация Шимского муниципального района, ООО "Вода Виноградова", Медведское сельское поселение, население | ПС 110 кВ Шимск | ф. 14 | ОП | до 5 мин | 0.215
от 5 до 20 мин
от 20 до 60 мин
38 | Смешанная нагрузка: ООО "ВСН", ОАОУ НПО "Агролицей №25", ИП Товмасян М. Л., население | ПС 110 кВ Шимск | ф. 16 | ОП | до 5 мин | 0.04
от 5 до 20 мин
от 20 до 60 мин
39 | Смешанная нагрузка: Горгаз, население | ПС 110 кВ Сольцы | ф. 3 | ОП | до 5 мин |  |  | 0.265
от 5 до 20 мин
от 20 до 60 мин
40 | Смешанная нагрузка: Солецкое райпо, Администрация горского сельского поселения, ООО "Бристоль", ООО "Элита", СПК "Знамя Ленина", население | ПС 110 кВ Сольцы | ф. 4 | ОП | до 5 мин |  |  | 0.057
от 5 до 20 мин
от 20 до 60 мин
41 | Смешанная нагрузка: Солецкое райпо, МУП "ЖКХ "Солецкого района", ОАУСО "Солецкий КЦ", ИП Буров А. А., население | ПС 110 кВ Сольцы | ф. 14 | ОП | до 5 мин |  |  | 0.15
от 5 до 20 мин
от 20 до 60 мин
42 | Смешанная нагрузка: население | ПС 110 кВ Сольцы | ф. 15 | ОП | до 5 мин |  |  | 0.535
от 5 до 20 мин
от 20 до 60 мин
43 | Смешанная нагрузка: Горгаз, население | ПС 110 кВ Сольцы | ф. 16 | ОП | до 5 мин |  |  | 0.245
от 5 до 20 мин
от 20 до 60 мин
ПО "Ильменские электрические сети"
ИТОГО по ПО "ИЭС" до 5 мин. |  |  |  |  | 16.665 | 9.024 | 0 | 7.641 | 0 | 0 | 0 | 0 | 0 | 0 | 0
ИТОГО по ПО "ИЭС" от 5 до 20 мин. |  |  |  |  | 12.651 | 0 | 0 | 0 | 12.651 | 0 | 0 | 0 | 0 | 0 | 0
ИТОГО по ПО "ИЭС" от 20 до 60 мин. |  |  |  |  | 21.668 | 0 | 0 | 0 | 0 | 0 | 0 | 19.395 | 0 | 0 | 2.273
ВСЕГО по ПО "ИЭС" до 20 мин. (включая объем нагрузки до 5 мин.) |  |  |  |  | 29.316 | 9.024 | 0 | 7.641 | 12.651 | 0 | 0 | 0 | 0 | 0 | 0
ВСЕГО по ПО "ИЭС" до 60 мин. (включая объем нагрузки до 5 мин., до 20 мин.) |  |  |  |  | 50.984 | 9.024 | 0 | 7.641 | 12.651 | 0 | 0 | 19.395 | 0 | 0 | 2.273
ИТОГО по ПО "ИЭС" до 5 мин. с нарастающим итогом | [5 empty] | 9.024 | 9.024 | 16.665 | 16.665 | 16.665 | 16.665 | 16.665 | 16.665 | 16.665 | 16.665
ИТОГО по ПО "ИЭС" от 5 до 20 мин. с нарастающим итогом | [5 empty] | 0 | 0 | 0 | 12.651 | 12.651 | 12.651 | 12.651 | 12.651 | 12.651 | 12.651
ИТОГО по ПО "ИЭС" от 20 до 60 мин. с нарастающим итогом | [5 empty] | 0 | 0 | 0 | 0 | 0 | 0 | 19.395 | 19.395 | 19.395 | 21.668
ВСЕГО по ПО "ИЭС" до 20 мин. (включая объем нагрузки до 5 мин.) с нарастающим итогом | [5 empty] | 9.024 | 9.024 | 16.665 | 29.316 | 29.316 | 29.316 | 29.316 | 29.316 | 29.316 | 29.316
ВСЕГО по ПО "ИЭС" до 60 мин. (включая объем нагрузки до 5 мин., до 20 мин.) с нарастающим итогом | [5 empty] | 9.024 | 9.024 | 16.665 | 29.316 | 29.316 | 29.316 | 48.711 | 48.711 | 48.711 | 50.984
ПО "Боровичские электрические сети"
44 | ООО "Элегия" | ПС 110 кВ Сельская |  | ОП (ПП) | до 5 мин.
| дог. №21-00003 |  |  |  | от 5 до 20 мин.
| тел. 8-(816-64) 21-010-приёмная |  |  |  | от 20 до 60 мин | [8 empty] | 0.47
| 8-921-101-01-25-энергетик |  | ф. 2*, 8*
45 | АО "Боровичский завод "Полимермаш" | ПС 110 кВ Сельская |  | ОП (ПП) | до 5 мин.
| дог.21-00001 |  |  |  | от 5 до 20 мин.
| т.8-(816-64) 46-588 - секретарь |  |  |  | от 20 до 60 мин | [8 empty] | 0.08
| т.8-(816-64) 90-246 - энергетик |  | ф. 9*, 10*
46 | ОАО БКО | ПС 110 кВ Огнеупоры ПС 110 кВ Рудничная |  | ОП (ПП) | до 5 мин.
| дог.№ 21-00002 |  |  |  | от 5 до 20 мин.
| т.8-(816-64)-9-25-90, 9-25-91-щит управления |  |  |  | от 20 до 60 мин | [8 empty] | 4.5
| т.8-(816-64)-2-63-12 диспетчер. |  | Ввод Т-1 110 кВ*
Ввод Т-2 110 кВ*
47 | ООО Промстроймастер" | ПС 110 кВ Прогресс |  | ОП (ПП) | до 5 мин.
| дог.№ 53090002809 |  |  |  | от 5 до 20 мин.
| 89210203330- ответственный за эл.хоз. |  |  |  | от 20 до 60 мин | [8 empty] | 0.006
| технич.рук., дежурный |  | ф. 24*, 25*
48 | ЗАО "Неболочское карьероуправление" | ПС 110 кВ Неболчи |  | ОП (ПП) | до 5 мин.
| дог. № 9-92100-401Т |  |  |  | от 5 до 20 мин.
| 8-(816-2)-968-260, 8-911-618-38-80 гл.энерг. |  |  |  | от 20 до 60 мин | [8 empty] | 0.21
| 8-(816-2)-968-260, 8-911-612-20-20 ген.дир. |  | ф. 6*, 12*
8-921-200-37-73 гл. инженер
49 | ООО "Сетново" | ПС 110 кВ Неболчи |  | ОП (ПП) | до 5 мин.
| дог.№ 22-00149 |  |  |  | от 5 до 20 мин.
| (81668) 65101; 65-102; 61001; |  |  |  | от 20 до 60 мин | [8 empty] | 0.34
| моб. 8-812-930-39-76 ген.дир. |  | ф. 10*, 11*
т. 8-921-101-01-25 - энергетик
50 | ЗАО "Пестовский опытно-механический | ПС 110 кВ Пестово |  | ОП (ПП) | до 5 мин.
| завод" дог.№ 25-00017 |  |  |  | от 5 до 20 мин.
| м.т. 8-911-645-65-45 - директор |  |  |  | от 20 до 60 мин | [8 empty] | 0.08
| т. 8-921-707-93-25 - гл.энергетик |  | ф. 10*
т.8-(816-69)-5-66-12-гл.энергетик
51 | ООО "Пестовский лесопромышленный комплекс" | ПС 110 кВ Пестово |  | ОП (ПП) | до 5 мин.
| дог.№ 45 |  |  |  | от 5 до 20 мин.
| т.8-(816-69)-55-563 приёмная |  |  |  | от 20 до 60 мин | [8 empty] | 1.93
| т.8-(816-69)-555-62, |  | ф. 11*, 12*
главный .энерг.
52 | АО "Окуловская бумажная фабрика" |  |  | ОП (ПП) | до 5 мин.
| дог.№ 9-92100-401Т | ПС 110 кВ Парахино |  |  | от 5 до 20 мин.
| т.8-911-603-24-50 - энергетик, нач. энергоцеха | ГРУ-6,3 кВ |  |  | от 20 до 60 мин. | [8 empty] | 3.2
| т.8-(816-57)-23-012 (приемная) |  | ф. 5*, 13*
| т.8-(812)-336-27-01 (приемная) |  | ф. 28*, 35*, 39*, 40*
53 | ООО "Завод Агрокабель" |  |  | ОП (ПП) | до 5 мин.
| дог. №53-00024 | ПС 330 кВ Окуловская |  |  | от 5 до 20 мин.
| 8 (816-57) 2-33-85, 2-37-31 - директор | ПС 10 кВ Окуловка 1 |  |  | от 20 до 60 мин. | [8 empty] | 1.2
| 8 (816-57) 2-36-33 - тех. руководитель 8 (816-57) 2-38-81 - отв. за эл. Хозяйство | ПС 110 кВ Окуловка-тяговая | ф. 21*, 35*, 7*
54 | Смешанная нагрузка: ЗАО "УМ 282"; ООО "Экономдизайн"; Хрусталёв ВВ; СПК "Прогресс"; ИП Сканцев ДН; уличное освещение; СКЗ и ГРП (газораспределит.пункт); ООО "Звезда 2"; ООО "Мста М"; детский сад; ООО "Родина"; ИП Фомин КА; ООО "Мельница Боровичи"; Шевяков АГ; ООО "Автолига сервис"; ТК "Новгородская"; население. | ПС 110 кВ Прогресс | ф. 1 | ОП | до 5 мин. |  | 0.8
от 5 до 20 мин.
от 20 до 60 мин.
55 | Смешанная нагрузка: ООО "Зета-Контакт"; ООО "Тухун"; уличное освещение; Почта; СКЗ; Казаков А.С.;Сапожников М.А.; ООО" Баккара"; Библиотека; детский сад; ООО "Родина"; ООО "Компания СЭВ; Карьер; ТК "Новгородская"; пилорамы; население. | ПС 110 кВ Прогресс | ф. 2 | ОП | до 5 мин. |  | 0.6
от 5 до 20 мин.
от 20 до 60 мин.
56 | Смешанная нагрузка: ООО "Родина"; СТ "Мелиоратор";ООО "Борохотник"; ООО "Молочный дворик"; ИП Орловская; население. | ПС 110 кВ Прогресс | ф. 3 | ОП | до 5 мин. |  | 0.15
от 5 до 20 мин.
от 20 до 60 мин.
57 | Смешанная нагрузка: уличное освещение; Церковь; Клуб; ИП Константинова; ООО "Триф"; УФПС ФГУП "Почта России"павильон ОАО "Деметра"; ИП Ищенко; ИП Яковлев; ООО "Родина"; МБУК "МКБО"; ИП Цыганкова; ИП Орловская; ООО МЕТСЕ; Булина ИВ; ООО "Нордэнерго"; Васильева АВ; ТК Новгородская; население. | ПС 110 кВ Прогресс | ф. 4 | ОП | до 5 мин. |  | 0.24
от 5 до 20 мин.
от 20 до 60 мин.
58 | Смешанная нагрузка: ЗАО "УМ 282"; ООО "Боровичский Мясокомбинат"; ООО "Инвестрой"; Гурьянов АА; ИП Макаренкова А.А.УФПС ФГУП " Почта России"; Жуков АВ; Утленко ДВ; Белокуров СА; Котельникова ЕН; Иванова ГА; Федотов МС; Трошков СА; ИП Сканцев ДН; уличное освещение; Сельская администрация; Умов СА; ИП Иванова; ИП Тонян; ИП Сабиров; аптека; детский сад; Краснов ЮВ; ИП Плотникова; Клуб; Кобзев АМ; ИП Саркисян; ИП Бойцов; ИП Смирнов; Балагуров ДГ; Тиховская ВГ; ТК "Новгородская"; ООО "Гидроспецстрой"; ООО Т2 Мобайл; население: | ПС 110 кВ Прогресс | ф. 5 | ОП | до 5 мин. |  | 0.6
от 5 до 20 мин.
от 20 до 60 мин.
59 | Смешанная нагрузка: ИП Соловьёв СА; ; ИП Силин АС;ИП Румянцев АВ; ООО "СК Монополис"; ИП Бойцов СВ; ИП Кронштадтова ЕМ; ИП Петрова ИМ; ИП Веселов АИ; ООО "Универсал-строй"; ИП Чугунова СВ; ИП Веселов ИМ; уличное освещение; ООО "Строй-гид; население. | ПС 110 кВ Пестово | ф. 6 | ОП | до 5 мин. |  | 0.26
от 5 до 20 мин.
от 20 до 60 мин.
60 | Смешанная нагрузка: Уличное освещение; ИП Катешев ЕН; ИП Радыгин СВ; ИП Лебедева ВВ; МОБУ ДОД "ДЮСШ"; ИП Орлов ВВ; население. | ПС 110 кВ Пестово | ф. 9 | ОП | до 5 мин. |  | 0.5
от 5 до 20 мин.
от 20 до 60 мин.
61 | Смешанная нагрузка: Уличное освещение; КХ Джамалова МГ; Михалева АС; ИП Андреева ЛА; ООО "Трансстроймеханизация"; ИП Мишиева ИИ; население. | ПС 330 кВ Окуловская | ф. 14 | ОП | до 5 мин. |  | 0.7
от 5 до 20 мин.
от 20 до 60 мин.
62 | Смешанная нагрузка: Дом культуры; уличное освещение; Приход А.Невского; ООО "Первая Национальная группа"; ФГБУ НП "Валдайский"; ФГБУ "Национальный парк"; ООО "Русские башни"; Силиверстов И.А.;МАОУ "Школа Боровно"; ООО "Интерэнергосоюз"; население. | ПС 330 кВ Окуловская | ф. 29 | ОП | до 5 мин. |  | 0.4
от 5 до 20 мин.
от 20 до 60 мин.
63 | Смешанная нагрузка: Уличное освещение; ОАУСО"Окуловский КЦСО" (культурный центр); ООО "Завод Агрокабель"; часовня; ИП Алиев ЧАО; ИП Алексеенко ММ; ИП Малюхин СВ; ИП Вершинина АН; ИП Читанова НО; ИП Ивченко ПА; ООО "Колхида"; ООО ТК "Новгородская"; население. | ПС 330 кВ Окуловская | ф. 35 | ОП | до 5 мин. |  | 1.6
от 5 до 20 мин.
от 20 до 60 мин.
64 | Смешанная нагрузка: ИП Усманов РХ; МДОУ детский сад №17; ЧП Федоров СГ; уличное освещение; ЧП Иванова ОВ; ИП Иванова СП; ИП Максимов СБ; АО "Газпром"; ООО "НовЛенСтрой"; ООО "Фьорд"; ООО "Радуга"; ООО ТК Новгородская; население. | ПС 110 кВ Любытино | ф. 3 | ОП | до 5 мин. |  | 0.2
от 5 до 20 мин.
от 20 до 60 мин.
65 | Смешанная нагрузка: ИП глава КФХ Серков НВ; ИП Егоров СП; КХ Кузьмина; Почта; библиотека; уличное освещение; ООО "БЛПК"; ИП Попов АА; Петрова ЛА; Тишелович ВП; ООО "РОЯЛ"; кркстьянско фермерское хозяйство КФК ПегливанянАБ; население. | ПС 110 кВ Любытино | ф. 5 | ОП | до 5 мин. |  | 0.3
от 5 до 20 мин.
от 20 до 60 мин.
66 | Смешанная нагрузка: ЗАО "Агро"; Дом культуры; библиотеки; МДОУ Детский сад №17; уличное освещение; ООО Агрофирма "Государь"; АО "ОКТАГОН"; Ершова МН; ООО "АВВА Групп"; Муртазаев АГ; Гончаренко ЕЛ; Литвинов ОЮ; ООО ТК Новгородская; население. | ПС 110 кВ Любытино | ф. 6 | ОП | до 5 мин. |  | 0.28
от 5 до 20 мин.
от 20 до 60 мин.
67 | Смешанная нагрузка: ЧП Макарова ЛС; Зудин С.А.; уличное освещение; АО "Газпром"; Савенков ВВ; ПАО Вымпелком; Новгородский РТПЦ (радио-телевизионный передающий центр; население. | ПС 110 кВ Любытино | ф. 8 | ОП | до 5 мин. |  | 0.3
от 5 до 20 мин.
от 20 до 60 мин.
68 | Смешанная нагрузка: ООО "Любытино-слалом"; уличное освещение; База отдыха "Мать и дитя"; Церковь; ООО "Новгородский доркомсервис"; население. | ПС 110 кВ Любытино | ф. 7 | ОП | до 5 мин. |  | 0.4
от 5 до 20 мин.
от 20 до 60 мин.
69 | Смешанная нагрузка: ООО "Новгороднефтепродукт"; уличное освещение; ИП Костандян КС; АО "Газпром"; ИП Егорова ЕА; ИП Туманов АВ; ООО "Экосити"; Плотников ТА; Семенов ВБ; население. | ПС 110 кВ Любытино | ф. 12 | ОП | до 5 мин. |  | 0.35
от 5 до 20 мин.
от 20 до 60 мин.
70 | Смешанная нагрузка: ООО "Мошенское ДЭП" (дорожно эксплуатационное предприятие); уличное освещение; ООО "Грин-ВУД"; Мошенское РайПО; ООО "Стимул"; МОУ "СОШ с. Мошенское"; МУ Автобаза; библиотека; клуб; ИП Авакян РГ; ООО Содружество; ИП Голубева АА; Антонов АН; ООО "Рубеж"; ООО ТК Новгородская; население. | ПС 110 кВ Мошенское | ф. 2 | ОП | до 5 мин. |  | 0.4
от 5 до 20 мин.
от 20 до 60 мин.
71 | Смешанная нагрузка: Хвойнинское РайПО; ООО "Норд"; МБУК ЦКДО "Гармония"; МОУ "СОШ д. Остахново"; уличное освещение; Королев ДЕ; Жегалин СК; Лесничество; Рыльская СС; СХК "Родина"; Пинаев АВ; ПАО Ростелеком; ООО ТК Новгородская; население. | ПС 110 кВ Хвойная | ф. 7 | ОП | до 5 мин. |  | 0.4
от 5 до 20 мин.
от 20 до 60 мин.
72 | Смешанная нагрузка: КХ Кондратьев; Хвойнинское РайПО; Почта; уличное освещение; МОУ "СОШИ д. Мякишево"; ООО "Ермак"; НАО "ТЭК"; население. | ПС 110 кВ Хвойная | ф. 5 | ОП | до 5 мин. |  | 0.55
от 5 до 20 мин.
от 20 до 60 мин.
ИТОГО по ПО "БЭС" до 5 мин. |  |  |  |  | 9.03 | 0 | 9.03 | 0 | 0 | 0 | 0 | 0 | 0 | 0 | 0
ИТОГО по ПО "БЭС" от 5 до 20 мин. |  |  |  |  | 0 | 0 | 0 | 0 | 0 | 0 | 0 | 0 | 0 | 0 | 0
ИТОГО по ПО "БЭС" от 20 до 60 мин. |  |  |  |  | 12.016 | 0 | 0 | 0 | 0 | 0 | 0 | 0 | 0 | 12.016 | 0
ВСЕГО по ПО "БЭС" до 20 мин. (включая объем нагрузки до 5 мин.) |  |  |  |  | 9.03 | 0 | 9.03 | 0 | 0 | 0 | 0 | 0 | 0 | 0 | 0
ВСЕГО по ПО "БЭС" до 60 мин. (включая объем нагрузки до 5 мин., до 20 мин.) |  |  |  |  | 21.046 | 0 | 9.03 | 0 | 0 | 0 | 0 | 0 | 0 | 12.016 | 0
ИТОГО по ПО "БЭС" до 5 мин. с нарастающим итогом | [5 empty] | 0 | 9.03 | 9.03 | 9.03 | 9.03 | 9.03 | 9.03 | 9.03 | 9.03 | 9.03
ИТОГО по ПО "БЭС" от 5 до 20 мин. с нарастающим итогом | [5 empty] | 0 | 0 | 0 | 0 | 0 | 0 | 0 | 0 | 0 | 0
ИТОГО по ПО "БЭС" от 20 до 60 мин. с нарастающим итогом | [5 empty] | 0 | 0 | 0 | 0 | 0 | 0 | 0 | 0 | 12.016 | 12.016
ВСЕГО по ПО "БЭС" до 20 мин. (включая объем нагрузки до 5 мин.) с нарастающим итогом | [5 empty] | 0 | 9.03 | 9.03 | 9.03 | 9.03 | 9.03 | 9.03 | 9.03 | 9.03 | 9.03
ВСЕГО по ПО "БЭС" до 60 мин. (включая объем нагрузки до 5 мин., до 20 мин.) с нарастающим итогом | [5 empty] | 0 | 9.03 | 9.03 | 9.03 | 9.03 | 9.03 | 9.03 | 9.03 | 21.046 | 21.046
ПО "Валдайские электрические сети"
73 | Смешанная нагрузка: ООО "Спецстрой", СПК "Искра", пилорамы, население | ПС 110 кВ Демянск | ф. 1, 2, 3, 8, 9, 11 | ОП | до 5 мин. |  |  | 0.9
от 5 до 20 мин.
| Смешанная нагрузка: ООО "Мара", население |  |  |  | от 20 до 60 мин
74 | Смешанная нагрузка: ООО "Тимбер Тек", | ПС 110 кВ Крестцы | ф. 2, 10, 12 ,8 | ОП | до 5 мин. |  |  | 0.383
| ООО "Биопродмаш", ООО "Фореко" |  |  |  | от 5 до 20 мин.
| гаражи, склады,пилорама, асфальтобетонный завод (АБЗ), |  |  |  | от 20 до 60 мин
автозаправочная станция (АЗС)
75 | Смешанная нагрузка: пилорамы, население, | ПС 110 кВ Марёво | ф. 1, 2, 4, 5, 7, 8, 9 | ОП | до 5 мин. |  |  | 0.12
| магазины,ООО "Русбиоком" |  |  |  | от 5 до 20 мин.
от 20 до 60 мин
ИТОГО по ПО "ВЭС" до 5 мин. |  |  |  |  | 1.403 | 0 | 0 | 1.403 | 0 | 0 | 0 | 0 | 0 | 0 | 0
ИТОГО по ПО "ВЭС" от 5 до 20 мин. |  |  |  |  | 0 | 0 | 0 | 0 | 0 | 0 | 0 | 0 | 0 | 0 | 0
ИТОГО по ПО "ВЭС" от 20 до 60 мин. |  |  |  |  | 0 | 0 | 0 | 0 | 0 | 0 | 0 | 0 | 0 | 0 | 0
ВСЕГО по ПО "ВЭС" до 20 мин. (включая объем нагрузки до 5 мин.) |  |  |  |  | 1.403 | 0 | 0 | 1.403 | 0 | 0 | 0 | 0 | 0 | 0 | 0
ВСЕГО по ПО "ВЭС" до 60 мин. (включая объем нагрузки до 5 мин., до 20 мин.) |  |  |  |  | 1.403 | 0 | 0 | 1.403 | 0 | 0 | 0 | 0 | 0 | 0 | 0
ИТОГО по ПО "ВЭС" до 5 мин. с нарастающим итогом | [5 empty] | 0 | 0 | 1.403 | 1.403 | 1.403 | 1.403 | 1.403 | 1.403 | 1.403 | 1.403
ИТОГО по ПО "ВЭС" от 5 до 20 мин. с нарастающим итогом | [5 empty] | 0 | 0 | 0 | 0 | 0 | 0 | 0 | 0 | 0 | 0
ИТОГО по ПО "ВЭС" от 20 до 60 мин. с нарастающим итогом | [5 empty] | 0 | 0 | 0 | 0 | 0 | 0 | 0 | 0 | 0 | 0
ВСЕГО по ПО "ВЭС" до 20 мин. (включая объем нагрузки до 5 мин.) с нарастающим итогом | [5 empty] | 0 | 0 | 1.403 | 1.403 | 1.403 | 1.403 | 1.403 | 1.403 | 1.403 | 1.403
ВСЕГО по ПО "ВЭС" до 60 мин. (включая объем нагрузки до 5 мин., до 20 мин.) с нарастающим итогом | [5 empty] | 0 | 0 | 1.403 | 1.403 | 1.403 | 1.403 | 1.403 | 1.403 | 1.403 | 1.403
ПО "Старорусские электрические сети"
76 | ОАО "ПФК" | ПС 110 кВ Парфино |  | ОП (ПП) | до 5 мин.
| т. 8-964-310-70-79 - гл. энергетик |  | ф. 7 (6 кВ) |  | от 5 до 20 мин.
| т. 8-(816-50)-68-560, 8-921-697-19-58 - |  |  |  | от 20 до 60 мин | [7 empty] | 0.116
| главный инженер |  | ф. 3* (6 кВ)
т.8-(816-50)68-548 электрик
77 | НОАУ "Демянский | ПС 110 кВ Медниково |  | ОП (ПП) | до 5 мин.
| лесхоз" |  |  |  | от 5 до 20 мин.
| тел.8-(816-52)-58-537 - приемная |  | ф. 9 |  | от 20 до 60 мин | [7 empty] | 0.022
78 | ООО"ЭКО ВУД" тел.8-911-351-05-82 | ПС 110 кВ Парфино | ф. 4 (6 кВ) | ОП (ПП) | до 5 мин.
от 5 до 20 мин.
[5 empty] | от 20 до 60 мин | [7 empty] | 0.048
79 | ИП Иванов М.Е тел.8-(816-50)-61-984, 8-911-614-01-26 | ПС 110 кВ Парфино | ф. 1 (10 кВ) | ОП (ПП) | до 5 мин.
от 5 до 20 мин.
[5 empty] | от 20 до 60 мин | [7 empty] | 0.13
80 | Смешанная нагрузка (частный сектор, предприятия индивид предпринимателей, администрация сельского поселения,ДК (дом культуры), магазины, школа) | ПС 110 кВ Русса | ф. 6 | ОП | до 5 мин. | 0.385
от 5 до 20 мин.
от 20 до 60 мин
81 | Смешанная нагрузка (частный сектор, с/х предприятия, магазины, школа) | ПС 110 кВ Русса | ф. 5 | ОП | до 5 мин. | 0.239
от 5 до 20 мин.
от 20 до 60 мин
82 | Смешанная нагрузка (частный сектор, магазины, администрация сельского поселения, ДК, с\х предприятия, школа) | ПС 110 кВ Русса | ф. 10 | ОП | до 5 мин. | 0.734
от 5 до 20 мин.
от 20 до 60 мин
ИТОГО по ПО "СЭС" до 5 мин. |  |  |  |  | 1.358 | 1.358 | 0 | 0 | 0 | 0 | 0 | 0 | 0 | 0 | 0
ИТОГО по ПО "СЭС" от 5 до 20 мин. |  |  |  |  | 0 | 0 | 0 | 0 | 0 | 0 | 0 | 0 | 0 | 0 | 0
ИТОГО по ПО "СЭС" от 20 до 60 мин. |  |  |  |  | 0.316 | 0 | 0 | 0 | 0 | 0 | 0 | 0 | 0.316 | 0 | 0
ВСЕГО по ПО "СЭС" до 20 мин. (включая объем нагрузки до 5 мин.) |  |  |  |  | 1.358 | 1.358 | 0 | 0 | 0 | 0 | 0 | 0 | 0 | 0 | 0
ВСЕГО по ПО "СЭС" до 60 мин. (включая объем нагрузки до 5 мин., до 20 мин.) |  |  |  |  | 1.674 | 1.358 | 0 | 0 | 0 | 0 | 0 | 0 | 0.316 | 0 | 0
ИТОГО по ПО "СЭС" до 5 мин. с нарастающим итогом | [5 empty] | 1.358 | 1.358 | 1.358 | 1.358 | 1.358 | 1.358 | 1.358 | 1.358 | 1.358 | 1.358
ИТОГО по ПО "СЭС" от 5 до 20 мин. с нарастающим итогом | [5 empty] | 0 | 0 | 0 | 0 | 0 | 0 | 0 | 0 | 0 | 0
ИТОГО по ПО "СЭС" от 20 до 60 мин. с нарастающим итогом | [5 empty] | 0 | 0 | 0 | 0 | 0 | 0 | 0 | 0.316 | 0.316 | 0.316
ВСЕГО по ПО "СЭС" до 20 мин. (включая объем нагрузки до 5 мин.) с нарастающим итогом | [5 empty] | 1.358 | 1.358 | 1.358 | 1.358 | 1.358 | 1.358 | 1.358 | 1.358 | 1.358 | 1.358
ВСЕГО по ПО "СЭС" до 60 мин. (включая объем нагрузки до 5 мин., до 20 мин.) с нарастающим итогом | [5 empty] | 1.358 | 1.358 | 1.358 | 1.358 | 1.358 | 1.358 | 1.358 | 1.674 | 1.674 | 1.674
ИТОГО по Новгородскому филиалу ПАО "МРСК Северо-Запада" до 5 мин. |  |  |  |  | 28.456 | 10.382 | 9.03 | 9.044 | 0 | 0 | 0 | 0 | 0 | 0 | 0
ИТОГО по Новгородскому филиалу ПАО "МРСК Северо-Запада" от 5 до 20 мин. |  |  |  |  | 12.651 | 0 | 0 | 0 | 12.651 | 0 | 0 | 0 | 0 | 0 | 0
ИТОГО по Новгородскому филиалу ПАО "МРСК Северо-Запада" от 20 до 60 мин. |  |  |  |  | 34 | 0 | 0 | 0 | 0 | 0 | 0 | 19.395 | 0.316 | 12.016 | 2.273
ВСЕГО по Новгородскому филиалу ПАО "МРСК Северо-Запада" до 20 мин. (включая объем нагрузки до 5 мин.) |  |  |  |  | 41.107 | 10.382 | 9.03 | 9.044 | 12.651 | 0 | 0 | 0 | 0 | 0 | 0
ВСЕГО по Новгородскому филиалу ПАО "МРСК Северо-Запада" до 60 мин. (включая объем нагрузки до 5 мин., до 20 мин.) |  |  |  |  | 75.107 | 10.382 | 9.03 | 9.044 | 12.651 | 0 | 0 | 19.395 | 0.316 | 12.016 | 2.273
ИТОГО по Новгородскому филиалу ПАО "МРСК Северо-Запада" до 5 мин. с нарастающим итогом | [5 empty] | 10.382 | 19.412 | 28.456 | 28.456 | 28.456 | 28.456 | 28.456 | 28.456 | 28.456 | 28.456
ИТОГО по Новгородскому филиалу ПАО "МРСК Северо-Запада" от 5 до 20 мин. с нарастающим итогом | [5 empty] | 0 | 0 | 0 | 12.651 | 12.651 | 12.651 | 12.651 | 12.651 | 12.651 | 12.651
ИТОГО по Новгородскому филиалу ПАО "МРСК Северо-Запада" от 20 до 60 мин. с нарастающим итогом | [5 empty] | 0 | 0 | 0 | 0 | 0 | 0 | 19.395 | 19.711 | 31.727 | 34
ВСЕГО по Новгородскому филиалу ПАО "МРСК Северо-Запада" до 20 мин. (включая объем нагрузки до 5 мин.) с нарастающим итогом | [5 empty] | 10.382 | 19.412 | 28.456 | 41.107 | 41.107 | 41.107 | 41.107 | 41.107 | 41.107 | 41.107
ВСЕГО по Новгородскому филиалу ПАО "МРСК Северо-Запада" до 60 мин. (включая объем нагрузки до 5 мин., до 20 мин.) с нарастающим итогом | [5 empty] | 10.382 | 19.412 | 28.456 | 41.107 | 41.107 | 41.107 | 60.502 | 60.818 | 72.834 | 75.107
Потребители АО "Новгородоблэлектро"
Новгородское отделение, тел. диспетчера 77-22-22
83 | Промышленная зона | ПС 110 кВ Районная | ф. 41 | ОП | до 5 мин. | 0.216
| (ООО "Новгородснаб" тел.:62-82-46, 62-86-04 |  |  |  | от 5 до 20 мин.
| ООО "Лес" тел.:8-911-027-03-04) и др. |  |  |  | от 20 до 60 мин
тел. 77-22-22 деж. Диспетчер НОКЭ
84 | Промышленная зона | ПС 110 кВ Районная | ф. 33 | ОП | до 5 мин. | 0.62
| (ЗАО "Стройснаб" тел.:73-26-14, |  |  |  | от 5 до 20 мин.
| 8-911-633-12-15 |  |  |  | от 20 до 60 мин
ООО "Фабус" тел.:640-052, 640-202
ООО "Строительное предприятие 640"
тел.: 642-404, 641-627
85 | ЗАО "ПК "Волховец", дог.№ 00005 и др. | ПС 110 кВ Районная | ф. 34, 20 | ОП | до 5 мин. | 1.45
| 94-46-00 приемная, |  |  |  | от 5 до 20 мин.
| 94-47-08, 8-911-600-39-88 гл.энергетик, |  |  |  | от 20 до 60 мин
94-46-94, 8-911-041-96-33 зам. гл. энергетика
94-46-88, 94-47-29 деж.электрик
86 | ОАО "Трансвит" | ПС 110 кВ Районная |  | ОП (ПП) | до 5 мин.
| дог.№ 01314 |  |  |  | от 5 до 20 мин.
| тел. 77-44-74 гл. энергетик |  | ф. 13, 22 |  | от 20 до 60 мин | [7 empty] | 0.521
87 | ООО "КСМ" дог.№ 01339, тел.646-383 рук., | ПС 110 кВ Насосная |  | ОП (ПП) | до 5 мин.
| 646-370 приемная, |  |  |  | от 5 до 20 мин.
| 646-470 гл. инж., |  | ф. 11 |  | от 20 до 60 мин | [7 empty] | 0.382
64-68-82, 8-964-690-46-56 гл. энергетик,
88 | ЗАО "Лактис", дог.№01337, | ПС 110 кВ Районная |  | ОП (ПП) | до 5 мин.
| 500-908, 8-921-201-03-00 гл. энергетик, |  |  |  | от 5 до 20 мин.
| тел.629-108, 8-921-606-20-36 мастер эл.служ. |  | ф. 45, 46 |  | от 20 до 60 мин | [7 empty] | 0.733
629-128, 8-921-606-20-43 деж.электромонтер
89 | ООО "Лента", дог.№ 00002 | ПС 110 кВ Районная |  | ОП (ПП) | до 5 мин.
| 8-(812)-380-61-31 центр.приемная, |  |  |  | от 5 до 20 мин.
| 68-00-91 приемная, 8-921-570-12-08 гл. энерг. |  | ф. 23, 28 |  | от 20 до 60 мин | [7 empty] | 0.417
68-00-96 доб. 768 - гл. энергетик
ИТОГО по Новгородскому отделению до 5 мин. |  |  |  |  | 2.286 | 2.286 | 0 | 0 | 0 | 0 | 0 | 0 | 0 | 0 | 0
ИТОГО по Новгородскому отделению от 5 до 20 мин. |  |  |  |  | 0 | 0 | 0 | 0 | 0 | 0 | 0 | 0 | 0 | 0 | 0
ИТОГО по Новгородскому отделению от 20 до 60 мин. |  |  |  |  | 2.053 | 0 | 0 | 0 | 0 | 0 | 0 | 0 | 2.053 | 0 | 0
ИТОГО по Новгородскому отделению до 20 мин. (включая объем нагрузки до 5 мин.) |  |  |  |  | 2.286 | 2.286 | 0 | 0 | 0 | 0 | 0 | 0 | 0 | 0 | 0
ИТОГО по Новгородскому отделению до 60 мин. (включая объем нагрузки до 5 мин., до 20 мин.) |  |  |  |  | 4.339 | 2.286 | 0 | 0 | 0 | 0 | 0 | 0 | 2.053 | 0 | 0
ИТОГО по Новгородскому отделению до 5 мин. с нарастающим итогом | [5 empty] | 2.286 | 2.286 | 2.286 | 2.286 | 2.286 | 2.286 | 2.286 | 2.286 | 2.286 | 2.286
ИТОГО по Новгородскому отделению от 5 до 20 мин. с нарастающим итогом | [5 empty] | 0 | 0 | 0 | 0 | 0 | 0 | 0 | 0 | 0 | 0
ИТОГО по Новгородскому отделению от 20 до 60 мин. с нарастающим итогом | [5 empty] | 0 | 0 | 0 | 0 | 0 | 0 | 0 | 2.053 | 2.053 | 2.053
ИТОГО по Новгородскому отделению до 20 мин. (включая объем нагрузки до 5 мин.) с нарастающим итогом | [5 empty] | 2.286 | 2.286 | 2.286 | 2.286 | 2.286 | 2.286 | 2.286 | 2.286 | 2.286 | 2.286
ИТОГО по Новгородскому отделению до 60 мин. (включая объем нагрузки до 5 мин., до 20 мин.) с нарастающим итогом | [5 empty] | 2.286 | 2.286 | 2.286 | 2.286 | 2.286 | 2.286 | 2.286 | 4.339 | 4.339 | 4.339
Чудовский филиал тел. диспетчера 8-(816-65)-54-260
90 | Жилая зона и предприятия | ПС 330 кВ Чудово | ф. 16 | ОП | до 5 мин. |  |  | 0.1446
| "Чудовский Лесхоз" |  |  |  | от 5 до 20 мин.
| тел. 8-(816-65)-54-260 |  |  |  | от 20 до 60 мин
ИТОГО по Чудовскому филиалу до 5 мин. |  |  |  |  | 0.1446 | 0 | 0 | 0.1446 | 0 | 0 | 0 | 0 | 0 | 0 | 0
ИТОГО по Чудовскому филиалу от 5 до 20 мин. |  |  |  |  | 0 | 0 | 0 | 0 | 0 | 0 | 0 | 0 | 0 | 0 | 0
ИТОГО по Чудовскому филиалу от 20 до 60 мин. |  |  |  |  | 0 | 0 | 0 | 0 | 0 | 0 | 0 | 0 | 0 | 0 | 0
ИТОГО по Чудовскому филиалу до 20 мин. (включая объем нагрузки до 5 мин.) |  |  |  |  | 0.1446 | 0 | 0 | 0.1446 | 0 | 0 | 0 | 0 | 0 | 0 | 0
ИТОГО по Чудовскому филиалу до 60 мин. (включая объем нагрузки до 5 мин., до 20 мин.) |  |  |  |  | 0.1446 | 0 | 0 | 0.1446 | 0 | 0 | 0 | 0 | 0 | 0 | 0
ИТОГО по Чудовскому филиалу до 5 мин. с нарастающим итогом | [5 empty] | 0 | 0 | 0.1446 | 0.1446 | 0.1446 | 0.1446 | 0.1446 | 0.1446 | 0.1446 | 0.1446
ИТОГО по Чудовскому филиалу от 5 до 20 мин. с нарастающим итогом | [5 empty] | 0 | 0 | 0 | 0 | 0 | 0 | 0 | 0 | 0 | 0
ИТОГО по Чудовскому филиалу от 20 до 60 мин. с нарастающим итогом | [5 empty] | 0 | 0 | 0 | 0 | 0 | 0 | 0 | 0 | 0 | 0
ИТОГО по Чудовскому филиалу до 20 мин. (включая объем нагрузки до 5 мин.) с нарастающим итогом | [5 empty] | 0 | 0 | 0.1446 | 0.1446 | 0.1446 | 0.1446 | 0.1446 | 0.1446 | 0.1446 | 0.1446
ИТОГО по Чудовскому филиалу до 60 мин. (включая объем нагрузки до 5 мин., до 20 мин.) с нарастающим итогом | [5 empty] | 0 | 0 | 0.1446 | 0.1446 | 0.1446 | 0.1446 | 0.1446 | 0.1446 | 0.1446 | 0.1446
Боровичский филиал, тел. диспетчера 8-(816-64)-4-17-27
91 | Жилая зона и ЗАО "Боровичи - мебель" | ПС 110 кВ Прогресс | ф. 7 | ОП | до 5 мин. |  | 1.6
| дог.№ 00678 |  |  |  | от 5 до 20 мин.
| тел.: 8-(816-64)-21-222 -продавцы, |  |  |  | от 20 до 60 мин
тел: 8-(816-64)-211-03 - приемная тел. 8-921-202-81-01 - энергетик
92 | Жилая зона и ОАО "Красный Октябрь" | ПС 110 кВ Прогресс | ф. 9, 10 | ОП | до 5 мин. |  | 0.113
| дог. 1210 |  |  |  | от 5 до 20 мин.
| тел.: 8-(816-64)404-26 |  |  |  | от 20 до 60 мин
ИТОГО по Боровичскому филиалу 5 мин. |  |  |  |  | 1.713 | 0 | 1.713 | 0 | 0 | 0 | 0 | 0 | 0 | 0 | 0
ИТОГО по Боровичскому филиалу от 5 до 20 мин. |  |  |  |  | 0 | 0 | 0 | 0 | 0 | 0 | 0 | 0 | 0 | 0 | 0
ИТОГО по Боровичскому филиалу от 20 до 60 мин. |  |  |  |  | 0 | 0 | 0 | 0 | 0 | 0 | 0 | 0 | 0 | 0 | 0
ИТОГО по Боровичскому филиалу до 20 мин. (включая объем нагрузки до 5 мин.) |  |  |  |  | 1.713 | 0 | 1.713 | 0 | 0 | 0 | 0 | 0 | 0 | 0 | 0
ИТОГО по Боровичскому филиалу до 60 мин. (включая объем нагрузки до 5 мин., до 20 мин.) |  |  |  |  | 1.713 | 0 | 1.713 | 0 | 0 | 0 | 0 | 0 | 0 | 0 | 0
ИТОГО по Боровичскому филиалу 5 мин. с нарастающим итогом | [5 empty] | 0 | 1.713 | 1.713 | 1.713 | 1.713 | 1.713 | 1.713 | 1.713 | 1.713 | 1.713
ИТОГО по Боровичскому филиалу от 5 до 20 мин. с нарастающим итогом | [5 empty] | 0 | 0 | 0 | 0 | 0 | 0 | 0 | 0 | 0 | 0
ИТОГО по Боровичскому филиалу от 20 до 60 мин. с нарастающим итогом | [5 empty] | 0 | 0 | 0 | 0 | 0 | 0 | 0 | 0 | 0 | 0
ИТОГО по Боровичскому филиалу до 20 мин. (включая объем нагрузки до 5 мин.) с нарастающим итогом | [5 empty] | 0 | 1.713 | 1.713 | 1.713 | 1.713 | 1.713 | 1.713 | 1.713 | 1.713 | 1.713
ИТОГО по Боровичскому филиалу до 60 мин. (включая объем нагрузки до 5 мин., до 20 мин.) с нарастающим итогом | [5 empty] | 0 | 1.713 | 1.713 | 1.713 | 1.713 | 1.713 | 1.713 | 1.713 | 1.713 | 1.713
Старорусский филиал, тел. диспетчера 8-(816-52)-52-639
93 | Промышленная зона | ПС 110 кВ Русса | ф. 15 | ОП | до 5 мин. | 0.439
| (ООО "Лакто-Новгород") |  |  |  | от 5 до 20 мин.
| т.8-(816-52)-5-61-85 |  |  |  | от 20 до 60 мин
ИТОГО по Старорусскому филиалу до 5 мин. |  |  |  |  | 0.439 | 0.439 | 0 | 0 | 0 | 0 | 0 | 0 | 0 | 0 | 0
ИТОГО по Старорусскому филиалу от 5 до 20 мин. |  |  |  |  | 0 | 0 | 0 | 0 | 0 | 0 | 0 | 0 | 0 | 0 | 0
ИТОГО по Старорусскому филиалу от 20 до 60 мин. |  |  |  |  | 0 | 0 | 0 | 0 | 0 | 0 | 0 | 0 | 0 | 0 | 0
ИТОГО по Старорусскому филиалу до 20 мин. (включая объем нагрузки до 5 мин.) |  |  |  |  | 0.439 | 0.439 | 0 | 0 | 0 | 0 | 0 | 0 | 0 | 0 | 0
ИТОГО по Старорусскому филиалу до 60 мин. (включая объем нагрузки до 5 мин., до 20 мин.) |  |  |  |  | 0.439 | 0.439 | 0 | 0 | 0 | 0 | 0 | 0 | 0 | 0 | 0
ИТОГО по Старорусскому филиалу до 5 мин. с нарастающим итогом | [5 empty] | 0.439 | 0.439 | 0.439 | 0.439 | 0.439 | 0.439 | 0.439 | 0.439 | 0.439 | 0.439
ИТОГО по Старорусскому филиалу от 5 до 20 мин. с нарастающим итогом | [5 empty] | 0 | 0 | 0 | 0 | 0 | 0 | 0 | 0 | 0 | 0
ИТОГО по Старорусскому филиалу от 20 до 60 мин. с нарастающим итогом | [5 empty] | 0 | 0 | 0 | 0 | 0 | 0 | 0 | 0 | 0 | 0
ИТОГО по Старорусскому филиалу до 20 мин. (включая объем нагрузки до 5 мин.) с нарастающим итогом | [5 empty] | 0.439 | 0.439 | 0.439 | 0.439 | 0.439 | 0.439 | 0.439 | 0.439 | 0.439 | 0.439
ИТОГО по Старорусскому филиалу до 60 мин. (включая объем нагрузки до 5 мин., до 20 мин.) с нарастающим итогом | [5 empty] | 0.439 | 0.439 | 0.439 | 0.439 | 0.439 | 0.439 | 0.439 | 0.439 | 0.439 | 0.439
Окуловский филиал, тел. диспетчера 8-(816-57)-2-24-35
94 | Промышленная зона | ПС 330 кВ Окуловская | ф. 38 | ОП (ПП) | до 5 мин.
| дог.№ 00476 |  |  |  | от 5 до 20 мин.
| (ЗАО "Агрокабель") |  |  |  | от 20 до 60 мин | [8 empty] | 0.171
тел.8-(816-52)-23-881 дисп. энергетик
95 | Промышленная зона | ПС 110 кВ Окуловка-тяговая | ф. 6 | ОП | до 5 мин.
| (ООО Олес) |  |  |  | от 5 до 20 мин. |  |  |  |  | 0.807
| тел.8-(816-57)-24-297 |  |  |  | от 20 до 60 мин
тел.8-(816-57)-24-287 гл. энергетик
96 | ЗАО "Окуловский завод мебельной | ПС 10 кВ Окуловка -1 |  | ОП (ПП) | до 5 мин.
| фурнитуры" |  |  |  | от 5 до 20 мин.
| дог.№00291 |  | ф. 18 |  | от 20 до 60 мин | [8 empty] | 0
8-(816-57)-23-588 дежурный электрик;
8-911-613-86-35 энергетик
ИТОГО по Окуловскому филиалу до 5 мин. |  |  |  |  | 0 | 0 | 0 | 0 | 0 | 0 | 0 | 0 | 0 | 0 | 0
ИТОГО по Окуловскому филиалу от 5 до 20 мин. |  |  |  |  | 0.807 | 0 | 0 | 0 | 0 | 0.807 | 0 | 0 | 0 | 0 | 0
ИТОГО по Окуловскому филиалу от 20 до 60 мин. |  |  |  |  | 0.171 | 0 | 0 | 0 | 0 | 0 | 0 | 0 | 0 | 0.171 | 0
ИТОГО по Окуловскому филиалу до 20 мин. (включая объем нагрузки до 5 мин.) |  |  |  |  | 0.807 | 0 | 0 | 0 | 0 | 0.807 | 0 | 0 | 0 | 0 | 0
ИТОГО по Окуловскому филиалу до 60 мин. (включая объем нагрузки до 5 мин., до 20 мин.) |  |  |  |  | 0.978 | 0 | 0 | 0 | 0 | 0.807 | 0 | 0 | 0 | 0.171 | 0
ИТОГО по Окуловскому филиалу до 5 мин. с нарастающим итогом | [5 empty] | 0 | 0 | 0 | 0 | 0 | 0 | 0 | 0 | 0 | 0
ИТОГО по Окуловскому филиалу от 5 до 20 мин. с нарастающим итогом | [5 empty] | 0 | 0 | 0 | 0 | 0.807 | 0.807 | 0.807 | 0.807 | 0.807 | 0.807
ИТОГО по Окуловскому филиалу от 20 до 60 мин. с нарастающим итогом | [5 empty] | 0 | 0 | 0 | 0 | 0 | 0 | 0 | 0 | 0.171 | 0.171
ИТОГО по Окуловскому филиалу до 20 мин. (включая объем нагрузки до 5 мин.) с нарастающим итогом | [5 empty] | 0 | 0 | 0 | 0 | 0.807 | 0.807 | 0.807 | 0.807 | 0.807 | 0.807
ИТОГО по Окуловскому филиалу до 60 мин. (включая объем нагрузки до 5 мин., до 20 мин.) с нарастающим итогом | [5 empty] | 0 | 0 | 0 | 0 | 0.807 | 0.807 | 0.807 | 0.807 | 0.978 | 0.978
ИТОГО по АО "Новгородоблэлектро" до 5 мин. |  |  |  |  | 4.5826 | 2.725 | 1.713 | 0.1446 | 0 | 0 | 0 | 0 | 0 | 0 | 0
ИТОГО по АО "Новгородоблэлектро" от 5 до 20 мин. |  |  |  |  | 0.807 | 0 | 0 | 0 | 0 | 0.807 | 0 | 0 | 0 | 0 | 0
ИТОГО по АО "Новгородоблэлектро" от 20 до 60 мин. |  |  |  |  | 2.224 | 0 | 0 | 0 | 0 | 0 | 0 | 0 | 2.053 | 0.171 | 0
ИТОГО по АО "Новгородобэлектро" до 20 мин. (включая объем нагрузки до 5 мин.) |  |  |  |  | 5.3896 | 2.725 | 1.713 | 0.1446 | 0 | 0.807 | 0 | 0 | 0 | 0 | 0
ИТОГО по АО "Новгородобэлектро" до 60 мин. (включая объем нагрузки до 5 мин., до 20 мин.) |  |  |  |  | 7.6136 | 2.725 | 1.713 | 0.1446 | 0 | 0.807 | 0 | 0 | 2.053 | 0.171 | 0
ИТОГО по АО "Новгородоблэлектро" до 5 мин. с нарастающим итогом | [5 empty] | 2.725 | 4.438 | 4.5826 | 4.5826 | 4.5826 | 4.5826 | 4.5826 | 4.5826 | 4.5826 | 4.5826
ИТОГО по АО "Новгородоблэлектро" от 5 до 20 мин. с нарастающим итогом | [5 empty] | 0 | 0 | 0 | 0 | 0.807 | 0.807 | 0.807 | 0.807 | 0.807 | 0.807
ИТОГО по АО "Новгородоблэлектро" от 20 до 60 мин. с нарастающим итогом | [5 empty] | 0 | 0 | 0 | 0 | 0 | 0 | 0 | 2.053 | 2.224 | 2.224
ИТОГО по АО "Новгородобэлектро"до 20 мин. (включая объем нагрузки до 5 мин.) с нарастающим итогом | [5 empty] | 2.725 | 4.438 | 4.5826 | 4.5826 | 5.3896 | 5.3896 | 5.3896 | 5.3896 | 5.3896 | 5.3896
ИТОГО по АО "Новгородобэлектро" до 60 мин. (включая объем нагрузки до 5 мин., до 20 мин.) с нарастающим итогом | [5 empty] | 2.725 | 4.438 | 4.5826 | 4.5826 | 5.3896 | 5.3896 | 5.3896 | 7.4426 | 7.6136 | 7.6136
Потребители ООО ТранснефтьЭлектросетьСервис (ООО "Русэнергоресурс")
97 | ООО "Транснефть-Балтика" | НРУ 110 кВ Пестово |  | ОП (ПП) | до 5 мин.
| (НПС Быково) |  |  |  | от 5 до 20 мин. |  |  |  |  | 2.1
| Инженер энергетик Шинтяков Н.А |  |  |  | от 20 до 60 мин | [8 empty] | 2.4
| тел. 8-911-643-33-97, |  | ВЛ 110 кВ НРУ Пестово - Быково НПС-2 I цепь (Л.Нефтяная-1)*
тел. 8-(816-69)-5-91-22,
тел. 8-911-040-40-11 инж. энергетик
| Диспетчер-технолог (круглосуточно) |  | ВЛ 110 кВ НРУ Пестово - Быково НПС-2 II цепь (Л.Нефтяная-2)*
8-(485-2)-44-83-64
Энергодиспетчер
8-(485-2)-49-14-67 (дневное время)
98 | ООО "Транснефть-Балтика" | ПС 110 кВ Песь |  | ОП (ПП) | до 5 мин.
| (НПС Песь) |  |  |  | от 5 до 20 мин. |  |  |  |  | 2
| Инженер энергетик Созин В. Л. |  |  |  | от 20 до 60 мин | [8 empty] | 2.4
| тел. 8-911-643-33-70, |  | ф. 3*, 4*
тел. 8-(816-67)-5-32-80
Диспетчер-технолог (круглосуточно)
8-(485-2)-44-83-64
Энергодиспетчер
8-(485-2)-49-14-67 (дневное время)
ИТОГО по ООО ТранснефтьЭлектросетьСервис (ООО "Русэнергоресурс") до 5 мин. |  |  |  |  | 0 | 0 | 0 | 0 | 0 | 0 | 0 | 0 | 0 | 0 | 0
ИТОГО по ООО ТранснефтьЭлектросетьСервис (ООО "Русэнергоресурс") от 5 до 20 мин. |  |  |  |  | 4.1 | 0 | 0 | 0 | 0 | 4.1 | 0 | 0 | 0 | 0 | 0
ИТОГО по ООО ТранснефтьЭлектросетьСервис (ООО "Русэнергоресурс") от 20 до 60 мин. |  |  |  |  | 4.8 | 0 | 0 | 0 | 0 | 0 | 0 | 0 | 0 | 4.8 | 0
ВСЕГО по ООО ТранснефтьЭлектросетьСервис (ООО "Русэнергоресурс") до 20 мин. (включая объем нагрузки до 5 мин.) |  |  |  |  | 4.1 | 0 | 0 | 0 | 0 | 4.1 | 0 | 0 | 0 | 0 | 0
ВСЕГО по ООО ТранснефтьЭлектросетьСервис (ООО "Русэнергоресурс") до 60 мин. (включая объем нагрузки до 5 мин., до 20 мин.) |  |  |  |  | 8.9 | 0 | 0 | 0 | 0 | 4.1 | 0 | 0 | 0 | 4.8 | 0
ИТОГО по ООО ТранснефтьЭлектросетьСервис (ООО "Русэнергоресурс") до 5 мин. с нарастающим итогом | [5 empty] | 0 | 0 | 0 | 0 | 0 | 0 | 0 | 0 | 0 | 0
ИТОГО по ООО ТранснефтьЭлектросетьСервис (ООО "Русэнергоресурс") от 5 до 20 мин. с нарастающим итогом | [5 empty] | 0 | 0 | 0 | 0 | 4.1 | 4.1 | 4.1 | 4.1 | 4.1 | 4.1
ИТОГО по ООО ТранснефтьЭлектросетьСервис (ООО "Русэнергоресурс") от 20 до 60 мин. с нарастающим итогом | [5 empty] | 0 | 0 | 0 | 0 | 0 | 0 | 0 | 0 | 4.8 | 4.8
ВСЕГО по ООО ТранснефтьЭлектросетьСервис (ООО "Русэнергоресурс") до 20 мин. (включая объем нагрузки до 5 мин.) с нарастающим итогом | [5 empty] | 0 | 0 | 0 | 0 | 4.1 | 4.1 | 4.1 | 4.1 | 4.1 | 4.1
ВСЕГО по ООО ТранснефтьЭлектросетьСервис (ООО "Русэнергоресурс") до 60 мин. (включая объем нагрузки до 5 мин., до 20 мин.) с нарастающим итогом | [5 empty] | 0 | 0 | 0 | 0 | 4.1 | 4.1 | 4.1 | 4.1 | 8.9 | 8.9
Потребители Филиала ПАО "ФСК ЕЭС" Новгородского предприятия МЭС
99 | ОАО "Красный Октябрь" | ПС 330 кВ Новгородская |  | ОП (ПП) | до 5 мин.
| директор: 64-29-10 |  |  |  | от 5 до 20 мин. |  |  |  | 0.14
8-963-366-3169
| Начальник команды: 64-21-50 |  |  |  | от 20 до 60 мин.
| 8-911-644-6822 |  | ВЛ 10 кВ л. 4 З-д Энергия*
| 8-911-601-0067 |  | ВЛ 10 кВ л. 18 З-д Энергия*
Электромонтер: 8-951-720-2180
100 | ООО "Газпром трансгаз | ПС 330 кВ Новгородская |  | ОП (ПП) | до 5 мин.
| Санкт-Петербург" |  |  |  | от 5 до 20 мин. |  |  |  | 0.02
Начальник СЭВС: 944-829,
| 8-921-205-8570 |  |  |  | от 20 до 60 мин.
Инженер СЭВС: 944-839
| 8-921-205-8569 |  | Фидер 10 кВ л. 6 Газпром
| 8-921-205-8540 |  | Трансгаз С-Петербург*
101 | ООО "Транснефть-Балтика" | ПС 330 кВ Юго-Западная |  | ОП (ПП) | до 5 мин. | 0.114
| Гл.энергетик: 8-931-850-90-08 |  |  |  | от 5 до 20 мин.
| Зам. гл. энергетика: 8-931-850-90-50 |  |  |  | от 20 до 60 мин
| энергетик: 8-931-850-90-64 |  | ВЛ 110 кВ Юго-Западная -
| энергодиспетчер: 8-931-850-90-22 |  | НПС-7 № 1*
ВЛ 110 кВ Юго-Западная -
НПС-7 № 2*
102 | АО "Фирма Ригель" | ПС 330 кВ Новгородская |  | ОП (ПП) | до 5 мин.
| энергетик: 8-911-648-97-18 |  |  |  | от 5 до 20 мин. |  |  |  | 0.06
инженер-механик, электромонтер:
| 8-921-200-39-67 |  |  |  | от 20 до 60 мин.
| т.(8162) 64-43-52 |  | ВЛ 10 кВ л. 12*
| т.(8162) 64-53-45 |  | ВЛ 10 кВ л. 14*
ИТОГО по Филиалу ПАО "ФСК ЕЭС" Новгородского предприятия МЭС до 5 мин. |  |  |  |  | 0.114 | 0.114 | 0 | 0 | 0 | 0 | 0 | 0 | 0 | 0 | 0
ИТОГО по Филиалу ПАО "ФСК ЕЭС" Новгородского предприятия МЭС от 5 до 20 мин. |  |  |  |  | 0.22 | 0 | 0 | 0 | 0.22 | 0 | 0 | 0 | 0 | 0 | 0
ИТОГО по Филиалу ПАО "ФСК ЕЭС" Новгородского предприятия МЭС от 20 до 60 мин. |  |  |  |  | 0 | 0 | 0 | 0 | 0 | 0 | 0 | 0 | 0 | 0 | 0
ВСЕГО по Филиалу ПАО "ФСК ЕЭС" Новгородского предприятия МЭС до 20 мин. (включая объем нагрузки до 5 мин.) |  |  |  |  | 0.334 | 0.114 | 0 | 0 | 0.22 | 0 | 0 | 0 | 0 | 0 | 0
ВСЕГО по Филиалу ПАО "ФСК ЕЭС" Новгородского предприятия МЭС до 60 мин. (включая объем нагрузки до 5 мин., до 20 мин.) |  |  |  |  | 0.334 | 0.114 | 0 | 0 | 0.22 | 0 | 0 | 0 | 0 | 0 | 0
ИТОГО по Филиалу ПАО "ФСК ЕЭС" Новгородского предприятия МЭС до 5 мин. с нарастающим итогом | [5 empty] | 0.114 | 0.114 | 0.114 | 0.114 | 0.114 | 0.114 | 0.114 | 0.114 | 0.114 | 0.114
ИТОГО по Филиалу ПАО "ФСК ЕЭС" Новгородского предприятия МЭС от 5 до 20 мин. с нарастающим итогом | [5 empty] | 0 | 0 | 0 | 0.22 | 0.22 | 0.22 | 0.22 | 0.22 | 0.22 | 0.22
ИТОГО по Филиалу ПАО "ФСК ЕЭС" Новгородского предприятия МЭС от 20 до 60 мин. с нарастающим итогом | [5 empty] | 0 | 0 | 0 | 0 | 0 | 0 | 0 | 0 | 0 | 0
ВСЕГО по Филиалу ПАО "ФСК ЕЭС" Новгородского предприятия МЭС до 20 мин. (включая объем нагрузки до 5 мин.) с нарастающим итогом | [5 empty] | 0.114 | 0.114 | 0.114 | 0.334 | 0.334 | 0.334 | 0.334 | 0.334 | 0.334 | 0.334
ВСЕГО по Филиалу ПАО "ФСК ЕЭС" Новгородского предприятия МЭС до 60 мин. (включая объем нагрузки до 5 мин., до 20 мин.) с нарастающим итогом | [5 empty] | 0.114 | 0.114 | 0.114 | 0.334 | 0.334 | 0.334 | 0.334 | 0.334 | 0.334 | 0.334
ПАО "ТГК-2" (ООО "Новэлектросети")
103 | ПАО "Акрон" дог. №0000071 дкп, | НТЭЦ 110 кВ | конторль ввода ГВО по величине потребления подстанций | ОП (ПП) | до 5 мин | 2.93
| 173012 г. Великий Новгород | (Новгородская ТЭЦ |  |  | от 5 до 20 мин |  |  |  | 7.89
| т. 8(8162)99-65-55 приемная | ПАО "ТГК-2") |  |  | от 20 до 60 мин
т. 8(8162)99-62-00 гл. инженер
т. 8(8162)99-62-05 гл. энергетик
т. 8(8162)99-63-77 нач. смены цеха эл. снабж.
т. 8(8162)99-62-54 диспетчер
т. 8(8162)99-61-09 справочная
ИТОГО по ПАО "ТГК-2" (ООО "Новэлектросети") до 5 мин. |  |  |  |  | 2.93 | 2.93 | 0 | 0 | 0 | 0 | 0 | 0 | 0 | 0 | 0
ИТОГО по ПАО "ТГК-2" (ООО "Новэлектросети") от 5 до 20 мин. |  |  |  |  | 7.89 | 0 | 0 | 0 | 7.89 | 0 | 0 | 0 | 0 | 0 | 0
ИТОГО по ПАО "ТГК-2" (ООО "Новэлектросети") от 20 до 60 мин. |  |  |  |  | 0 | 0 | 0 | 0 | 0 | 0 | 0 | 0 | 0 | 0 | 0
ВСЕГО по ПАО "ТГК-2" (ООО "Новэлектросети") до 20 мин. (включая объем нагрузки до 5 мин.) |  |  |  |  | 10.82 | 2.93 | 0 | 0 | 7.89 | 0 | 0 | 0 | 0 | 0 | 0
ВСЕГО по ПАО "ТГК-2" (ООО "Новэлектросети") до 60 мин. (включая объем нагрузки до 5 мин., до 20 мин.) |  |  |  |  | 10.82 | 2.93 | 0 | 0 | 7.89 | 0 | 0 | 0 | 0 | 0 | 0
ИТОГО по ПАО "ТГК-2" (ООО "Новэлектросети") до 5 мин. с нарастающим итогом | [5 empty] | 2.93 | 2.93 | 2.93 | 2.93 | 2.93 | 2.93 | 2.93 | 2.93 | 2.93 | 2.93
ИТОГО по ПАО "ТГК-2" (ООО "Новэлектросети") от 5 до 20 мин. с нарастающим итогом | [5 empty] | 0 | 0 | 0 | 7.89 | 7.89 | 7.89 | 7.89 | 7.89 | 7.89 | 7.89
ИТОГО по ПАО "ТГК-2" (ООО "Новэлектросети") от 20 до 60 мин. с нарастающим итогом | [5 empty] | 0 | 0 | 0 | 0 | 0 | 0 | 0 | 0 | 0 | 0
ВСЕГО по ПАО "ТГК-2" (ООО "Новэлектросети") до 20 мин. (включая объем нагрузки до 5 мин.) с нарастающим итогом | [5 empty] | 2.93 | 2.93 | 2.93 | 10.82 | 10.82 | 10.82 | 10.82 | 10.82 | 10.82 | 10.82
ВСЕГО по ПАО "ТГК-2" (ООО "Новэлектросети") до 60 мин. (включая объем нагрузки до 5 мин., до 20 мин.) с нарастающим итогом | [5 empty] | 2.93 | 2.93 | 2.93 | 10.82 | 10.82 | 10.82 | 10.82 | 10.82 | 10.82 | 10.82
ИТОГО по Новгородской области до 5 мин. |  |  |  |  | 36.0826 | 16.151 | 10.743 | 9.1886 | 0 | 0 | 0 | 0 | 0 | 0 | 0
ИТОГО по Новгородской области от 5 до 20 мин. |  |  |  |  | 25.668 | 0 | 0 | 0 | 20.761 | 4.907 | 0 | 0 | 0 | 0 | 0
ИТОГО по Новгородской области от 20 до 60 мин. |  |  |  |  | 41.024 | 0 | 0 | 0 | 0 | 0 | 0 | 19.395 | 2.369 | 16.987 | 2.273
ВСЕГО по Новгородской области до 20 мин. (включая объем нагрузки до 5 мин.) |  |  |  |  | 61.7506 | 16.151 | 10.743 | 9.1886 | 20.761 | 4.907 | 0 | 0 | 0 | 0 | 0
ВСЕГО по Новгородской области до 60 мин. (включая объем нагрузки до 5 мин., до 20 мин.) |  |  |  |  | 102.7746 | 16.151 | 10.743 | 9.1886 | 20.761 | 4.907 | 0 | 19.395 | 2.369 | 16.987 | 2.273
ВСЕГО по ДУ в Новгородской области до 5 мин. | [5 empty] | 0.532 | 0 | 0 | 0 | 0 | 0 | 0 | 0 | 0 | 0
ИТОГО по Новгородской области до 5 мин. с нарастающим итогом | [5 empty] | 16.151 | 26.894 | 36.0826 | 36.0826 | 36.0826 | 36.0826 | 36.0826 | 36.0826 | 36.0826 | 36.0826
ИТОГО по Новгородской области от 5 до 20 мин. с нарастающим итогом | [5 empty] | 0 | 0 | 0 | 20.761 | 25.668 | 25.668 | 25.668 | 25.668 | 25.668 | 25.668
ИТОГО по Новгородской областиот 20 до 60 мин. с нарастающим итогом | [5 empty] | 0 | 0 | 0 | 0 | 0 | 0 | 19.395 | 21.764 | 38.751 | 41.024
ВСЕГО по Новгородской области до 20 мин. (включая объем нагрузки до 5 мин.) с нарастающим итогом | [5 empty] | 16.151 | 26.894 | 36.0826 | 56.8436 | 61.7506 | 61.7506 | 61.7506 | 61.7506 | 61.7506 | 61.7506
ВСЕГО по Новгородской области до 60 мин. (включая объем нагрузки до 5 мин., до 20 мин.) с нарастающим итогом | [5 empty] | 16.151 | 26.894 | 36.0826 | 56.8436 | 61.7506 | 61.7506 | 81.1456 | 83.5146 | 100.5016 | 102.7746
ВСЕГО по ДУ в Новгородской области до 5 мин. с нарастающим итогом | [5 empty] | 0.532 | 0.532 | 0.532 | 0.532 | 0.532 | 0.532 | 0.532 | 0.532 | 0.532 | 0.532

## ГВО НО 03-00
ГРАФИК
временного отключения потребления на 2020/2021 гг.
по Новгородскому филиалу ПАО "МРСК Северо-Запада" на территории Новгородской области
по данным КЗ 16.12.2020 за 03-00 час
№ п/п | Потребитель | Наименование подстанции | Наименование фидера /наименование фидера контроля* | Способ ввода отключения по графику | Время отключения | Очередь ограничения (МВт)
[6 empty] | I | II | III | IV | V | VI | VII | VIII | IX | X
1 | 2 | 3 | 4 | 5 | 6 | 7 | 8 | 9 | 10 | 11 | 12 | 13 | 14 | 15 | 16
Новгородского филиал ПАО "МРСК Северо-Запада"
ПО "Ильменские электрические сети"
1 | АО "НПО "КВАНТ" | ПС 110 кВ Районная | ф. 09 | ОП | до 5 мин | 0.166
| дог. №18/86 ДОУПЭ |  |  |  | от 5 до 20 мин
| т. 8(8162)68-20-04 отдел гл. энергетика |  |  |  | от 20 до 60 мин
| м.т. 8-951-720-15-00 нач. отдела гл. энергетика |  | ф. 26*, 62*, 67*
м.т. 8-921-207-62-35 дежурный электрик
2 | ОАО "Спектр" | ПС 110 кВ Районная | ф. 64 | ОП | до 5 мин | 0.23
| дог. №11-00035 |  |  |  | от 5 до 20 мин
| т. 8(8162)33-51-73 приемная |  |  |  | от 20 до 60 мин
| м.т. 8-952-480-10-14 |  | ф. 55*
гл. инженер, отв за эл.хоз-во
т.8(8162)33-51-57 дежурный
3 | ОАО "Заряд" | ПС 110 кВ Районная | ф. 30 | ОП | до 5 мин | 0.96
| дог. №11-00886 |  |  |  | от 5 до 20 мин
| т. 8(8162)62-77-64 приемная, директор |  |  |  | от 20 до 60 мин
| т. 8(8162)62-73-23 гл. инженер |  | ф. 16*
4 | ООО "Амкор СК Новгород" | ПС 110 кВ Районная | ф. 70 | ОП | до 5 мин | 0.562
| дог. №50 |  |  |  | от 5 до 20 мин
| т. 8(8162)940-888 приемная |  |  |  | от 20 до 60 мин
| м.т. 8-921-022-60-22 |  | ф. 61*
м.т. 8-921-190-17-63 гл. энергетик
м.т. 8-921-196-20-28 дежурный
т. 8(8162)940-890 охрана круглосуточно
5 | ООО "Амкор Флексиблз | ПС 110 кВ Районная | ф. 66 | ОП | до 5 мин | 0.532
| Новгород" |  |  |  | от 5 до 20 мин
| дог. №11-00011 |  |  |  | от 20 до 60 мин
| т. 8(8162)680-680 приемная, |  | ф. 39*
т. 8(8162)680-670,
м.т. 8-963-333-46-59 гл. инж.
технический менеджер
м.т. 8-963-330-68-50 энергетик
6 | АО "Дека" | ПС 110 кВ Районная | ф. 59 | ОП | до 5 мин | 0
| дог. №57 |  |  |  | от 5 до 20 мин
| т. 8(8162)33-93-50 приемная, |  |  |  | от 20 до 60 мин
| т. 8(8162)33-93-50 доб. 370, м.т. 8-921-200-12-47 гл. инженер, |  | ф. 69*
м.т. 8-921-022-37-97 дежурный
7 | ОАО "ВН Мясной Двор" | ПС 110 кВ Районная | ф. 27 | ОП | до 5 мин | 0.6
| дог. №0000085 |  |  |  | от 5 до 20 мин
| т. 8(8162)680-501 приемная, |  |  |  | от 20 до 60 мин
| т. 8(8162)680-511, м.т. 8-911-605-28-84 |  | ф. 44*
гл. инженер
т. 8(8162)680-552, м.т. 8-963-334-43-58
гл. энергетик
м.т. 8-911-600-23-21 дежурный
т. 8(8162)680-568 деж. по подстанции
8 | ООО "Гранит" | ПС 110 кВ Районная |  | ОП (ПП) | до 5 мин
| дог. №11-01389 |  |  |  | от 5 до 20 мин |  |  |  | 0.16
| м.т. 8-952-486-71-90 |  |  |  | от 20 до 60 мин
| главный инженер |  | ф. 47*, 48*
9 | ОАО "Новгородский завод | ПС 110 кВ Антоново |  | ОП (ПП) | до 5 мин
| стекловолокна" |  |  |  | от 5 до 20 мин |  |  |  | 0.158
| дог. №01-00054 |  |  |  | от 20 до 60 мин | [6 empty] | 0.531
| т. 8(8162)68-05-90 приемная |  | ф. 08*, 17*
т. 8-931-853-04-44 тех. директор
м.т. 8-921-730-33-13 инженер ОГЭ
10 | АО "НПП Старт" дог. №0000085 | ПС 110 кВ Базовая |  | ОП (ПП) | до 5 мин
| т. 8(8162)76-56-58 приемная |  |  |  | от 5 до 20 мин
| т. 8(8162)765-658 директор |  | ф. 11 |  | от 20 до 60 мин | [6 empty] | 0.283
| т. 8-911-604-99-00 зам. гл. энергетика |  | ф. 69*
м.т. 8-921-699-77-68 дежурный
11 | ПАО "Контур" дог. №253 | ПС 110 кВ Базовая |  | ОП (ПП) | до 5 мин
| т. 8(8162)68-09-00 приемная |  | ф. 66, 74 |  | от 5 до 20 мин |  |  |  | 0.219
| т. 8(8162)680-910, 680-900 доб. 477 |  |  |  | от 20 до 60 мин
| т. 8(8162)680-887, м.т. 8-965-808-03-33 |  | ф. 79*, 73*, 70*
гл. энергетик
т. 8(8162)680-900 доб. 134,
м.т. 8-965-806-74-05 дежурный
12 | ООО "Трубичино" |  |  | ОП (ПП) | до 5 мин
| дог. №13-00117 |  |  |  | от 5 до 20 мин
| т. 8(8162)741-133 приёмная |  |  |  | от 20 до 60 мин | [6 empty] | 0
| т. 8(8162)741-139, м.т. 8-911-601-28-21 гл. энерг., дежурный | ПС 330 кВ Новгородская | ф. 01*, 07*, 13*, 15*
13 | ЗАО "НМЗ" | НТЭЦ 110 кВ (Новгородская ТЭЦ ПАО "ТГК-2") |  | ОП (ПП) | до 5 мин
| дог. №01/12/17-ОГЭ |  |  |  | от 5 до 20 мин
| т. 8(8162)940-750 - приёмная |  |  |  | от 20 до 60 мин | [6 empty] | 1.017
| т. 8(8162)940-750 доб. 250, м.т. 8-911-600-74-72 |  | яч. 5*, яч. 46*
зам. главного энерг. по электрохозяйству
т. 8(8162)940-750 доб. 285, м.т. 8-911-600-46-70
ответственный за электрохозяйство
м.т. 8-911-600-66-35 - дежурный
14 | ПАО "Акрон" дог. №0000071 дкп, | ПС 110 кВ 100 | конторль ввода ГВО по величине потребления подстанций | ОП (ПП) | до 5 мин | 4.22
| 173012 г. Великий Новгород | ПС 110 кВ 315 |  |  | от 5 до 20 мин |  |  |  | 8.89
| т. 8(8162)99-65-55 приемная |  |  |  | от 20 до 60 мин | [6 empty] | 8.08
т. 8(8162)99-62-00 гл. инженер
т. 8(8162)99-62-05 гл. энергетик
т. 8(8162)99-63-77 нач. смены цеха эл. снабж.
т. 8(8162)99-62-54 диспетчер
т. 8(8162)99-61-09 справочная
15 | ООО "Новгородский бекон" | ПС 110 кВ Новоселицы |  | ОП (ПП) | до 5 мин
| п/ф д. Божонка |  |  |  | от 5 до 20 мин |  |  |  | 0.001
| дог. №53110002312 |  |  |  | от 20 до 60 мин | [6 empty] | 2.813
| т. 8(8162)682-631 приёмная |  | ф. 02*, 03*, 04*, 05*, 06*, 07*, 08*, 09*
м.т. 8-911-600-03-72 главный инженер
16 | ООО "Новгородский бекон" |  |  | ОП (ПП) | до 5 мин
| дог. №53110002312 |  |  |  | от 5 до 20 мин
| т. 8(8162)682-631 приёмная |  |  |  | от 20 до 60 мин | [6 empty] | 0.631
| м.т. 8-911-600-03-72 главный инженер | ПС 110 кВ Чечулино | ф. 05*, 06*, 07*, 08*
| т. 8(8162)682-670, 8(8162)682-660 дежурный | ПС 110 кВ Подберезье | ф. 04*, 05*, 07*, 08*
17 | ОАО "Подберезский | + |  | ОП (ПП) | до 5 мин
| комбинат хлебепродуктов" |  |  |  | от 5 до 20 мин
| дог. №11-01590 |  | ф. 06, 09 |  | от 20 до 60 мин | [6 empty] | 0.146
т. 8(8162)742-641 приёмная
т. 8(8162) 742-643 гл. инженер
т. 8(8162)742-500, м.т. 8-911-645-24-67 гл. энергетик
т. 8(8162)742-641 охрана
18 | ООО "ИКЕА Индастри Новгород" |  |  | ОП (ПП) | до 5 мин
| дог. №11-01265 |  |  |  | от 5 до 20 мин |  |  |  | 3.935
| т. 8(8162)94-37-51 приёмная |  |  |  | от 20 до 60 мин | [6 empty] | 5.862
| т. 8(8162)987-080 гл. энергетик | ПС 110 кВ ДСП | ф. 05*, 25* (06*, 07*, 08*, 27*, 28*)
| м.т. 8-921-198-00-61 гл. энерг. | ПС 110 кВ Подберезье | ф. 09*
м.т. 8-921-195-00-87 дежурный,
мастер электромастерской
19 | ООО "Агрокомплекс" | ПС 110 кВ Спасская |  | ОП (ПП) | до 5 мин
| дог. №51-00191 |  |  |  | от 5 до 20 мин
| м.т. 8-921-964-78-00 - ген. директор |  |  |  | от 20 до 60 мин | [6 empty] | 0.523
| м.т. 8-921-196-54-42 - электромонтер |  | ф. 01*, 04*
20 | ООО "УРСА Евразия" | ПС 110 кВ Энергомаш | ф. 38 | ОП | до 5 мин |  |  | 1.55
| дог. №53 |  |  |  | от 5 до 20 мин
| т. 8(81665)46-180 приёмная |  |  |  | от 20 до 60 мин
| т. 8(81665)46-180 главный инженер |  | ф. 16*
т. 8(81665)46-180 м.т. 8-921-202-44-60
гл. энергетик
т. 8(81665)46-183 охрана
21 | ООО "ЮПМ-Кюммене Чудово" | ПС 110 кВ Энергомаш | ф. 04 | ОП | до 5 мин |  |  | 2.709
| дог. №514 ДОУПЭ |  |  |  | от 5 до 20 мин
| т. 8(81665)44-606 приёмная |  |  |  | от 20 до 60 мин
| т. 8(81665)44-606 главный инженер |  | ф. 54*
т. 8(81665)44-606, м.т. 8-921-202-74-10 гл. энерг.
т. 8(81665)44-616 дежурный по подстанции
22 | ООО "Эс. Си. Джонсон" г. Чудово | ПС 110 кВ Энергомаш | ф. 36 | ОП | до 5 мин |  |  | 0.5
| дог. №53110002230 |  |  |  | от 5 до 20 мин
| м.т. 8-964-310-00-22 директор (секретарь) |  |  |  | от 20 до 60 мин | [9 empty] | 0.478
| м.т. 8-964-694-49-96 гл. инженер |  | ф. 22
м.т. 8-981-602-86-28 гл. энергетик
м.т. 8-921-198-44-70 дежурный
23 | АО "Энергомаш" | ПС 110 кВ Энергомаш | ф. 13, 17, 21, 33 | ОП | до 5 мин |  |  | 0.69
| дог. №51-00001 |  |  |  | от 5 до 20 мин
| т. 8(81665)49-235 приемная |  |  |  | от 20 до 60 мин
| т. 8(81665)49-306 гл. инженер |  | ф. 19*, 31*, 35*, 37*, 39*
т. 8(81665)49-342 гл. энергетик
24 | ООО "Хасслахерлес" | ПС 110 кВ Вишерская |  | ОП (ПП) | до 5 мин
| дог. №52-00069 |  |  |  | от 5 до 20 мин
| т. 8(8162)968-100 приёмная |  |  |  | от 20 до 60 мин | [9 empty] | 1.74
| т. 8(8162)968-100, 8(8162)968-150 директор |  | ф. 09*, 10*
м.т. 8-921-202-02-07 директор
м.т. 8-921-707-24-24 ст. инженер
25 | Смешанная нагрузка: : Государственная компания "Российские автомобильные дороги" | ПС 110 кВ Дорожная | ф. 01 | ДУ | до 5 мин | 0.005
от 5 до 20 мин
от 20 до 60 мин
26 | Смешанная нагрузка: : Государственная компания "Российские автомобильные дороги" | ПС 110 кВ Дорожная | ф. 02 | ДУ | до 5 мин | 0
от 5 до 20 мин
от 20 до 60 мин
27 | Смешанная нагрузка: : Государственная компания "Российские автомобильные дороги" | ПС 110 кВ Дорожная | ф. 03 | ДУ | до 5 мин | 0
от 5 до 20 мин
от 20 до 60 мин
28 | Смешанная нагрузка: Государственная компания "Российские автомобильные дороги" (автодор) БРТП №190 | ПС 110 кВ Дорожная | ф. 04 | ДУ | до 5 мин | 0.014
от 5 до 20 мин
от 20 до 60 мин
29 | Смешанная нагрузка: : Государственная компания "Российские автомобильные дороги" | ПС 110 кВ Магистральная | ф. 02 | ДУ | до 5 мин | 0.115
от 5 до 20 мин
от 20 до 60 мин
30 | Смешанная нагрузка: : Государственная компания "Российские автомобильные дороги" | ПС 110 кВ Магистральная | ф. 04 | ДУ | до 5 мин | 0.398
от 5 до 20 мин
от 20 до 60 мин
31 | Смешанная нагрузка: население | ПС 110 кВ Батецкая | ф. 01 | ОП | до 5 мин |  |  | 0.16
от 5 до 20 мин
от 20 до 60 мин
32 | Смешанная нагрузка: МБУК "Батецкий межпоселенческий центр культуры и досуга", СПК "Красная звезда", ИП Поляков Ю. А., ИП Авдеев С. П., Администрация Батецкого муниципального района, Потребительское общество "Новгородское" (ПО "Новгородское"), население | ПС 110 кВ Батецкая | ф. 02 | ОП | до 5 мин |  |  | 0.13
от 5 до 20 мин
от 20 до 60 мин
33 | Смешанная нагрузка: ДСУ (дорожно-строительный участок), Батецкое лесное хозяйство, Скотный двор, население | ПС 110 кВ Батецкая | ф. 04 | ОП | до 5 мин |  |  | 0.129
от 5 до 20 мин
от 20 до 60 мин
34 | Смешанная нагрузка: население | ПС 110 кВ Батецкая | ф. 05 | ОП | до 5 мин |  |  | 0.562
от 5 до 20 мин
от 20 до 60 мин
35 | Смешанная нагрузка: КХ Кадырова А. У., ИП Макиева М. Н., население | ПС 110 кВ Шимск | ф. 01 | ОП | до 5 мин | 0.62
от 5 до 20 мин
от 20 до 60 мин
36 | Смешанная нагрузка: ФКУ "Упрдор Россия", ОАУСО "Шимский КЦСО", МУ Шимская ЦКДС, МУ "Шимская центральная районная больница", КФХ Акашкин А. И., ООО "Капитан", ИП Ведехин А. С., ИП Поздеев, ООО ПБ Русь-Агропрект, ООО "СП "Шелонь", Администрация Шимского муниципального района, население | ПС 110 кВ Шимск | ф. 13 | ОП | до 5 мин | 0.303
от 5 до 20 мин
от 20 до 60 мин
37 | Смешанная нагрузка: ФКУ "Упрдор Россия", ОАО "Ростелеком ТУ", Администрация Шимского муниципального района, ООО "Вода Виноградова", Медведское сельское поселение, население | ПС 110 кВ Шимск | ф. 14 | ОП | до 5 мин | 0.209
от 5 до 20 мин
от 20 до 60 мин
38 | Смешанная нагрузка: ООО "ВСН", ОАОУ НПО "Агролицей №25", ИП Товмасян М. Л., население | ПС 110 кВ Шимск | ф. 16 | ОП | до 5 мин | 0.04
от 5 до 20 мин
от 20 до 60 мин
39 | Смешанная нагрузка: Горгаз, население | ПС 110 кВ Сольцы | ф. 3 | ОП | до 5 мин |  |  | 0.257
от 5 до 20 мин
от 20 до 60 мин
40 | Смешанная нагрузка: Солецкое райпо, Администрация горского сельского поселения, ООО "Бристоль", ООО "Элита", СПК "Знамя Ленина", население | ПС 110 кВ Сольцы | ф. 4 | ОП | до 5 мин |  |  | 0.055
от 5 до 20 мин
от 20 до 60 мин
41 | Смешанная нагрузка: Солецкое райпо, МУП "ЖКХ "Солецкого района", ОАУСО "Солецкий КЦ", ИП Буров А. А., население | ПС 110 кВ Сольцы | ф. 14 | ОП | до 5 мин |  |  | 0.15
от 5 до 20 мин
от 20 до 60 мин
42 | Смешанная нагрузка: население | ПС 110 кВ Сольцы | ф. 15 | ОП | до 5 мин |  |  | 0.521
от 5 до 20 мин
от 20 до 60 мин
43 | Смешанная нагрузка: Горгаз, население | ПС 110 кВ Сольцы | ф. 16 | ОП | до 5 мин |  |  | 0.251
от 5 до 20 мин
от 20 до 60 мин
ПО "Ильменские электрические сети"
ИТОГО по ПО "ИЭС" до 5 мин. |  |  |  |  | 16.638 | 8.974 | 0 | 7.664 | 0 | 0 | 0 | 0 | 0 | 0 | 0
ИТОГО по ПО "ИЭС" от 5 до 20 мин. |  |  |  |  | 13.363 | 0 | 0 | 0 | 13.363 | 0 | 0 | 0 | 0 | 0 | 0
ИТОГО по ПО "ИЭС" от 20 до 60 мин. |  |  |  |  | 22.104 | 0 | 0 | 0 | 0 | 0 | 0 | 19.886 | 0 | 0 | 2.218
ВСЕГО по ПО "ИЭС" до 20 мин. (включая объем нагрузки до 5 мин.) |  |  |  |  | 30.001 | 8.974 | 0 | 7.664 | 13.363 | 0 | 0 | 0 | 0 | 0 | 0
ВСЕГО по ПО "ИЭС" до 60 мин. (включая объем нагрузки до 5 мин., до 20 мин.) |  |  |  |  | 52.105 | 8.974 | 0 | 7.664 | 13.363 | 0 | 0 | 19.886 | 0 | 0 | 2.218
ИТОГО по ПО "ИЭС" до 5 мин. с нарастающим итогом | [5 empty] | 8.974 | 8.974 | 16.638 | 16.638 | 16.638 | 16.638 | 16.638 | 16.638 | 16.638 | 16.638
ИТОГО по ПО "ИЭС" от 5 до 20 мин. с нарастающим итогом | [5 empty] | 0 | 0 | 0 | 13.363 | 13.363 | 13.363 | 13.363 | 13.363 | 13.363 | 13.363
ИТОГО по ПО "ИЭС" от 20 до 60 мин. с нарастающим итогом | [5 empty] | 0 | 0 | 0 | 0 | 0 | 0 | 19.886 | 19.886 | 19.886 | 22.104
ВСЕГО по ПО "ИЭС" до 20 мин. (включая объем нагрузки до 5 мин.) с нарастающим итогом | [5 empty] | 8.974 | 8.974 | 16.638 | 30.001 | 30.001 | 30.001 | 30.001 | 30.001 | 30.001 | 30.001
ВСЕГО по ПО "ИЭС" до 60 мин. (включая объем нагрузки до 5 мин., до 20 мин.) с нарастающим итогом | [5 empty] | 8.974 | 8.974 | 16.638 | 30.001 | 30.001 | 30.001 | 49.887 | 49.887 | 49.887 | 52.105
ПО "Боровичские электрические сети"
44 | ООО "Элегия" | ПС 110 кВ Сельская |  | ОП (ПП) | до 5 мин.
| дог. №21-00003 |  |  |  | от 5 до 20 мин.
| тел. 8-(816-64) 21-010-приёмная |  |  |  | от 20 до 60 мин | [8 empty] | 0.48
| 8-921-101-01-25-энергетик |  | ф. 2*, 8*
45 | АО "Боровичский завод "Полимермаш" | ПС 110 кВ Сельская |  | ОП (ПП) | до 5 мин.
| дог.21-00001 |  |  |  | от 5 до 20 мин.
| т.8-(816-64) 46-588 - секретарь |  |  |  | от 20 до 60 мин | [8 empty] | 0.08
| т.8-(816-64) 90-246 - энергетик |  | ф. 9*, 10*
46 | ОАО БКО | ПС 110 кВ Огнеупоры ПС 110 кВ Рудничная |  | ОП (ПП) | до 5 мин.
| дог.№ 21-00002 |  |  |  | от 5 до 20 мин.
| т.8-(816-64)-9-25-90, 9-25-91-щит управления |  |  |  | от 20 до 60 мин | [8 empty] | 4.2
| т.8-(816-64)-2-63-12 диспетчер. |  | Ввод Т-1 110 кВ*
Ввод Т-2 110 кВ*
47 | ООО Промстроймастер" | ПС 110 кВ Прогресс |  | ОП (ПП) | до 5 мин.
| дог.№ 53090002809 |  |  |  | от 5 до 20 мин.
| 89210203330- ответственный за эл.хоз. |  |  |  | от 20 до 60 мин | [8 empty] | 0.006
| технич.рук., дежурный |  | ф. 24*, 25*
48 | ЗАО "Неболочское карьероуправление" | ПС 110 кВ Неболчи |  | ОП (ПП) | до 5 мин.
| дог. № 9-92100-401Т |  |  |  | от 5 до 20 мин.
| 8-(816-2)-968-260, 8-911-618-38-80 гл.энерг. |  |  |  | от 20 до 60 мин | [8 empty] | 0.21
| 8-(816-2)-968-260, 8-911-612-20-20 ген.дир. |  | ф. 6*, 12*
8-921-200-37-73 гл. инженер
49 | ООО "Сетново" | ПС 110 кВ Неболчи |  | ОП (ПП) | до 5 мин.
| дог.№ 22-00149 |  |  |  | от 5 до 20 мин.
| (81668) 65101; 65-102; 61001; |  |  |  | от 20 до 60 мин | [8 empty] | 0.34
| моб. 8-812-930-39-76 ген.дир. |  | ф. 10*, 11*
т. 8-921-101-01-25 - энергетик
50 | ЗАО "Пестовский опытно-механический | ПС 110 кВ Пестово |  | ОП (ПП) | до 5 мин.
| завод" дог.№ 25-00017 |  |  |  | от 5 до 20 мин.
| м.т. 8-911-645-65-45 - директор |  |  |  | от 20 до 60 мин | [8 empty] | 0.08
| т. 8-921-707-93-25 - гл.энергетик |  | ф. 10*
т.8-(816-69)-5-66-12-гл.энергетик
51 | ООО "Пестовский лесопромышленный комплекс" | ПС 110 кВ Пестово |  | ОП (ПП) | до 5 мин.
| дог.№ 45 |  |  |  | от 5 до 20 мин.
| т.8-(816-69)-55-563 приёмная |  |  |  | от 20 до 60 мин | [8 empty] | 1.93
| т.8-(816-69)-555-62, |  | ф. 11*, 12*
главный .энерг.
52 | АО "Окуловская бумажная фабрика" |  |  | ОП (ПП) | до 5 мин.
| дог.№ 9-92100-401Т | ПС 110 кВ Парахино |  |  | от 5 до 20 мин.
| т.8-911-603-24-50 - энергетик, нач. энергоцеха | ГРУ-6,3 кВ |  |  | от 20 до 60 мин. | [8 empty] | 3
| т.8-(816-57)-23-012 (приемная) |  | ф. 5*, 13*
| т.8-(812)-336-27-01 (приемная) |  | ф. 28*, 35*, 39*, 40*
53 | ООО "Завод Агрокабель" |  |  | ОП (ПП) | до 5 мин.
| дог. №53-00024 | ПС 330 кВ Окуловская |  |  | от 5 до 20 мин.
| 8 (816-57) 2-33-85, 2-37-31 - директор | ПС 10 кВ Окуловка 1 |  |  | от 20 до 60 мин. | [8 empty] | 1.2
| 8 (816-57) 2-36-33 - тех. руководитель 8 (816-57) 2-38-81 - отв. за эл. Хозяйство | ПС 110 кВ Окуловка-тяговая | ф. 21*, 35*, 7*
54 | Смешанная нагрузка: ЗАО "УМ 282"; ООО "Экономдизайн"; Хрусталёв ВВ; СПК "Прогресс"; ИП Сканцев ДН; уличное освещение; СКЗ и ГРП (газораспределит.пункт); ООО "Звезда 2"; ООО "Мста М"; детский сад; ООО "Родина"; ИП Фомин КА; ООО "Мельница Боровичи"; Шевяков АГ; ООО "Автолига сервис"; ТК "Новгородская"; население. | ПС 110 кВ Прогресс | ф. 1 | ОП | до 5 мин. |  | 0.8
от 5 до 20 мин.
от 20 до 60 мин.
55 | Смешанная нагрузка: ООО "Зета-Контакт"; ООО "Тухун"; уличное освещение; Почта; СКЗ; Казаков А.С.;Сапожников М.А.; ООО" Баккара"; Библиотека; детский сад; ООО "Родина"; ООО "Компания СЭВ; Карьер; ТК "Новгородская"; пилорамы; население. | ПС 110 кВ Прогресс | ф. 2 | ОП | до 5 мин. |  | 0.6
от 5 до 20 мин.
от 20 до 60 мин.
56 | Смешанная нагрузка: ООО "Родина"; СТ "Мелиоратор";ООО "Борохотник"; ООО "Молочный дворик"; ИП Орловская; население. | ПС 110 кВ Прогресс | ф. 3 | ОП | до 5 мин. |  | 0.15
от 5 до 20 мин.
от 20 до 60 мин.
57 | Смешанная нагрузка: уличное освещение; Церковь; Клуб; ИП Константинова; ООО "Триф"; УФПС ФГУП "Почта России"павильон ОАО "Деметра"; ИП Ищенко; ИП Яковлев; ООО "Родина"; МБУК "МКБО"; ИП Цыганкова; ИП Орловская; ООО МЕТСЕ; Булина ИВ; ООО "Нордэнерго"; Васильева АВ; ТК Новгородская; население. | ПС 110 кВ Прогресс | ф. 4 | ОП | до 5 мин. |  | 0.237
от 5 до 20 мин.
от 20 до 60 мин.
58 | Смешанная нагрузка: ЗАО "УМ 282"; ООО "Боровичский Мясокомбинат"; ООО "Инвестрой"; Гурьянов АА; ИП Макаренкова А.А.УФПС ФГУП " Почта России"; Жуков АВ; Утленко ДВ; Белокуров СА; Котельникова ЕН; Иванова ГА; Федотов МС; Трошков СА; ИП Сканцев ДН; уличное освещение; Сельская администрация; Умов СА; ИП Иванова; ИП Тонян; ИП Сабиров; аптека; детский сад; Краснов ЮВ; ИП Плотникова; Клуб; Кобзев АМ; ИП Саркисян; ИП Бойцов; ИП Смирнов; Балагуров ДГ; Тиховская ВГ; ТК "Новгородская"; ООО "Гидроспецстрой"; ООО Т2 Мобайл; население: | ПС 110 кВ Прогресс | ф. 5 | ОП | до 5 мин. |  | 0.6
от 5 до 20 мин.
от 20 до 60 мин.
59 | Смешанная нагрузка: ИП Соловьёв СА; ; ИП Силин АС;ИП Румянцев АВ; ООО "СК Монополис"; ИП Бойцов СВ; ИП Кронштадтова ЕМ; ИП Петрова ИМ; ИП Веселов АИ; ООО "Универсал-строй"; ИП Чугунова СВ; ИП Веселов ИМ; уличное освещение; ООО "Строй-гид; население. | ПС 110 кВ Пестово | ф. 6 | ОП | до 5 мин. |  | 0.3
от 5 до 20 мин.
от 20 до 60 мин.
60 | Смешанная нагрузка: Уличное освещение; ИП Катешев ЕН; ИП Радыгин СВ; ИП Лебедева ВВ; МОБУ ДОД "ДЮСШ"; ИП Орлов ВВ; население. | ПС 110 кВ Пестово | ф. 9 | ОП | до 5 мин. |  | 0.5
от 5 до 20 мин.
от 20 до 60 мин.
61 | Смешанная нагрузка: Уличное освещение; КХ Джамалова МГ; Михалева АС; ИП Андреева ЛА; ООО "Трансстроймеханизация"; ИП Мишиева ИИ; население. | ПС 330 кВ Окуловская | ф. 14 | ОП | до 5 мин. |  | 0.7
от 5 до 20 мин.
от 20 до 60 мин.
62 | Смешанная нагрузка: Дом культуры; уличное освещение; Приход А.Невского; ООО "Первая Национальная группа"; ФГБУ НП "Валдайский"; ФГБУ "Национальный парк"; ООО "Русские башни"; Силиверстов И.А.;МАОУ "Школа Боровно"; ООО "Интерэнергосоюз"; население. | ПС 330 кВ Окуловская | ф. 29 | ОП | до 5 мин. |  | 0.41
от 5 до 20 мин.
от 20 до 60 мин.
63 | Смешанная нагрузка: Уличное освещение; ОАУСО"Окуловский КЦСО" (культурный центр); ООО "Завод Агрокабель"; часовня; ИП Алиев ЧАО; ИП Алексеенко ММ; ИП Малюхин СВ; ИП Вершинина АН; ИП Читанова НО; ИП Ивченко ПА; ООО "Колхида"; ООО ТК "Новгородская"; население. | ПС 330 кВ Окуловская | ф. 35 | ОП | до 5 мин. |  | 1.65
от 5 до 20 мин.
от 20 до 60 мин.
64 | Смешанная нагрузка: ИП Усманов РХ; МДОУ детский сад №17; ЧП Федоров СГ; уличное освещение; ЧП Иванова ОВ; ИП Иванова СП; ИП Максимов СБ; АО "Газпром"; ООО "НовЛенСтрой"; ООО "Фьорд"; ООО "Радуга"; ООО ТК Новгородская; население. | ПС 110 кВ Любытино | ф. 3 | ОП | до 5 мин. |  | 0.4
от 5 до 20 мин.
от 20 до 60 мин.
65 | Смешанная нагрузка: ИП глава КФХ Серков НВ; ИП Егоров СП; КХ Кузьмина; Почта; библиотека; уличное освещение; ООО "БЛПК"; ИП Попов АА; Петрова ЛА; Тишелович ВП; ООО "РОЯЛ"; кркстьянско фермерское хозяйство КФК ПегливанянАБ; население. | ПС 110 кВ Любытино | ф. 5 | ОП | до 5 мин. |  | 0.2
от 5 до 20 мин.
от 20 до 60 мин.
66 | Смешанная нагрузка: ЗАО "Агро"; Дом культуры; библиотеки; МДОУ Детский сад №17; уличное освещение; ООО Агрофирма "Государь"; АО "ОКТАГОН"; Ершова МН; ООО "АВВА Групп"; Муртазаев АГ; Гончаренко ЕЛ; Литвинов ОЮ; ООО ТК Новгородская; население. | ПС 110 кВ Любытино | ф. 6 | ОП | до 5 мин. |  | 0.28
от 5 до 20 мин.
от 20 до 60 мин.
67 | Смешанная нагрузка: ЧП Макарова ЛС; Зудин С.А.; уличное освещение; АО "Газпром"; Савенков ВВ; ПАО Вымпелком; Новгородский РТПЦ (радио-телевизионный передающий центр; население. | ПС 110 кВ Любытино | ф. 8 | ОП | до 5 мин. |  | 0.29
от 5 до 20 мин.
от 20 до 60 мин.
68 | Смешанная нагрузка: ООО "Любытино-слалом"; уличное освещение; База отдыха "Мать и дитя"; Церковь; ООО "Новгородский доркомсервис"; население. | ПС 110 кВ Любытино | ф. 7 | ОП | до 5 мин. |  | 0.38
от 5 до 20 мин.
от 20 до 60 мин.
69 | Смешанная нагрузка: ООО "Новгороднефтепродукт"; уличное освещение; ИП Костандян КС; АО "Газпром"; ИП Егорова ЕА; ИП Туманов АВ; ООО "Экосити"; Плотников ТА; Семенов ВБ; население. | ПС 110 кВ Любытино | ф. 12 | ОП | до 5 мин. |  | 0.32
от 5 до 20 мин.
от 20 до 60 мин.
70 | Смешанная нагрузка: ООО "Мошенское ДЭП" (дорожно эксплуатационное предприятие); уличное освещение; ООО "Грин-ВУД"; Мошенское РайПО; ООО "Стимул"; МОУ "СОШ с. Мошенское"; МУ Автобаза; библиотека; клуб; ИП Авакян РГ; ООО Содружество; ИП Голубева АА; Антонов АН; ООО "Рубеж"; ООО ТК Новгородская; население. | ПС 110 кВ Мошенское | ф. 2 | ОП | до 5 мин. |  | 0.4
от 5 до 20 мин.
от 20 до 60 мин.
71 | Смешанная нагрузка: Хвойнинское РайПО; ООО "Норд"; МБУК ЦКДО "Гармония"; МОУ "СОШ д. Остахново"; уличное освещение; Королев ДЕ; Жегалин СК; Лесничество; Рыльская СС; СХК "Родина"; Пинаев АВ; ПАО Ростелеком; ООО ТК Новгородская; население. | ПС 110 кВ Хвойная | ф. 7 | ОП | до 5 мин. |  | 0.35
от 5 до 20 мин.
от 20 до 60 мин.
72 | Смешанная нагрузка: КХ Кондратьев; Хвойнинское РайПО; Почта; уличное освещение; МОУ "СОШИ д. Мякишево"; ООО "Ермак"; НАО "ТЭК"; население. | ПС 110 кВ Хвойная | ф. 5 | ОП | до 5 мин. |  | 0.52
от 5 до 20 мин.
от 20 до 60 мин.
ИТОГО по ПО "БЭС" до 5 мин. |  |  |  |  | 9.087 | 0 | 9.087 | 0 | 0 | 0 | 0 | 0 | 0 | 0 | 0
ИТОГО по ПО "БЭС" от 5 до 20 мин. |  |  |  |  | 0 | 0 | 0 | 0 | 0 | 0 | 0 | 0 | 0 | 0 | 0
ИТОГО по ПО "БЭС" от 20 до 60 мин. |  |  |  |  | 11.526 | 0 | 0 | 0 | 0 | 0 | 0 | 0 | 0 | 11.526 | 0
ВСЕГО по ПО "БЭС" до 20 мин. (включая объем нагрузки до 5 мин.) |  |  |  |  | 9.087 | 0 | 9.087 | 0 | 0 | 0 | 0 | 0 | 0 | 0 | 0
ВСЕГО по ПО "БЭС" до 60 мин. (включая объем нагрузки до 5 мин., до 20 мин.) |  |  |  |  | 20.613 | 0 | 9.087 | 0 | 0 | 0 | 0 | 0 | 0 | 11.526 | 0
ИТОГО по ПО "БЭС" до 5 мин. с нарастающим итогом | [5 empty] | 0 | 9.087 | 9.087 | 9.087 | 9.087 | 9.087 | 9.087 | 9.087 | 9.087 | 9.087
ИТОГО по ПО "БЭС" от 5 до 20 мин. с нарастающим итогом | [5 empty] | 0 | 0 | 0 | 0 | 0 | 0 | 0 | 0 | 0 | 0
ИТОГО по ПО "БЭС" от 20 до 60 мин. с нарастающим итогом | [5 empty] | 0 | 0 | 0 | 0 | 0 | 0 | 0 | 0 | 11.526 | 11.526
ВСЕГО по ПО "БЭС" до 20 мин. (включая объем нагрузки до 5 мин.) с нарастающим итогом | [5 empty] | 0 | 9.087 | 9.087 | 9.087 | 9.087 | 9.087 | 9.087 | 9.087 | 9.087 | 9.087
ВСЕГО по ПО "БЭС" до 60 мин. (включая объем нагрузки до 5 мин., до 20 мин.) с нарастающим итогом | [5 empty] | 0 | 9.087 | 9.087 | 9.087 | 9.087 | 9.087 | 9.087 | 9.087 | 20.613 | 20.613
ПО "Валдайские электрические сети"
73 | Смешанная нагрузка: ООО "Спецстрой", СПК "Искра", пилорамы, население | ПС 110 кВ Демянск | ф. 1, 2, 3, 8, 9, 11 | ОП | до 5 мин. |  |  | 0.98
от 5 до 20 мин.
| Смешанная нагрузка: ООО "Мара", население |  |  |  | от 20 до 60 мин
74 | Смешанная нагрузка: ООО "Тимбер Тек", | ПС 110 кВ Крестцы | ф. 2, 10, 12 ,8 | ОП | до 5 мин. |  |  | 0.384
| ООО "Биопродмаш", ООО "Фореко" |  |  |  | от 5 до 20 мин.
| гаражи, склады,пилорама, асфальтобетонный завод (АБЗ), |  |  |  | от 20 до 60 мин
автозаправочная станция (АЗС)
75 | Смешанная нагрузка: пилорамы, население, | ПС 110 кВ Марёво | ф. 1, 2, 4, 5, 7, 8, 9 | ОП | до 5 мин. |  |  | 0.12
| магазины,ООО "Русбиоком" |  |  |  | от 5 до 20 мин.
от 20 до 60 мин
ИТОГО по ПО "ВЭС" до 5 мин. |  |  |  |  | 1.484 | 0 | 0 | 1.484 | 0 | 0 | 0 | 0 | 0 | 0 | 0
ИТОГО по ПО "ВЭС" от 5 до 20 мин. |  |  |  |  | 0 | 0 | 0 | 0 | 0 | 0 | 0 | 0 | 0 | 0 | 0
ИТОГО по ПО "ВЭС" от 20 до 60 мин. |  |  |  |  | 0 | 0 | 0 | 0 | 0 | 0 | 0 | 0 | 0 | 0 | 0
ВСЕГО по ПО "ВЭС" до 20 мин. (включая объем нагрузки до 5 мин.) |  |  |  |  | 1.484 | 0 | 0 | 1.484 | 0 | 0 | 0 | 0 | 0 | 0 | 0
ВСЕГО по ПО "ВЭС" до 60 мин. (включая объем нагрузки до 5 мин., до 20 мин.) |  |  |  |  | 1.484 | 0 | 0 | 1.484 | 0 | 0 | 0 | 0 | 0 | 0 | 0
ИТОГО по ПО "ВЭС" до 5 мин. с нарастающим итогом | [5 empty] | 0 | 0 | 1.484 | 1.484 | 1.484 | 1.484 | 1.484 | 1.484 | 1.484 | 1.484
ИТОГО по ПО "ВЭС" от 5 до 20 мин. с нарастающим итогом | [5 empty] | 0 | 0 | 0 | 0 | 0 | 0 | 0 | 0 | 0 | 0
ИТОГО по ПО "ВЭС" от 20 до 60 мин. с нарастающим итогом | [5 empty] | 0 | 0 | 0 | 0 | 0 | 0 | 0 | 0 | 0 | 0
ВСЕГО по ПО "ВЭС" до 20 мин. (включая объем нагрузки до 5 мин.) с нарастающим итогом | [5 empty] | 0 | 0 | 1.484 | 1.484 | 1.484 | 1.484 | 1.484 | 1.484 | 1.484 | 1.484
ВСЕГО по ПО "ВЭС" до 60 мин. (включая объем нагрузки до 5 мин., до 20 мин.) с нарастающим итогом | [5 empty] | 0 | 0 | 1.484 | 1.484 | 1.484 | 1.484 | 1.484 | 1.484 | 1.484 | 1.484
ПО "Старорусские электрические сети"
76 | ОАО "ПФК" | ПС 110 кВ Парфино |  | ОП (ПП) | до 5 мин.
| т. 8-964-310-70-79 - гл. энергетик |  | ф. 7 (6 кВ) |  | от 5 до 20 мин.
| т. 8-(816-50)-68-560, 8-921-697-19-58 - |  |  |  | от 20 до 60 мин | [7 empty] | 0.115
| главный инженер |  | ф. 3* (6 кВ)
т.8-(816-50)68-548 электрик
77 | НОАУ "Демянский | ПС 110 кВ Медниково |  | ОП (ПП) | до 5 мин.
| лесхоз" |  |  |  | от 5 до 20 мин.
| тел.8-(816-52)-58-537 - приемная |  | ф. 9 |  | от 20 до 60 мин | [7 empty] | 0.022
78 | ООО"ЭКО ВУД" тел.8-911-351-05-82 | ПС 110 кВ Парфино | ф. 4 (6 кВ) | ОП (ПП) | до 5 мин.
от 5 до 20 мин.
[5 empty] | от 20 до 60 мин | [7 empty] | 0.042
79 | ИП Иванов М.Е тел.8-(816-50)-61-984, 8-911-614-01-26 | ПС 110 кВ Парфино | ф. 1 (10 кВ) | ОП (ПП) | до 5 мин.
от 5 до 20 мин.
[5 empty] | от 20 до 60 мин | [7 empty] | 0.13
80 | Смешанная нагрузка (частный сектор, предприятия индивид предпринимателей, администрация сельского поселения,ДК (дом культуры), магазины, школа) | ПС 110 кВ Русса | ф. 6 | ОП | до 5 мин. | 0.385
от 5 до 20 мин.
от 20 до 60 мин
81 | Смешанная нагрузка (частный сектор, с/х предприятия, магазины, школа) | ПС 110 кВ Русса | ф. 5 | ОП | до 5 мин. | 0.257
от 5 до 20 мин.
от 20 до 60 мин
82 | Смешанная нагрузка (частный сектор, магазины, администрация сельского поселения, ДК, с\х предприятия, школа) | ПС 110 кВ Русса | ф. 10 | ОП | до 5 мин. | 0.716
от 5 до 20 мин.
от 20 до 60 мин
ИТОГО по ПО "СЭС" до 5 мин. |  |  |  |  | 1.358 | 1.358 | 0 | 0 | 0 | 0 | 0 | 0 | 0 | 0 | 0
ИТОГО по ПО "СЭС" от 5 до 20 мин. |  |  |  |  | 0 | 0 | 0 | 0 | 0 | 0 | 0 | 0 | 0 | 0 | 0
ИТОГО по ПО "СЭС" от 20 до 60 мин. |  |  |  |  | 0.309 | 0 | 0 | 0 | 0 | 0 | 0 | 0 | 0.309 | 0 | 0
ВСЕГО по ПО "СЭС" до 20 мин. (включая объем нагрузки до 5 мин.) |  |  |  |  | 1.358 | 1.358 | 0 | 0 | 0 | 0 | 0 | 0 | 0 | 0 | 0
ВСЕГО по ПО "СЭС" до 60 мин. (включая объем нагрузки до 5 мин., до 20 мин.) |  |  |  |  | 1.667 | 1.358 | 0 | 0 | 0 | 0 | 0 | 0 | 0.309 | 0 | 0
ИТОГО по ПО "СЭС" до 5 мин. с нарастающим итогом | [5 empty] | 1.358 | 1.358 | 1.358 | 1.358 | 1.358 | 1.358 | 1.358 | 1.358 | 1.358 | 1.358
ИТОГО по ПО "СЭС" от 5 до 20 мин. с нарастающим итогом | [5 empty] | 0 | 0 | 0 | 0 | 0 | 0 | 0 | 0 | 0 | 0
ИТОГО по ПО "СЭС" от 20 до 60 мин. с нарастающим итогом | [5 empty] | 0 | 0 | 0 | 0 | 0 | 0 | 0 | 0.309 | 0.309 | 0.309
ВСЕГО по ПО "СЭС" до 20 мин. (включая объем нагрузки до 5 мин.) с нарастающим итогом | [5 empty] | 1.358 | 1.358 | 1.358 | 1.358 | 1.358 | 1.358 | 1.358 | 1.358 | 1.358 | 1.358
ВСЕГО по ПО "СЭС" до 60 мин. (включая объем нагрузки до 5 мин., до 20 мин.) с нарастающим итогом | [5 empty] | 1.358 | 1.358 | 1.358 | 1.358 | 1.358 | 1.358 | 1.358 | 1.667 | 1.667 | 1.667
ИТОГО по Новгородскому филиалу ПАО "МРСК Северо-Запада" до 5 мин. |  |  |  |  | 28.567 | 10.332 | 9.087 | 9.148 | 0 | 0 | 0 | 0 | 0 | 0 | 0
ИТОГО по Новгородскому филиалу ПАО "МРСК Северо-Запада" от 5 до 20 мин. |  |  |  |  | 13.363 | 0 | 0 | 0 | 13.363 | 0 | 0 | 0 | 0 | 0 | 0
ИТОГО по Новгородскому филиалу ПАО "МРСК Северо-Запада" от 20 до 60 мин. |  |  |  |  | 33.939 | 0 | 0 | 0 | 0 | 0 | 0 | 19.886 | 0.309 | 11.526 | 2.218
ВСЕГО по Новгородскому филиалу ПАО "МРСК Северо-Запада" до 20 мин. (включая объем нагрузки до 5 мин.) |  |  |  |  | 41.93 | 10.332 | 9.087 | 9.148 | 13.363 | 0 | 0 | 0 | 0 | 0 | 0
ВСЕГО по Новгородскому филиалу ПАО "МРСК Северо-Запада" до 60 мин. (включая объем нагрузки до 5 мин., до 20 мин.) |  |  |  |  | 75.869 | 10.332 | 9.087 | 9.148 | 13.363 | 0 | 0 | 19.886 | 0.309 | 11.526 | 2.218
ИТОГО по Новгородскому филиалу ПАО "МРСК Северо-Запада" до 5 мин. с нарастающим итогом | [5 empty] | 10.332 | 19.419 | 28.567 | 28.567 | 28.567 | 28.567 | 28.567 | 28.567 | 28.567 | 28.567
ИТОГО по Новгородскому филиалу ПАО "МРСК Северо-Запада" от 5 до 20 мин. с нарастающим итогом | [5 empty] | 0 | 0 | 0 | 13.363 | 13.363 | 13.363 | 13.363 | 13.363 | 13.363 | 13.363
ИТОГО по Новгородскому филиалу ПАО "МРСК Северо-Запада" от 20 до 60 мин. с нарастающим итогом | [5 empty] | 0 | 0 | 0 | 0 | 0 | 0 | 19.886 | 20.195 | 31.721 | 33.939
ВСЕГО по Новгородскому филиалу ПАО "МРСК Северо-Запада" до 20 мин. (включая объем нагрузки до 5 мин.) с нарастающим итогом | [5 empty] | 10.332 | 19.419 | 28.567 | 41.93 | 41.93 | 41.93 | 41.93 | 41.93 | 41.93 | 41.93
ВСЕГО по Новгородскому филиалу ПАО "МРСК Северо-Запада" до 60 мин. (включая объем нагрузки до 5 мин., до 20 мин.) с нарастающим итогом | [5 empty] | 10.332 | 19.419 | 28.567 | 41.93 | 41.93 | 41.93 | 61.816 | 62.125 | 73.651 | 75.869
Потребители АО "Новгородоблэлектро"
Новгородское отделение, тел. диспетчера 77-22-22
83 | Промышленная зона | ПС 110 кВ Районная | ф. 41 | ОП | до 5 мин. | 0.214
| (ООО "Новгородснаб" тел.:62-82-46, 62-86-04 |  |  |  | от 5 до 20 мин.
| ООО "Лес" тел.:8-911-027-03-04) и др. |  |  |  | от 20 до 60 мин
тел. 77-22-22 деж. Диспетчер НОКЭ
84 | Промышленная зона | ПС 110 кВ Районная | ф. 33 | ОП | до 5 мин. | 0.57
| (ЗАО "Стройснаб" тел.:73-26-14, |  |  |  | от 5 до 20 мин.
| 8-911-633-12-15 |  |  |  | от 20 до 60 мин
ООО "Фабус" тел.:640-052, 640-202
ООО "Строительное предприятие 640"
тел.: 642-404, 641-627
85 | ЗАО "ПК "Волховец", дог.№ 00005 и др. | ПС 110 кВ Районная | ф. 34, 20 | ОП | до 5 мин. | 1.35
| 94-46-00 приемная, |  |  |  | от 5 до 20 мин.
| 94-47-08, 8-911-600-39-88 гл.энергетик, |  |  |  | от 20 до 60 мин
94-46-94, 8-911-041-96-33 зам. гл. энергетика
94-46-88, 94-47-29 деж.электрик
86 | ОАО "Трансвит" | ПС 110 кВ Районная |  | ОП (ПП) | до 5 мин.
| дог.№ 01314 |  |  |  | от 5 до 20 мин.
| тел. 77-44-74 гл. энергетик |  | ф. 13, 22 |  | от 20 до 60 мин | [7 empty] | 0.57
87 | ООО "КСМ" дог.№ 01339, тел.646-383 рук., | ПС 110 кВ Насосная |  | ОП (ПП) | до 5 мин.
| 646-370 приемная, |  |  |  | от 5 до 20 мин.
| 646-470 гл. инж., |  | ф. 11 |  | от 20 до 60 мин | [7 empty] | 0.297
64-68-82, 8-964-690-46-56 гл. энергетик,
88 | ЗАО "Лактис", дог.№01337, | ПС 110 кВ Районная |  | ОП (ПП) | до 5 мин.
| 500-908, 8-921-201-03-00 гл. энергетик, |  |  |  | от 5 до 20 мин.
| тел.629-108, 8-921-606-20-36 мастер эл.служ. |  | ф. 45, 46 |  | от 20 до 60 мин | [7 empty] | 0.604
629-128, 8-921-606-20-43 деж.электромонтер
89 | ООО "Лента", дог.№ 00002 | ПС 110 кВ Районная |  | ОП (ПП) | до 5 мин.
| 8-(812)-380-61-31 центр.приемная, |  |  |  | от 5 до 20 мин.
| 68-00-91 приемная, 8-921-570-12-08 гл. энерг. |  | ф. 23, 28 |  | от 20 до 60 мин | [7 empty] | 0.427
68-00-96 доб. 768 - гл. энергетик
ИТОГО по Новгородскому отделению до 5 мин. |  |  |  |  | 2.134 | 2.134 | 0 | 0 | 0 | 0 | 0 | 0 | 0 | 0 | 0
ИТОГО по Новгородскому отделению от 5 до 20 мин. |  |  |  |  | 0 | 0 | 0 | 0 | 0 | 0 | 0 | 0 | 0 | 0 | 0
ИТОГО по Новгородскому отделению от 20 до 60 мин. |  |  |  |  | 1.898 | 0 | 0 | 0 | 0 | 0 | 0 | 0 | 1.898 | 0 | 0
ИТОГО по Новгородскому отделению до 20 мин. (включая объем нагрузки до 5 мин.) |  |  |  |  | 2.134 | 2.134 | 0 | 0 | 0 | 0 | 0 | 0 | 0 | 0 | 0
ИТОГО по Новгородскому отделению до 60 мин. (включая объем нагрузки до 5 мин., до 20 мин.) |  |  |  |  | 4.032 | 2.134 | 0 | 0 | 0 | 0 | 0 | 0 | 1.898 | 0 | 0
ИТОГО по Новгородскому отделению до 5 мин. с нарастающим итогом | [5 empty] | 2.134 | 2.134 | 2.134 | 2.134 | 2.134 | 2.134 | 2.134 | 2.134 | 2.134 | 2.134
ИТОГО по Новгородскому отделению от 5 до 20 мин. с нарастающим итогом | [5 empty] | 0 | 0 | 0 | 0 | 0 | 0 | 0 | 0 | 0 | 0
ИТОГО по Новгородскому отделению от 20 до 60 мин. с нарастающим итогом | [5 empty] | 0 | 0 | 0 | 0 | 0 | 0 | 0 | 1.898 | 1.898 | 1.898
ИТОГО по Новгородскому отделению до 20 мин. (включая объем нагрузки до 5 мин.) с нарастающим итогом | [5 empty] | 2.134 | 2.134 | 2.134 | 2.134 | 2.134 | 2.134 | 2.134 | 2.134 | 2.134 | 2.134
ИТОГО по Новгородскому отделению до 60 мин. (включая объем нагрузки до 5 мин., до 20 мин.) с нарастающим итогом | [5 empty] | 2.134 | 2.134 | 2.134 | 2.134 | 2.134 | 2.134 | 2.134 | 4.032 | 4.032 | 4.032
Чудовский филиал тел. диспетчера 8-(816-65)-54-260
90 | Жилая зона и предприятия | ПС 330 кВ Чудово | ф. 16 | ОП | до 5 мин. |  |  | 0.1379
| "Чудовский Лесхоз" |  |  |  | от 5 до 20 мин.
| тел. 8-(816-65)-54-260 |  |  |  | от 20 до 60 мин
ИТОГО по Чудовскому филиалу до 5 мин. |  |  |  |  | 0.1379 | 0 | 0 | 0.1379 | 0 | 0 | 0 | 0 | 0 | 0 | 0
ИТОГО по Чудовскому филиалу от 5 до 20 мин. |  |  |  |  | 0 | 0 | 0 | 0 | 0 | 0 | 0 | 0 | 0 | 0 | 0
ИТОГО по Чудовскому филиалу от 20 до 60 мин. |  |  |  |  | 0 | 0 | 0 | 0 | 0 | 0 | 0 | 0 | 0 | 0 | 0
ИТОГО по Чудовскому филиалу до 20 мин. (включая объем нагрузки до 5 мин.) |  |  |  |  | 0.1379 | 0 | 0 | 0.1379 | 0 | 0 | 0 | 0 | 0 | 0 | 0
ИТОГО по Чудовскому филиалу до 60 мин. (включая объем нагрузки до 5 мин., до 20 мин.) |  |  |  |  | 0.1379 | 0 | 0 | 0.1379 | 0 | 0 | 0 | 0 | 0 | 0 | 0
ИТОГО по Чудовскому филиалу до 5 мин. с нарастающим итогом | [5 empty] | 0 | 0 | 0.1379 | 0.1379 | 0.1379 | 0.1379 | 0.1379 | 0.1379 | 0.1379 | 0.1379
ИТОГО по Чудовскому филиалу от 5 до 20 мин. с нарастающим итогом | [5 empty] | 0 | 0 | 0 | 0 | 0 | 0 | 0 | 0 | 0 | 0
ИТОГО по Чудовскому филиалу от 20 до 60 мин. с нарастающим итогом | [5 empty] | 0 | 0 | 0 | 0 | 0 | 0 | 0 | 0 | 0 | 0
ИТОГО по Чудовскому филиалу до 20 мин. (включая объем нагрузки до 5 мин.) с нарастающим итогом | [5 empty] | 0 | 0 | 0.1379 | 0.1379 | 0.1379 | 0.1379 | 0.1379 | 0.1379 | 0.1379 | 0.1379
ИТОГО по Чудовскому филиалу до 60 мин. (включая объем нагрузки до 5 мин., до 20 мин.) с нарастающим итогом | [5 empty] | 0 | 0 | 0.1379 | 0.1379 | 0.1379 | 0.1379 | 0.1379 | 0.1379 | 0.1379 | 0.1379
Боровичский филиал, тел. диспетчера 8-(816-64)-4-17-27
91 | Жилая зона и ЗАО "Боровичи - мебель" | ПС 110 кВ Прогресс | ф. 7 | ОП | до 5 мин. |  | 1.96
| дог.№ 00678 |  |  |  | от 5 до 20 мин.
| тел.: 8-(816-64)-21-222 -продавцы, |  |  |  | от 20 до 60 мин
тел: 8-(816-64)-211-03 - приемная тел. 8-921-202-81-01 - энергетик
92 | Жилая зона и ОАО "Красный Октябрь" | ПС 110 кВ Прогресс | ф. 9, 10 | ОП | до 5 мин. |  | 0.11
| дог. 1210 |  |  |  | от 5 до 20 мин.
| тел.: 8-(816-64)404-26 |  |  |  | от 20 до 60 мин
ИТОГО по Боровичскому филиалу 5 мин. |  |  |  |  | 2.07 | 0 | 2.07 | 0 | 0 | 0 | 0 | 0 | 0 | 0 | 0
ИТОГО по Боровичскому филиалу от 5 до 20 мин. |  |  |  |  | 0 | 0 | 0 | 0 | 0 | 0 | 0 | 0 | 0 | 0 | 0
ИТОГО по Боровичскому филиалу от 20 до 60 мин. |  |  |  |  | 0 | 0 | 0 | 0 | 0 | 0 | 0 | 0 | 0 | 0 | 0
ИТОГО по Боровичскому филиалу до 20 мин. (включая объем нагрузки до 5 мин.) |  |  |  |  | 2.07 | 0 | 2.07 | 0 | 0 | 0 | 0 | 0 | 0 | 0 | 0
ИТОГО по Боровичскому филиалу до 60 мин. (включая объем нагрузки до 5 мин., до 20 мин.) |  |  |  |  | 2.07 | 0 | 2.07 | 0 | 0 | 0 | 0 | 0 | 0 | 0 | 0
ИТОГО по Боровичскому филиалу 5 мин. с нарастающим итогом | [5 empty] | 0 | 2.07 | 2.07 | 2.07 | 2.07 | 2.07 | 2.07 | 2.07 | 2.07 | 2.07
ИТОГО по Боровичскому филиалу от 5 до 20 мин. с нарастающим итогом | [5 empty] | 0 | 0 | 0 | 0 | 0 | 0 | 0 | 0 | 0 | 0
ИТОГО по Боровичскому филиалу от 20 до 60 мин. с нарастающим итогом | [5 empty] | 0 | 0 | 0 | 0 | 0 | 0 | 0 | 0 | 0 | 0
ИТОГО по Боровичскому филиалу до 20 мин. (включая объем нагрузки до 5 мин.) с нарастающим итогом | [5 empty] | 0 | 2.07 | 2.07 | 2.07 | 2.07 | 2.07 | 2.07 | 2.07 | 2.07 | 2.07
ИТОГО по Боровичскому филиалу до 60 мин. (включая объем нагрузки до 5 мин., до 20 мин.) с нарастающим итогом | [5 empty] | 0 | 2.07 | 2.07 | 2.07 | 2.07 | 2.07 | 2.07 | 2.07 | 2.07 | 2.07
Старорусский филиал, тел. диспетчера 8-(816-52)-52-639
93 | Промышленная зона | ПС 110 кВ Русса | ф. 15 | ОП | до 5 мин. | 0.502
| (ООО "Лакто-Новгород") |  |  |  | от 5 до 20 мин.
| т.8-(816-52)-5-61-85 |  |  |  | от 20 до 60 мин
ИТОГО по Старорусскому филиалу до 5 мин. |  |  |  |  | 0.502 | 0.502 | 0 | 0 | 0 | 0 | 0 | 0 | 0 | 0 | 0
ИТОГО по Старорусскому филиалу от 5 до 20 мин. |  |  |  |  | 0 | 0 | 0 | 0 | 0 | 0 | 0 | 0 | 0 | 0 | 0
ИТОГО по Старорусскому филиалу от 20 до 60 мин. |  |  |  |  | 0 | 0 | 0 | 0 | 0 | 0 | 0 | 0 | 0 | 0 | 0
ИТОГО по Старорусскому филиалу до 20 мин. (включая объем нагрузки до 5 мин.) |  |  |  |  | 0.502 | 0.502 | 0 | 0 | 0 | 0 | 0 | 0 | 0 | 0 | 0
ИТОГО по Старорусскому филиалу до 60 мин. (включая объем нагрузки до 5 мин., до 20 мин.) |  |  |  |  | 0.502 | 0.502 | 0 | 0 | 0 | 0 | 0 | 0 | 0 | 0 | 0
ИТОГО по Старорусскому филиалу до 5 мин. с нарастающим итогом | [5 empty] | 0.502 | 0.502 | 0.502 | 0.502 | 0.502 | 0.502 | 0.502 | 0.502 | 0.502 | 0.502
ИТОГО по Старорусскому филиалу от 5 до 20 мин. с нарастающим итогом | [5 empty] | 0 | 0 | 0 | 0 | 0 | 0 | 0 | 0 | 0 | 0
ИТОГО по Старорусскому филиалу от 20 до 60 мин. с нарастающим итогом | [5 empty] | 0 | 0 | 0 | 0 | 0 | 0 | 0 | 0 | 0 | 0
ИТОГО по Старорусскому филиалу до 20 мин. (включая объем нагрузки до 5 мин.) с нарастающим итогом | [5 empty] | 0.502 | 0.502 | 0.502 | 0.502 | 0.502 | 0.502 | 0.502 | 0.502 | 0.502 | 0.502
ИТОГО по Старорусскому филиалу до 60 мин. (включая объем нагрузки до 5 мин., до 20 мин.) с нарастающим итогом | [5 empty] | 0.502 | 0.502 | 0.502 | 0.502 | 0.502 | 0.502 | 0.502 | 0.502 | 0.502 | 0.502
Окуловский филиал, тел. диспетчера 8-(816-57)-2-24-35
94 | Промышленная зона | ПС 330 кВ Окуловская | ф. 38 | ОП (ПП) | до 5 мин.
| дог.№ 00476 |  |  |  | от 5 до 20 мин.
| (ЗАО "Агрокабель") |  |  |  | от 20 до 60 мин | [8 empty] | 0.159
тел.8-(816-52)-23-881 дисп. энергетик
95 | Промышленная зона | ПС 110 кВ Окуловка-тяговая | ф. 6 | ОП | до 5 мин.
| (ООО Олес) |  |  |  | от 5 до 20 мин. |  |  |  |  | 0.781
| тел.8-(816-57)-24-297 |  |  |  | от 20 до 60 мин
тел.8-(816-57)-24-287 гл. энергетик
96 | ЗАО "Окуловский завод мебельной | ПС 10 кВ Окуловка -1 |  | ОП (ПП) | до 5 мин.
| фурнитуры" |  |  |  | от 5 до 20 мин.
| дог.№00291 |  | ф. 18 |  | от 20 до 60 мин | [8 empty] | 0
8-(816-57)-23-588 дежурный электрик;
8-911-613-86-35 энергетик
ИТОГО по Окуловскому филиалу до 5 мин. |  |  |  |  | 0 | 0 | 0 | 0 | 0 | 0 | 0 | 0 | 0 | 0 | 0
ИТОГО по Окуловскому филиалу от 5 до 20 мин. |  |  |  |  | 0.781 | 0 | 0 | 0 | 0 | 0.781 | 0 | 0 | 0 | 0 | 0
ИТОГО по Окуловскому филиалу от 20 до 60 мин. |  |  |  |  | 0.159 | 0 | 0 | 0 | 0 | 0 | 0 | 0 | 0 | 0.159 | 0
ИТОГО по Окуловскому филиалу до 20 мин. (включая объем нагрузки до 5 мин.) |  |  |  |  | 0.781 | 0 | 0 | 0 | 0 | 0.781 | 0 | 0 | 0 | 0 | 0
ИТОГО по Окуловскому филиалу до 60 мин. (включая объем нагрузки до 5 мин., до 20 мин.) |  |  |  |  | 0.94 | 0 | 0 | 0 | 0 | 0.781 | 0 | 0 | 0 | 0.159 | 0
ИТОГО по Окуловскому филиалу до 5 мин. с нарастающим итогом | [5 empty] | 0 | 0 | 0 | 0 | 0 | 0 | 0 | 0 | 0 | 0
ИТОГО по Окуловскому филиалу от 5 до 20 мин. с нарастающим итогом | [5 empty] | 0 | 0 | 0 | 0 | 0.781 | 0.781 | 0.781 | 0.781 | 0.781 | 0.781
ИТОГО по Окуловскому филиалу от 20 до 60 мин. с нарастающим итогом | [5 empty] | 0 | 0 | 0 | 0 | 0 | 0 | 0 | 0 | 0.159 | 0.159
ИТОГО по Окуловскому филиалу до 20 мин. (включая объем нагрузки до 5 мин.) с нарастающим итогом | [5 empty] | 0 | 0 | 0 | 0 | 0.781 | 0.781 | 0.781 | 0.781 | 0.781 | 0.781
ИТОГО по Окуловскому филиалу до 60 мин. (включая объем нагрузки до 5 мин., до 20 мин.) с нарастающим итогом | [5 empty] | 0 | 0 | 0 | 0 | 0.781 | 0.781 | 0.781 | 0.781 | 0.94 | 0.94
ИТОГО по АО "Новгородоблэлектро" до 5 мин. |  |  |  |  | 4.8439 | 2.636 | 2.07 | 0.1379 | 0 | 0 | 0 | 0 | 0 | 0 | 0
ИТОГО по АО "Новгородоблэлектро" от 5 до 20 мин. |  |  |  |  | 0.781 | 0 | 0 | 0 | 0 | 0.781 | 0 | 0 | 0 | 0 | 0
ИТОГО по АО "Новгородоблэлектро" от 20 до 60 мин. |  |  |  |  | 2.057 | 0 | 0 | 0 | 0 | 0 | 0 | 0 | 1.898 | 0.159 | 0
ИТОГО по АО "Новгородобэлектро" до 20 мин. (включая объем нагрузки до 5 мин.) |  |  |  |  | 5.6249 | 2.636 | 2.07 | 0.1379 | 0 | 0.781 | 0 | 0 | 0 | 0 | 0
ИТОГО по АО "Новгородобэлектро" до 60 мин. (включая объем нагрузки до 5 мин., до 20 мин.) |  |  |  |  | 7.6819 | 2.636 | 2.07 | 0.1379 | 0 | 0.781 | 0 | 0 | 1.898 | 0.159 | 0
ИТОГО по АО "Новгородоблэлектро" до 5 мин. с нарастающим итогом | [5 empty] | 2.636 | 4.706 | 4.8439 | 4.8439 | 4.8439 | 4.8439 | 4.8439 | 4.8439 | 4.8439 | 4.8439
ИТОГО по АО "Новгородоблэлектро" от 5 до 20 мин. с нарастающим итогом | [5 empty] | 0 | 0 | 0 | 0 | 0.781 | 0.781 | 0.781 | 0.781 | 0.781 | 0.781
ИТОГО по АО "Новгородоблэлектро" от 20 до 60 мин. с нарастающим итогом | [5 empty] | 0 | 0 | 0 | 0 | 0 | 0 | 0 | 1.898 | 2.057 | 2.057
ИТОГО по АО "Новгородобэлектро"до 20 мин. (включая объем нагрузки до 5 мин.) с нарастающим итогом | [5 empty] | 2.636 | 4.706 | 4.8439 | 4.8439 | 5.6249 | 5.6249 | 5.6249 | 5.6249 | 5.6249 | 5.6249
ИТОГО по АО "Новгородобэлектро" до 60 мин. (включая объем нагрузки до 5 мин., до 20 мин.) с нарастающим итогом | [5 empty] | 2.636 | 4.706 | 4.8439 | 4.8439 | 5.6249 | 5.6249 | 5.6249 | 7.5229 | 7.6819 | 7.6819
Потребители ООО ТранснефтьЭлектросетьСервис (ООО "Русэнергоресурс")
97 | ООО "Транснефть-Балтика" | НРУ 110 кВ Пестово |  | ОП (ПП) | до 5 мин.
| (НПС Быково) |  |  |  | от 5 до 20 мин. |  |  |  |  | 2.1
| Инженер энергетик Шинтяков Н.А |  |  |  | от 20 до 60 мин | [8 empty] | 2
| тел. 8-911-643-33-97, |  | ВЛ 110 кВ НРУ Пестово - Быково НПС-2 I цепь (Л.Нефтяная-1)*
тел. 8-(816-69)-5-91-22,
тел. 8-911-040-40-11 инж. энергетик
| Диспетчер-технолог (круглосуточно) |  | ВЛ 110 кВ НРУ Пестово - Быково НПС-2 II цепь (Л.Нефтяная-2)*
8-(485-2)-44-83-64
Энергодиспетчер
8-(485-2)-49-14-67 (дневное время)
98 | ООО "Транснефть-Балтика" | ПС 110 кВ Песь |  | ОП (ПП) | до 5 мин.
| (НПС Песь) |  |  |  | от 5 до 20 мин. |  |  |  |  | 2
| Инженер энергетик Созин В. Л. |  |  |  | от 20 до 60 мин | [8 empty] | 2.1
| тел. 8-911-643-33-70, |  | ф. 3*, 4*
тел. 8-(816-67)-5-32-80
Диспетчер-технолог (круглосуточно)
8-(485-2)-44-83-64
Энергодиспетчер
8-(485-2)-49-14-67 (дневное время)
ИТОГО по ООО ТранснефтьЭлектросетьСервис (ООО "Русэнергоресурс") до 5 мин. |  |  |  |  | 0 | 0 | 0 | 0 | 0 | 0 | 0 | 0 | 0 | 0 | 0
ИТОГО по ООО ТранснефтьЭлектросетьСервис (ООО "Русэнергоресурс") от 5 до 20 мин. |  |  |  |  | 4.1 | 0 | 0 | 0 | 0 | 4.1 | 0 | 0 | 0 | 0 | 0
ИТОГО по ООО ТранснефтьЭлектросетьСервис (ООО "Русэнергоресурс") от 20 до 60 мин. |  |  |  |  | 4.1 | 0 | 0 | 0 | 0 | 0 | 0 | 0 | 0 | 4.1 | 0
ВСЕГО по ООО ТранснефтьЭлектросетьСервис (ООО "Русэнергоресурс") до 20 мин. (включая объем нагрузки до 5 мин.) |  |  |  |  | 4.1 | 0 | 0 | 0 | 0 | 4.1 | 0 | 0 | 0 | 0 | 0
ВСЕГО по ООО ТранснефтьЭлектросетьСервис (ООО "Русэнергоресурс") до 60 мин. (включая объем нагрузки до 5 мин., до 20 мин.) |  |  |  |  | 8.2 | 0 | 0 | 0 | 0 | 4.1 | 0 | 0 | 0 | 4.1 | 0
ИТОГО по ООО ТранснефтьЭлектросетьСервис (ООО "Русэнергоресурс") до 5 мин. с нарастающим итогом | [5 empty] | 0 | 0 | 0 | 0 | 0 | 0 | 0 | 0 | 0 | 0
ИТОГО по ООО ТранснефтьЭлектросетьСервис (ООО "Русэнергоресурс") от 5 до 20 мин. с нарастающим итогом | [5 empty] | 0 | 0 | 0 | 0 | 4.1 | 4.1 | 4.1 | 4.1 | 4.1 | 4.1
ИТОГО по ООО ТранснефтьЭлектросетьСервис (ООО "Русэнергоресурс") от 20 до 60 мин. с нарастающим итогом | [5 empty] | 0 | 0 | 0 | 0 | 0 | 0 | 0 | 0 | 4.1 | 4.1
ВСЕГО по ООО ТранснефтьЭлектросетьСервис (ООО "Русэнергоресурс") до 20 мин. (включая объем нагрузки до 5 мин.) с нарастающим итогом | [5 empty] | 0 | 0 | 0 | 0 | 4.1 | 4.1 | 4.1 | 4.1 | 4.1 | 4.1
ВСЕГО по ООО ТранснефтьЭлектросетьСервис (ООО "Русэнергоресурс") до 60 мин. (включая объем нагрузки до 5 мин., до 20 мин.) с нарастающим итогом | [5 empty] | 0 | 0 | 0 | 0 | 4.1 | 4.1 | 4.1 | 4.1 | 8.2 | 8.2
Потребители Филиала ПАО "ФСК ЕЭС" Новгородского предприятия МЭС
99 | ОАО "Красный Октябрь" | ПС 330 кВ Новгородская |  | ОП (ПП) | до 5 мин.
| директор: 64-29-10 |  |  |  | от 5 до 20 мин. |  |  |  | 0.14
8-963-366-3169
| Начальник команды: 64-21-50 |  |  |  | от 20 до 60 мин.
| 8-911-644-6822 |  | ВЛ 10 кВ л. 4 З-д Энергия*
| 8-911-601-0067 |  | ВЛ 10 кВ л. 18 З-д Энергия*
Электромонтер: 8-951-720-2180
100 | ООО "Газпром трансгаз | ПС 330 кВ Новгородская |  | ОП (ПП) | до 5 мин.
| Санкт-Петербург" |  |  |  | от 5 до 20 мин. |  |  |  | 0.02
Начальник СЭВС: 944-829,
| 8-921-205-8570 |  |  |  | от 20 до 60 мин.
Инженер СЭВС: 944-839
| 8-921-205-8569 |  | Фидер 10 кВ л. 6 Газпром
| 8-921-205-8540 |  | Трансгаз С-Петербург*
101 | ООО "Транснефть-Балтика" | ПС 330 кВ Юго-Западная |  | ОП (ПП) | до 5 мин. | 0.113
| Гл.энергетик: 8-931-850-90-08 |  |  |  | от 5 до 20 мин.
| Зам. гл. энергетика: 8-931-850-90-50 |  |  |  | от 20 до 60 мин
| энергетик: 8-931-850-90-64 |  | ВЛ 110 кВ Юго-Западная -
| энергодиспетчер: 8-931-850-90-22 |  | НПС-7 № 1*
ВЛ 110 кВ Юго-Западная -
НПС-7 № 2*
102 | АО "Фирма Ригель" | ПС 330 кВ Новгородская |  | ОП (ПП) | до 5 мин.
| энергетик: 8-911-648-97-18 |  |  |  | от 5 до 20 мин. |  |  |  | 0.06
инженер-механик, электромонтер:
| 8-921-200-39-67 |  |  |  | от 20 до 60 мин.
| т.(8162) 64-43-52 |  | ВЛ 10 кВ л. 12*
| т.(8162) 64-53-45 |  | ВЛ 10 кВ л. 14*
ИТОГО по Филиалу ПАО "ФСК ЕЭС" Новгородского предприятия МЭС до 5 мин. |  |  |  |  | 0.113 | 0.113 | 0 | 0 | 0 | 0 | 0 | 0 | 0 | 0 | 0
ИТОГО по Филиалу ПАО "ФСК ЕЭС" Новгородского предприятия МЭС от 5 до 20 мин. |  |  |  |  | 0.22 | 0 | 0 | 0 | 0.22 | 0 | 0 | 0 | 0 | 0 | 0
ИТОГО по Филиалу ПАО "ФСК ЕЭС" Новгородского предприятия МЭС от 20 до 60 мин. |  |  |  |  | 0 | 0 | 0 | 0 | 0 | 0 | 0 | 0 | 0 | 0 | 0
ВСЕГО по Филиалу ПАО "ФСК ЕЭС" Новгородского предприятия МЭС до 20 мин. (включая объем нагрузки до 5 мин.) |  |  |  |  | 0.333 | 0.113 | 0 | 0 | 0.22 | 0 | 0 | 0 | 0 | 0 | 0
ВСЕГО по Филиалу ПАО "ФСК ЕЭС" Новгородского предприятия МЭС до 60 мин. (включая объем нагрузки до 5 мин., до 20 мин.) |  |  |  |  | 0.333 | 0.113 | 0 | 0 | 0.22 | 0 | 0 | 0 | 0 | 0 | 0
ИТОГО по Филиалу ПАО "ФСК ЕЭС" Новгородского предприятия МЭС до 5 мин. с нарастающим итогом | [5 empty] | 0.113 | 0.113 | 0.113 | 0.113 | 0.113 | 0.113 | 0.113 | 0.113 | 0.113 | 0.113
ИТОГО по Филиалу ПАО "ФСК ЕЭС" Новгородского предприятия МЭС от 5 до 20 мин. с нарастающим итогом | [5 empty] | 0 | 0 | 0 | 0.22 | 0.22 | 0.22 | 0.22 | 0.22 | 0.22 | 0.22
ИТОГО по Филиалу ПАО "ФСК ЕЭС" Новгородского предприятия МЭС от 20 до 60 мин. с нарастающим итогом | [5 empty] | 0 | 0 | 0 | 0 | 0 | 0 | 0 | 0 | 0 | 0
ВСЕГО по Филиалу ПАО "ФСК ЕЭС" Новгородского предприятия МЭС до 20 мин. (включая объем нагрузки до 5 мин.) с нарастающим итогом | [5 empty] | 0.113 | 0.113 | 0.113 | 0.333 | 0.333 | 0.333 | 0.333 | 0.333 | 0.333 | 0.333
ВСЕГО по Филиалу ПАО "ФСК ЕЭС" Новгородского предприятия МЭС до 60 мин. (включая объем нагрузки до 5 мин., до 20 мин.) с нарастающим итогом | [5 empty] | 0.113 | 0.113 | 0.113 | 0.333 | 0.333 | 0.333 | 0.333 | 0.333 | 0.333 | 0.333
ПАО "ТГК-2" (ООО "Новэлектросети")
103 | ПАО "Акрон" дог. №0000071 дкп, | НТЭЦ 110 кВ | конторль ввода ГВО по величине потребления подстанций | ОП (ПП) | до 5 мин | 2.93
| 173012 г. Великий Новгород | (Новгородская ТЭЦ |  |  | от 5 до 20 мин |  |  |  | 6.9
| т. 8(8162)99-65-55 приемная | ПАО "ТГК-2") |  |  | от 20 до 60 мин
т. 8(8162)99-62-00 гл. инженер
т. 8(8162)99-62-05 гл. энергетик
т. 8(8162)99-63-77 нач. смены цеха эл. снабж.
т. 8(8162)99-62-54 диспетчер
т. 8(8162)99-61-09 справочная
ИТОГО по ПАО "ТГК-2" (ООО "Новэлектросети") до 5 мин. |  |  |  |  | 2.93 | 2.93 | 0 | 0 | 0 | 0 | 0 | 0 | 0 | 0 | 0
ИТОГО по ПАО "ТГК-2" (ООО "Новэлектросети") от 5 до 20 мин. |  |  |  |  | 6.9 | 0 | 0 | 0 | 6.9 | 0 | 0 | 0 | 0 | 0 | 0
ИТОГО по ПАО "ТГК-2" (ООО "Новэлектросети") от 20 до 60 мин. |  |  |  |  | 0 | 0 | 0 | 0 | 0 | 0 | 0 | 0 | 0 | 0 | 0
ВСЕГО по ПАО "ТГК-2" (ООО "Новэлектросети") до 20 мин. (включая объем нагрузки до 5 мин.) |  |  |  |  | 9.83 | 2.93 | 0 | 0 | 6.9 | 0 | 0 | 0 | 0 | 0 | 0
ВСЕГО по ПАО "ТГК-2" (ООО "Новэлектросети") до 60 мин. (включая объем нагрузки до 5 мин., до 20 мин.) |  |  |  |  | 9.83 | 2.93 | 0 | 0 | 6.9 | 0 | 0 | 0 | 0 | 0 | 0
ИТОГО по ПАО "ТГК-2" (ООО "Новэлектросети") до 5 мин. с нарастающим итогом | [5 empty] | 2.93 | 2.93 | 2.93 | 2.93 | 2.93 | 2.93 | 2.93 | 2.93 | 2.93 | 2.93
ИТОГО по ПАО "ТГК-2" (ООО "Новэлектросети") от 5 до 20 мин. с нарастающим итогом | [5 empty] | 0 | 0 | 0 | 6.9 | 6.9 | 6.9 | 6.9 | 6.9 | 6.9 | 6.9
ИТОГО по ПАО "ТГК-2" (ООО "Новэлектросети") от 20 до 60 мин. с нарастающим итогом | [5 empty] | 0 | 0 | 0 | 0 | 0 | 0 | 0 | 0 | 0 | 0
ВСЕГО по ПАО "ТГК-2" (ООО "Новэлектросети") до 20 мин. (включая объем нагрузки до 5 мин.) с нарастающим итогом | [5 empty] | 2.93 | 2.93 | 2.93 | 9.83 | 9.83 | 9.83 | 9.83 | 9.83 | 9.83 | 9.83
ВСЕГО по ПАО "ТГК-2" (ООО "Новэлектросети") до 60 мин. (включая объем нагрузки до 5 мин., до 20 мин.) с нарастающим итогом | [5 empty] | 2.93 | 2.93 | 2.93 | 9.83 | 9.83 | 9.83 | 9.83 | 9.83 | 9.83 | 9.83
ИТОГО по Новгородской области до 5 мин. |  |  |  |  | 36.4539 | 16.011 | 11.157 | 9.2859 | 0 | 0 | 0 | 0 | 0 | 0 | 0
ИТОГО по Новгородской области от 5 до 20 мин. |  |  |  |  | 25.364 | 0 | 0 | 0 | 20.483 | 4.881 | 0 | 0 | 0 | 0 | 0
ИТОГО по Новгородской области от 20 до 60 мин. |  |  |  |  | 40.096 | 0 | 0 | 0 | 0 | 0 | 0 | 19.886 | 2.207 | 15.785 | 2.218
ВСЕГО по Новгородской области до 20 мин. (включая объем нагрузки до 5 мин.) |  |  |  |  | 61.8179 | 16.011 | 11.157 | 9.2859 | 20.483 | 4.881 | 0 | 0 | 0 | 0 | 0
ВСЕГО по Новгородской области до 60 мин. (включая объем нагрузки до 5 мин., до 20 мин.) |  |  |  |  | 101.9139 | 16.011 | 11.157 | 9.2859 | 20.483 | 4.881 | 0 | 19.886 | 2.207 | 15.785 | 2.218
ВСЕГО по ДУ в Новгородской области до 5 мин. | [5 empty] | 0.532 | 0 | 0 | 0 | 0 | 0 | 0 | 0 | 0 | 0
ИТОГО по Новгородской области до 5 мин. с нарастающим итогом | [5 empty] | 16.011 | 27.168 | 36.4539 | 36.4539 | 36.4539 | 36.4539 | 36.4539 | 36.4539 | 36.4539 | 36.4539
ИТОГО по Новгородской области от 5 до 20 мин. с нарастающим итогом | [5 empty] | 0 | 0 | 0 | 20.483 | 25.364 | 25.364 | 25.364 | 25.364 | 25.364 | 25.364
ИТОГО по Новгородской областиот 20 до 60 мин. с нарастающим итогом | [5 empty] | 0 | 0 | 0 | 0 | 0 | 0 | 19.886 | 22.093 | 37.878 | 40.096
ВСЕГО по Новгородской области до 20 мин. (включая объем нагрузки до 5 мин.) с нарастающим итогом | [5 empty] | 16.011 | 27.168 | 36.4539 | 56.9369 | 61.8179 | 61.8179 | 61.8179 | 61.8179 | 61.8179 | 61.8179
ВСЕГО по Новгородской области до 60 мин. (включая объем нагрузки до 5 мин., до 20 мин.) с нарастающим итогом | [5 empty] | 16.011 | 27.168 | 36.4539 | 56.9369 | 61.8179 | 61.8179 | 81.7039 | 83.9109 | 99.6959 | 101.9139
ВСЕГО по ДУ в Новгородской области до 5 мин. с нарастающим итогом | [5 empty] | 0.532 | 0.532 | 0.532 | 0.532 | 0.532 | 0.532 | 0.532 | 0.532 | 0.532 | 0.532

## ГВО НО 04-00
ГРАФИК
временного отключения потребления на 2020/2021 гг.
по Новгородскому филиалу ПАО "МРСК Северо-Запада" на территории Новгородской области
по данным КЗ 16.12.2020 за 04-00 час
№ п/п | Потребитель | Наименование подстанции | Наименование фидера /наименование фидера контроля* | Способ ввода отключения по графику | Время отключения | Очередь ограничения (МВт)
[6 empty] | I | II | III | IV | V | VI | VII | VIII | IX | X
1 | 2 | 3 | 4 | 5 | 6 | 7 | 8 | 9 | 10 | 11 | 12 | 13 | 14 | 15 | 16
Новгородского филиал ПАО "МРСК Северо-Запада"
ПО "Ильменские электрические сети"
1 | АО "НПО "КВАНТ" | ПС 110 кВ Районная | ф. 09 | ОП | до 5 мин | 0.28
| дог. №18/86 ДОУПЭ |  |  |  | от 5 до 20 мин
| т. 8(8162)68-20-04 отдел гл. энергетика |  |  |  | от 20 до 60 мин
| м.т. 8-951-720-15-00 нач. отдела гл. энергетика |  | ф. 26*, 62*, 67*
м.т. 8-921-207-62-35 дежурный электрик
2 | ОАО "Спектр" | ПС 110 кВ Районная | ф. 64 | ОП | до 5 мин | 0.2
| дог. №11-00035 |  |  |  | от 5 до 20 мин
| т. 8(8162)33-51-73 приемная |  |  |  | от 20 до 60 мин
| м.т. 8-952-480-10-14 |  | ф. 55*
гл. инженер, отв за эл.хоз-во
т.8(8162)33-51-57 дежурный
3 | ОАО "Заряд" | ПС 110 кВ Районная | ф. 30 | ОП | до 5 мин | 1.03
| дог. №11-00886 |  |  |  | от 5 до 20 мин
| т. 8(8162)62-77-64 приемная, директор |  |  |  | от 20 до 60 мин
| т. 8(8162)62-73-23 гл. инженер |  | ф. 16*
4 | ООО "Амкор СК Новгород" | ПС 110 кВ Районная | ф. 70 | ОП | до 5 мин | 0.58
| дог. №50 |  |  |  | от 5 до 20 мин
| т. 8(8162)940-888 приемная |  |  |  | от 20 до 60 мин
| м.т. 8-921-022-60-22 |  | ф. 61*
м.т. 8-921-190-17-63 гл. энергетик
м.т. 8-921-196-20-28 дежурный
т. 8(8162)940-890 охрана круглосуточно
5 | ООО "Амкор Флексиблз | ПС 110 кВ Районная | ф. 66 | ОП | до 5 мин | 0.503
| Новгород" |  |  |  | от 5 до 20 мин
| дог. №11-00011 |  |  |  | от 20 до 60 мин
| т. 8(8162)680-680 приемная, |  | ф. 39*
т. 8(8162)680-670,
м.т. 8-963-333-46-59 гл. инж.
технический менеджер
м.т. 8-963-330-68-50 энергетик
6 | АО "Дека" | ПС 110 кВ Районная | ф. 59 | ОП | до 5 мин | 0
| дог. №57 |  |  |  | от 5 до 20 мин
| т. 8(8162)33-93-50 приемная, |  |  |  | от 20 до 60 мин
| т. 8(8162)33-93-50 доб. 370, м.т. 8-921-200-12-47 гл. инженер, |  | ф. 69*
м.т. 8-921-022-37-97 дежурный
7 | ОАО "ВН Мясной Двор" | ПС 110 кВ Районная | ф. 27 | ОП | до 5 мин | 0.8
| дог. №0000085 |  |  |  | от 5 до 20 мин
| т. 8(8162)680-501 приемная, |  |  |  | от 20 до 60 мин
| т. 8(8162)680-511, м.т. 8-911-605-28-84 |  | ф. 44*
гл. инженер
т. 8(8162)680-552, м.т. 8-963-334-43-58
гл. энергетик
м.т. 8-911-600-23-21 дежурный
т. 8(8162)680-568 деж. по подстанции
8 | ООО "Гранит" | ПС 110 кВ Районная |  | ОП (ПП) | до 5 мин
| дог. №11-01389 |  |  |  | от 5 до 20 мин |  |  |  | 0.26
| м.т. 8-952-486-71-90 |  |  |  | от 20 до 60 мин
| главный инженер |  | ф. 47*, 48*
9 | ОАО "Новгородский завод | ПС 110 кВ Антоново |  | ОП (ПП) | до 5 мин
| стекловолокна" |  |  |  | от 5 до 20 мин |  |  |  | 0.156
| дог. №01-00054 |  |  |  | от 20 до 60 мин | [6 empty] | 0.561
| т. 8(8162)68-05-90 приемная |  | ф. 08*, 17*
т. 8-931-853-04-44 тех. директор
м.т. 8-921-730-33-13 инженер ОГЭ
10 | АО "НПП Старт" дог. №0000085 | ПС 110 кВ Базовая |  | ОП (ПП) | до 5 мин
| т. 8(8162)76-56-58 приемная |  |  |  | от 5 до 20 мин
| т. 8(8162)765-658 директор |  | ф. 11 |  | от 20 до 60 мин | [6 empty] | 0.794
| т. 8-911-604-99-00 зам. гл. энергетика |  | ф. 69*
м.т. 8-921-699-77-68 дежурный
11 | ПАО "Контур" дог. №253 | ПС 110 кВ Базовая |  | ОП (ПП) | до 5 мин
| т. 8(8162)68-09-00 приемная |  | ф. 66, 74 |  | от 5 до 20 мин |  |  |  | 0.913
| т. 8(8162)680-910, 680-900 доб. 477 |  |  |  | от 20 до 60 мин
| т. 8(8162)680-887, м.т. 8-965-808-03-33 |  | ф. 79*, 73*, 70*
гл. энергетик
т. 8(8162)680-900 доб. 134,
м.т. 8-965-806-74-05 дежурный
12 | ООО "Трубичино" |  |  | ОП (ПП) | до 5 мин
| дог. №13-00117 |  |  |  | от 5 до 20 мин
| т. 8(8162)741-133 приёмная |  |  |  | от 20 до 60 мин | [6 empty] | 0
| т. 8(8162)741-139, м.т. 8-911-601-28-21 гл. энерг., дежурный | ПС 330 кВ Новгородская | ф. 01*, 07*, 13*, 15*
13 | ЗАО "НМЗ" | НТЭЦ 110 кВ (Новгородская ТЭЦ ПАО "ТГК-2") |  | ОП (ПП) | до 5 мин
| дог. №01/12/17-ОГЭ |  |  |  | от 5 до 20 мин
| т. 8(8162)940-750 - приёмная |  |  |  | от 20 до 60 мин | [6 empty] | 1.013
| т. 8(8162)940-750 доб. 250, м.т. 8-911-600-74-72 |  | яч. 5*, яч. 46*
зам. главного энерг. по электрохозяйству
т. 8(8162)940-750 доб. 285, м.т. 8-911-600-46-70
ответственный за электрохозяйство
м.т. 8-911-600-66-35 - дежурный
14 | ПАО "Акрон" дог. №0000071 дкп, | ПС 110 кВ 100 | конторль ввода ГВО по величине потребления подстанций | ОП (ПП) | до 5 мин | 4.22
| 173012 г. Великий Новгород | ПС 110 кВ 315 |  |  | от 5 до 20 мин |  |  |  | 8.8
| т. 8(8162)99-65-55 приемная |  |  |  | от 20 до 60 мин | [6 empty] | 8.08
т. 8(8162)99-62-00 гл. инженер
т. 8(8162)99-62-05 гл. энергетик
т. 8(8162)99-63-77 нач. смены цеха эл. снабж.
т. 8(8162)99-62-54 диспетчер
т. 8(8162)99-61-09 справочная
15 | ООО "Новгородский бекон" | ПС 110 кВ Новоселицы |  | ОП (ПП) | до 5 мин
| п/ф д. Божонка |  |  |  | от 5 до 20 мин |  |  |  | 0.001
| дог. №53110002312 |  |  |  | от 20 до 60 мин | [6 empty] | 2.9
| т. 8(8162)682-631 приёмная |  | ф. 02*, 03*, 04*, 05*, 06*, 07*, 08*, 09*
м.т. 8-911-600-03-72 главный инженер
16 | ООО "Новгородский бекон" |  |  | ОП (ПП) | до 5 мин
| дог. №53110002312 |  |  |  | от 5 до 20 мин
| т. 8(8162)682-631 приёмная |  |  |  | от 20 до 60 мин | [6 empty] | 0.858
| м.т. 8-911-600-03-72 главный инженер | ПС 110 кВ Чечулино | ф. 05*, 06*, 07*, 08*
| т. 8(8162)682-670, 8(8162)682-660 дежурный | ПС 110 кВ Подберезье | ф. 04*, 05*, 07*, 08*
17 | ОАО "Подберезский | ПС 110 кВ Подберезье |  | ОП (ПП) | до 5 мин
| комбинат хлебепродуктов" |  |  |  | от 5 до 20 мин
| дог. №11-01590 |  | ф. 06, 09 |  | от 20 до 60 мин | [6 empty] | 0.144
т. 8(8162)742-641 приёмная
т. 8(8162) 742-643 гл. инженер
т. 8(8162)742-500, м.т. 8-911-645-24-67 гл. энергетик
т. 8(8162)742-641 охрана
18 | ООО "ИКЕА Индастри Новгород" |  |  | ОП (ПП) | до 5 мин
| дог. №11-01265 |  |  |  | от 5 до 20 мин |  |  |  | 3.5
| т. 8(8162)94-37-51 приёмная |  |  |  | от 20 до 60 мин | [6 empty] | 4.896
| т. 8(8162)987-080 гл. энергетик | ПС 110 кВ ДСП | ф. 05*, 25* (06*, 07*, 08*, 27*, 28*)
| м.т. 8-921-198-00-61 гл. энерг. | ПС 110 кВ Подберезье | ф. 09*
м.т. 8-921-195-00-87 дежурный,
мастер электромастерской
19 | ООО "Агрокомплекс" | ПС 110 кВ Спасская |  | ОП (ПП) | до 5 мин
| дог. №51-00191 |  |  |  | от 5 до 20 мин
| м.т. 8-921-964-78-00 - ген. директор |  |  |  | от 20 до 60 мин | [6 empty] | 0.527
| м.т. 8-921-196-54-42 - электромонтер |  | ф. 01*, 04*
20 | ООО "УРСА Евразия" | ПС 110 кВ Энергомаш | ф. 38 | ОП | до 5 мин |  |  | 1.6
| дог. №53 |  |  |  | от 5 до 20 мин
| т. 8(81665)46-180 приёмная |  |  |  | от 20 до 60 мин
| т. 8(81665)46-180 главный инженер |  | ф. 16*
т. 8(81665)46-180 м.т. 8-921-202-44-60
гл. энергетик
т. 8(81665)46-183 охрана
21 | ООО "ЮПМ-Кюммене Чудово" | ПС 110 кВ Энергомаш | ф. 04 | ОП | до 5 мин |  |  | 2.733
| дог. №514 ДОУПЭ |  |  |  | от 5 до 20 мин
| т. 8(81665)44-606 приёмная |  |  |  | от 20 до 60 мин
| т. 8(81665)44-606 главный инженер |  | ф. 54*
т. 8(81665)44-606, м.т. 8-921-202-74-10 гл. энерг.
т. 8(81665)44-616 дежурный по подстанции
22 | ООО "Эс. Си. Джонсон" г. Чудово | ПС 110 кВ Энергомаш | ф. 36 | ОП | до 5 мин |  |  | 0.5
| дог. №53110002230 |  |  |  | от 5 до 20 мин
| м.т. 8-964-310-00-22 директор (секретарь) |  |  |  | от 20 до 60 мин | [9 empty] | 0.475
| м.т. 8-964-694-49-96 гл. инженер |  | ф. 22
м.т. 8-981-602-86-28 гл. энергетик
м.т. 8-921-198-44-70 дежурный
23 | АО "Энергомаш" | ПС 110 кВ Энергомаш | ф. 13, 17, 21, 33 | ОП | до 5 мин |  |  | 0.7
| дог. №51-00001 |  |  |  | от 5 до 20 мин
| т. 8(81665)49-235 приемная |  |  |  | от 20 до 60 мин
| т. 8(81665)49-306 гл. инженер |  | ф. 19*, 31*, 35*, 37*, 39*
т. 8(81665)49-342 гл. энергетик
24 | ООО "Хасслахерлес" | ПС 110 кВ Вишерская |  | ОП (ПП) | до 5 мин
| дог. №52-00069 |  |  |  | от 5 до 20 мин
| т. 8(8162)968-100 приёмная |  |  |  | от 20 до 60 мин | [9 empty] | 1.798
| т. 8(8162)968-100, 8(8162)968-150 директор |  | ф. 09*, 10*
м.т. 8-921-202-02-07 директор
м.т. 8-921-707-24-24 ст. инженер
25 | Смешанная нагрузка: : Государственная компания "Российские автомобильные дороги" | ПС 110 кВ Дорожная | ф. 01 | ДУ | до 5 мин | 0.005
от 5 до 20 мин
от 20 до 60 мин
26 | Смешанная нагрузка: : Государственная компания "Российские автомобильные дороги" | ПС 110 кВ Дорожная | ф. 02 | ДУ | до 5 мин | 0
от 5 до 20 мин
от 20 до 60 мин
27 | Смешанная нагрузка: : Государственная компания "Российские автомобильные дороги" | ПС 110 кВ Дорожная | ф. 03 | ДУ | до 5 мин | 0
от 5 до 20 мин
от 20 до 60 мин
28 | Смешанная нагрузка: Государственная компания "Российские автомобильные дороги" (автодор) БРТП №190 | ПС 110 кВ Дорожная | ф. 04 | ДУ | до 5 мин | 0.014
от 5 до 20 мин
от 20 до 60 мин
29 | Смешанная нагрузка: : Государственная компания "Российские автомобильные дороги" | ПС 110 кВ Магистральная | ф. 02 | ДУ | до 5 мин | 0.115
от 5 до 20 мин
от 20 до 60 мин
30 | Смешанная нагрузка: : Государственная компания "Российские автомобильные дороги" | ПС 110 кВ Магистральная | ф. 04 | ДУ | до 5 мин | 0.399
от 5 до 20 мин
от 20 до 60 мин
31 | Смешанная нагрузка: население | ПС 110 кВ Батецкая | ф. 01 | ОП | до 5 мин |  |  | 0.16
от 5 до 20 мин
от 20 до 60 мин
32 | Смешанная нагрузка: МБУК "Батецкий межпоселенческий центр культуры и досуга", СПК "Красная звезда", ИП Поляков Ю. А., ИП Авдеев С. П., Администрация Батецкого муниципального района, Потребительское общество "Новгородское" (ПО "Новгородское"), население | ПС 110 кВ Батецкая | ф. 02 | ОП | до 5 мин |  |  | 0.132
от 5 до 20 мин
от 20 до 60 мин
33 | Смешанная нагрузка: ДСУ (дорожно-строительный участок), Батецкое лесное хозяйство, Скотный двор, население | ПС 110 кВ Батецкая | ф. 04 | ОП | до 5 мин |  |  | 0.124
от 5 до 20 мин
от 20 до 60 мин
34 | Смешанная нагрузка: население | ПС 110 кВ Батецкая | ф. 05 | ОП | до 5 мин |  |  | 0.391
от 5 до 20 мин
от 20 до 60 мин
35 | Смешанная нагрузка: КХ Кадырова А. У., ИП Макиева М. Н., население | ПС 110 кВ Шимск | ф. 01 | ОП | до 5 мин | 0.62
от 5 до 20 мин
от 20 до 60 мин
36 | Смешанная нагрузка: ФКУ "Упрдор Россия", ОАУСО "Шимский КЦСО", МУ Шимская ЦКДС, МУ "Шимская центральная районная больница", КФХ Акашкин А. И., ООО "Капитан", ИП Ведехин А. С., ИП Поздеев, ООО ПБ Русь-Агропрект, ООО "СП "Шелонь", Администрация Шимского муниципального района, население | ПС 110 кВ Шимск | ф. 13 | ОП | до 5 мин | 0.332
от 5 до 20 мин
от 20 до 60 мин
37 | Смешанная нагрузка: ФКУ "Упрдор Россия", ОАО "Ростелеком ТУ", Администрация Шимского муниципального района, ООО "Вода Виноградова", Медведское сельское поселение, население | ПС 110 кВ Шимск | ф. 14 | ОП | до 5 мин | 0.2
от 5 до 20 мин
от 20 до 60 мин
38 | Смешанная нагрузка: ООО "ВСН", ОАОУ НПО "Агролицей №25", ИП Товмасян М. Л., население | ПС 110 кВ Шимск | ф. 16 | ОП | до 5 мин | 0.044
от 5 до 20 мин
от 20 до 60 мин
39 | Смешанная нагрузка: Горгаз, население | ПС 110 кВ Сольцы | ф. 3 | ОП | до 5 мин |  |  | 0.256
от 5 до 20 мин
от 20 до 60 мин
40 | Смешанная нагрузка: Солецкое райпо, Администрация горского сельского поселения, ООО "Бристоль", ООО "Элита", СПК "Знамя Ленина", население | ПС 110 кВ Сольцы | ф. 4 | ОП | до 5 мин |  |  | 0.056
от 5 до 20 мин
от 20 до 60 мин
41 | Смешанная нагрузка: Солецкое райпо, МУП "ЖКХ "Солецкого района", ОАУСО "Солецкий КЦ", ИП Буров А. А., население | ПС 110 кВ Сольцы | ф. 14 | ОП | до 5 мин |  |  | 0.15
от 5 до 20 мин
от 20 до 60 мин
42 | Смешанная нагрузка: население | ПС 110 кВ Сольцы | ф. 15 | ОП | до 5 мин |  |  | 0.519
от 5 до 20 мин
от 20 до 60 мин
43 | Смешанная нагрузка: Горгаз, население | ПС 110 кВ Сольцы | ф. 16 | ОП | до 5 мин |  |  | 0.254
от 5 до 20 мин
от 20 до 60 мин
ПО "Ильменские электрические сети"
ИТОГО по ПО "ИЭС" до 5 мин. |  |  |  |  | 16.917 | 9.342 | 0 | 7.575 | 0 | 0 | 0 | 0 | 0 | 0 | 0
ИТОГО по ПО "ИЭС" от 5 до 20 мин. |  |  |  |  | 13.63 | 0 | 0 | 0 | 13.63 | 0 | 0 | 0 | 0 | 0 | 0
ИТОГО по ПО "ИЭС" от 20 до 60 мин. |  |  |  |  | 22.046 | 0 | 0 | 0 | 0 | 0 | 0 | 19.773 | 0 | 0 | 2.273
ВСЕГО по ПО "ИЭС" до 20 мин. (включая объем нагрузки до 5 мин.) |  |  |  |  | 30.547 | 9.342 | 0 | 7.575 | 13.63 | 0 | 0 | 0 | 0 | 0 | 0
ВСЕГО по ПО "ИЭС" до 60 мин. (включая объем нагрузки до 5 мин., до 20 мин.) |  |  |  |  | 52.593 | 9.342 | 0 | 7.575 | 13.63 | 0 | 0 | 19.773 | 0 | 0 | 2.273
ИТОГО по ПО "ИЭС" до 5 мин. с нарастающим итогом | [5 empty] | 9.342 | 9.342 | 16.917 | 16.917 | 16.917 | 16.917 | 16.917 | 16.917 | 16.917 | 16.917
ИТОГО по ПО "ИЭС" от 5 до 20 мин. с нарастающим итогом | [5 empty] | 0 | 0 | 0 | 13.63 | 13.63 | 13.63 | 13.63 | 13.63 | 13.63 | 13.63
ИТОГО по ПО "ИЭС" от 20 до 60 мин. с нарастающим итогом | [5 empty] | 0 | 0 | 0 | 0 | 0 | 0 | 19.773 | 19.773 | 19.773 | 22.046
ВСЕГО по ПО "ИЭС" до 20 мин. (включая объем нагрузки до 5 мин.) с нарастающим итогом | [5 empty] | 9.342 | 9.342 | 16.917 | 30.547 | 30.547 | 30.547 | 30.547 | 30.547 | 30.547 | 30.547
ВСЕГО по ПО "ИЭС" до 60 мин. (включая объем нагрузки до 5 мин., до 20 мин.) с нарастающим итогом | [5 empty] | 9.342 | 9.342 | 16.917 | 30.547 | 30.547 | 30.547 | 50.32 | 50.32 | 50.32 | 52.593
ПО "Боровичские электрические сети"
44 | ООО "Элегия" | ПС 110 кВ Сельская |  | ОП (ПП) | до 5 мин.
| дог. №21-00003 |  |  |  | от 5 до 20 мин.
| тел. 8-(816-64) 21-010-приёмная |  |  |  | от 20 до 60 мин | [8 empty] | 0.55
| 8-921-101-01-25-энергетик |  | ф. 2*, 8*
45 | АО "Боровичский завод "Полимермаш" | ПС 110 кВ Сельская |  | ОП (ПП) | до 5 мин.
| дог.21-00001 |  |  |  | от 5 до 20 мин.
| т.8-(816-64) 46-588 - секретарь |  |  |  | от 20 до 60 мин | [8 empty] | 0.09
| т.8-(816-64) 90-246 - энергетик |  | ф. 9*, 10*
46 | ОАО БКО | ПС 110 кВ Огнеупоры ПС 110 кВ Рудничная |  | ОП (ПП) | до 5 мин.
| дог.№ 21-00002 |  |  |  | от 5 до 20 мин.
| т.8-(816-64)-9-25-90, 9-25-91-щит управления |  |  |  | от 20 до 60 мин | [8 empty] | 4
| т.8-(816-64)-2-63-12 диспетчер. |  | Ввод Т-1 110 кВ*
Ввод Т-2 110 кВ*
47 | ООО Промстроймастер" | ПС 110 кВ Прогресс |  | ОП (ПП) | до 5 мин.
| дог.№ 53090002809 |  |  |  | от 5 до 20 мин.
| 89210203330- ответственный за эл.хоз. |  |  |  | от 20 до 60 мин | [8 empty] | 0.008
| технич.рук., дежурный |  | ф. 24*, 25*
48 | ЗАО "Неболочское карьероуправление" | ПС 110 кВ Неболчи |  | ОП (ПП) | до 5 мин.
| дог. № 9-92100-401Т |  |  |  | от 5 до 20 мин.
| 8-(816-2)-968-260, 8-911-618-38-80 гл.энерг. |  |  |  | от 20 до 60 мин | [8 empty] | 0.22
| 8-(816-2)-968-260, 8-911-612-20-20 ген.дир. |  | ф. 6*, 12*
8-921-200-37-73 гл. инженер
49 | ООО "Сетново" | ПС 110 кВ Неболчи |  | ОП (ПП) | до 5 мин.
| дог.№ 22-00149 |  |  |  | от 5 до 20 мин.
| (81668) 65101; 65-102; 61001; |  |  |  | от 20 до 60 мин | [8 empty] | 0.4
| моб. 8-812-930-39-76 ген.дир. |  | ф. 10*, 11*
т. 8-921-101-01-25 - энергетик
50 | ЗАО "Пестовский опытно-механический | ПС 110 кВ Пестово |  | ОП (ПП) | до 5 мин.
| завод" дог.№ 25-00017 |  |  |  | от 5 до 20 мин.
| м.т. 8-911-645-65-45 - директор |  |  |  | от 20 до 60 мин | [8 empty] | 0.13
| т. 8-921-707-93-25 - гл.энергетик |  | ф. 10*
т.8-(816-69)-5-66-12-гл.энергетик
51 | ООО "Пестовский лесопромышленный комплекс" | ПС 110 кВ Пестово |  | ОП (ПП) | до 5 мин.
| дог.№ 45 |  |  |  | от 5 до 20 мин.
| т.8-(816-69)-55-563 приёмная |  |  |  | от 20 до 60 мин | [8 empty] | 2
| т.8-(816-69)-555-62, |  | ф. 11*, 12*
главный .энерг.
52 | АО "Окуловская бумажная фабрика" |  |  | ОП (ПП) | до 5 мин.
| дог.№ 9-92100-401Т | ПС 110 кВ Парахино |  |  | от 5 до 20 мин.
| т.8-911-603-24-50 - энергетик, нач. энергоцеха | ГРУ-6,3 кВ |  |  | от 20 до 60 мин. | [8 empty] | 3
| т.8-(816-57)-23-012 (приемная) |  | ф. 5*, 13*
| т.8-(812)-336-27-01 (приемная) |  | ф. 28*, 35*, 39*, 40*
53 | ООО "Завод Агрокабель" |  |  | ОП (ПП) | до 5 мин.
| дог. №53-00024 | ПС 330 кВ Окуловская |  |  | от 5 до 20 мин.
| 8 (816-57) 2-33-85, 2-37-31 - директор | ПС 10 кВ Окуловка 1 |  |  | от 20 до 60 мин. | [8 empty] | 1.2
| 8 (816-57) 2-36-33 - тех. руководитель 8 (816-57) 2-38-81 - отв. за эл. Хозяйство | ПС 110 кВ Окуловка-тяговая | ф. 21*, 35*, 7*
54 | Смешанная нагрузка: ЗАО "УМ 282"; ООО "Экономдизайн"; Хрусталёв ВВ; СПК "Прогресс"; ИП Сканцев ДН; уличное освещение; СКЗ и ГРП (газораспределит.пункт); ООО "Звезда 2"; ООО "Мста М"; детский сад; ООО "Родина"; ИП Фомин КА; ООО "Мельница Боровичи"; Шевяков АГ; ООО "Автолига сервис"; ТК "Новгородская"; население. | ПС 110 кВ Прогресс | ф. 1 | ОП | до 5 мин. |  | 0.8
от 5 до 20 мин.
от 20 до 60 мин.
55 | Смешанная нагрузка: ООО "Зета-Контакт"; ООО "Тухун"; уличное освещение; Почта; СКЗ; Казаков А.С.;Сапожников М.А.; ООО" Баккара"; Библиотека; детский сад; ООО "Родина"; ООО "Компания СЭВ; Карьер; ТК "Новгородская"; пилорамы; население. | ПС 110 кВ Прогресс | ф. 2 | ОП | до 5 мин. |  | 0.6
от 5 до 20 мин.
от 20 до 60 мин.
56 | Смешанная нагрузка: ООО "Родина"; СТ "Мелиоратор";ООО "Борохотник"; ООО "Молочный дворик"; ИП Орловская; население. | ПС 110 кВ Прогресс | ф. 3 | ОП | до 5 мин. |  | 0.15
от 5 до 20 мин.
от 20 до 60 мин.
57 | Смешанная нагрузка: уличное освещение; Церковь; Клуб; ИП Константинова; ООО "Триф"; УФПС ФГУП "Почта России"павильон ОАО "Деметра"; ИП Ищенко; ИП Яковлев; ООО "Родина"; МБУК "МКБО"; ИП Цыганкова; ИП Орловская; ООО МЕТСЕ; Булина ИВ; ООО "Нордэнерго"; Васильева АВ; ТК Новгородская; население. | ПС 110 кВ Прогресс | ф. 4 | ОП | до 5 мин. |  | 0.4
от 5 до 20 мин.
от 20 до 60 мин.
58 | Смешанная нагрузка: ЗАО "УМ 282"; ООО "Боровичский Мясокомбинат"; ООО "Инвестрой"; Гурьянов АА; ИП Макаренкова А.А.УФПС ФГУП " Почта России"; Жуков АВ; Утленко ДВ; Белокуров СА; Котельникова ЕН; Иванова ГА; Федотов МС; Трошков СА; ИП Сканцев ДН; уличное освещение; Сельская администрация; Умов СА; ИП Иванова; ИП Тонян; ИП Сабиров; аптека; детский сад; Краснов ЮВ; ИП Плотникова; Клуб; Кобзев АМ; ИП Саркисян; ИП Бойцов; ИП Смирнов; Балагуров ДГ; Тиховская ВГ; ТК "Новгородская"; ООО "Гидроспецстрой"; ООО Т2 Мобайл; население: | ПС 110 кВ Прогресс | ф. 5 | ОП | до 5 мин. |  | 0.5
от 5 до 20 мин.
от 20 до 60 мин.
59 | Смешанная нагрузка: ИП Соловьёв СА; ; ИП Силин АС;ИП Румянцев АВ; ООО "СК Монополис"; ИП Бойцов СВ; ИП Кронштадтова ЕМ; ИП Петрова ИМ; ИП Веселов АИ; ООО "Универсал-строй"; ИП Чугунова СВ; ИП Веселов ИМ; уличное освещение; ООО "Строй-гид; население. | ПС 110 кВ Пестово | ф. 6 | ОП | до 5 мин. |  | 0.3
от 5 до 20 мин.
от 20 до 60 мин.
60 | Смешанная нагрузка: Уличное освещение; ИП Катешев ЕН; ИП Радыгин СВ; ИП Лебедева ВВ; МОБУ ДОД "ДЮСШ"; ИП Орлов ВВ; население. | ПС 110 кВ Пестово | ф. 9 | ОП | до 5 мин. |  | 0.5
от 5 до 20 мин.
от 20 до 60 мин.
61 | Смешанная нагрузка: Уличное освещение; КХ Джамалова МГ; Михалева АС; ИП Андреева ЛА; ООО "Трансстроймеханизация"; ИП Мишиева ИИ; население. | ПС 330 кВ Окуловская | ф. 14 | ОП | до 5 мин. |  | 0.7
от 5 до 20 мин.
от 20 до 60 мин.
62 | Смешанная нагрузка: Дом культуры; уличное освещение; Приход А.Невского; ООО "Первая Национальная группа"; ФГБУ НП "Валдайский"; ФГБУ "Национальный парк"; ООО "Русские башни"; Силиверстов И.А.;МАОУ "Школа Боровно"; ООО "Интерэнергосоюз"; население. | ПС 330 кВ Окуловская | ф. 29 | ОП | до 5 мин. |  | 0.5
от 5 до 20 мин.
от 20 до 60 мин.
63 | Смешанная нагрузка: Уличное освещение; ОАУСО"Окуловский КЦСО" (культурный центр); ООО "Завод Агрокабель"; часовня; ИП Алиев ЧАО; ИП Алексеенко ММ; ИП Малюхин СВ; ИП Вершинина АН; ИП Читанова НО; ИП Ивченко ПА; ООО "Колхида"; ООО ТК "Новгородская"; население. | ПС 330 кВ Окуловская | ф. 35 | ОП | до 5 мин. |  | 1.45
от 5 до 20 мин.
от 20 до 60 мин.
64 | Смешанная нагрузка: ИП Усманов РХ; МДОУ детский сад №17; ЧП Федоров СГ; уличное освещение; ЧП Иванова ОВ; ИП Иванова СП; ИП Максимов СБ; АО "Газпром"; ООО "НовЛенСтрой"; ООО "Фьорд"; ООО "Радуга"; ООО ТК Новгородская; население. | ПС 110 кВ Любытино | ф. 3 | ОП | до 5 мин. |  | 0.5
от 5 до 20 мин.
от 20 до 60 мин.
65 | Смешанная нагрузка: ИП глава КФХ Серков НВ; ИП Егоров СП; КХ Кузьмина; Почта; библиотека; уличное освещение; ООО "БЛПК"; ИП Попов АА; Петрова ЛА; Тишелович ВП; ООО "РОЯЛ"; кркстьянско фермерское хозяйство КФК ПегливанянАБ; население. | ПС 110 кВ Любытино | ф. 5 | ОП | до 5 мин. |  | 0.3
от 5 до 20 мин.
от 20 до 60 мин.
66 | Смешанная нагрузка: ЗАО "Агро"; Дом культуры; библиотеки; МДОУ Детский сад №17; уличное освещение; ООО Агрофирма "Государь"; АО "ОКТАГОН"; Ершова МН; ООО "АВВА Групп"; Муртазаев АГ; Гончаренко ЕЛ; Литвинов ОЮ; ООО ТК Новгородская; население. | ПС 110 кВ Любытино | ф. 6 | ОП | до 5 мин. |  | 0.3
от 5 до 20 мин.
от 20 до 60 мин.
67 | Смешанная нагрузка: ЧП Макарова ЛС; Зудин С.А.; уличное освещение; АО "Газпром"; Савенков ВВ; ПАО Вымпелком; Новгородский РТПЦ (радио-телевизионный передающий центр; население. | ПС 110 кВ Любытино | ф. 8 | ОП | до 5 мин. |  | 0.1
от 5 до 20 мин.
от 20 до 60 мин.
68 | Смешанная нагрузка: ООО "Любытино-слалом"; уличное освещение; База отдыха "Мать и дитя"; Церковь; ООО "Новгородский доркомсервис"; население. | ПС 110 кВ Любытино | ф. 7 | ОП | до 5 мин. |  | 0.4
от 5 до 20 мин.
от 20 до 60 мин.
69 | Смешанная нагрузка: ООО "Новгороднефтепродукт"; уличное освещение; ИП Костандян КС; АО "Газпром"; ИП Егорова ЕА; ИП Туманов АВ; ООО "Экосити"; Плотников ТА; Семенов ВБ; население. | ПС 110 кВ Любытино | ф. 12 | ОП | до 5 мин. |  | 0.3
от 5 до 20 мин.
от 20 до 60 мин.
70 | Смешанная нагрузка: ООО "Мошенское ДЭП" (дорожно эксплуатационное предприятие); уличное освещение; ООО "Грин-ВУД"; Мошенское РайПО; ООО "Стимул"; МОУ "СОШ с. Мошенское"; МУ Автобаза; библиотека; клуб; ИП Авакян РГ; ООО Содружество; ИП Голубева АА; Антонов АН; ООО "Рубеж"; ООО ТК Новгородская; население. | ПС 110 кВ Мошенское | ф. 2 | ОП | до 5 мин. |  | 0.4
от 5 до 20 мин.
от 20 до 60 мин.
71 | Смешанная нагрузка: Хвойнинское РайПО; ООО "Норд"; МБУК ЦКДО "Гармония"; МОУ "СОШ д. Остахново"; уличное освещение; Королев ДЕ; Жегалин СК; Лесничество; Рыльская СС; СХК "Родина"; Пинаев АВ; ПАО Ростелеком; ООО ТК Новгородская; население. | ПС 110 кВ Хвойная | ф. 7 | ОП | до 5 мин. |  | 0.35
от 5 до 20 мин.
от 20 до 60 мин.
72 | Смешанная нагрузка: КХ Кондратьев; Хвойнинское РайПО; Почта; уличное освещение; МОУ "СОШИ д. Мякишево"; ООО "Ермак"; НАО "ТЭК"; население. | ПС 110 кВ Хвойная | ф. 5 | ОП | до 5 мин. |  | 0.5
от 5 до 20 мин.
от 20 до 60 мин.
ИТОГО по ПО "БЭС" до 5 мин. |  |  |  |  | 9.05 | 0 | 9.05 | 0 | 0 | 0 | 0 | 0 | 0 | 0 | 0
ИТОГО по ПО "БЭС" от 5 до 20 мин. |  |  |  |  | 0 | 0 | 0 | 0 | 0 | 0 | 0 | 0 | 0 | 0 | 0
ИТОГО по ПО "БЭС" от 20 до 60 мин. |  |  |  |  | 11.598 | 0 | 0 | 0 | 0 | 0 | 0 | 0 | 0 | 11.598 | 0
ВСЕГО по ПО "БЭС" до 20 мин. (включая объем нагрузки до 5 мин.) |  |  |  |  | 9.05 | 0 | 9.05 | 0 | 0 | 0 | 0 | 0 | 0 | 0 | 0
ВСЕГО по ПО "БЭС" до 60 мин. (включая объем нагрузки до 5 мин., до 20 мин.) |  |  |  |  | 20.648 | 0 | 9.05 | 0 | 0 | 0 | 0 | 0 | 0 | 11.598 | 0
ИТОГО по ПО "БЭС" до 5 мин. с нарастающим итогом | [5 empty] | 0 | 9.05 | 9.05 | 9.05 | 9.05 | 9.05 | 9.05 | 9.05 | 9.05 | 9.05
ИТОГО по ПО "БЭС" от 5 до 20 мин. с нарастающим итогом | [5 empty] | 0 | 0 | 0 | 0 | 0 | 0 | 0 | 0 | 0 | 0
ИТОГО по ПО "БЭС" от 20 до 60 мин. с нарастающим итогом | [5 empty] | 0 | 0 | 0 | 0 | 0 | 0 | 0 | 0 | 11.598 | 11.598
ВСЕГО по ПО "БЭС" до 20 мин. (включая объем нагрузки до 5 мин.) с нарастающим итогом | [5 empty] | 0 | 9.05 | 9.05 | 9.05 | 9.05 | 9.05 | 9.05 | 9.05 | 9.05 | 9.05
ВСЕГО по ПО "БЭС" до 60 мин. (включая объем нагрузки до 5 мин., до 20 мин.) с нарастающим итогом | [5 empty] | 0 | 9.05 | 9.05 | 9.05 | 9.05 | 9.05 | 9.05 | 9.05 | 20.648 | 20.648
ПО "Валдайские электрические сети"
73 | Смешанная нагрузка: ООО "Спецстрой", СПК "Искра", пилорамы, население | ПС 110 кВ Демянск | ф. 1, 2, 3, 8, 9, 11 | ОП | до 5 мин. |  |  | 0.863
от 5 до 20 мин.
| Смешанная нагрузка: ООО "Мара", население |  |  |  | от 20 до 60 мин
74 | Смешанная нагрузка: ООО "Тимбер Тек", | ПС 110 кВ Крестцы | ф. 2, 10, 12 ,8 | ОП | до 5 мин. |  |  | 0.375
| ООО "Биопродмаш", ООО "Фореко" |  |  |  | от 5 до 20 мин.
| гаражи, склады,пилорама, асфальтобетонный завод (АБЗ), |  |  |  | от 20 до 60 мин
автозаправочная станция (АЗС)
75 | Смешанная нагрузка: пилорамы, население, | ПС 110 кВ Марёво | ф. 1, 2, 4, 5, 7, 8, 9 | ОП | до 5 мин. |  |  | 0.118
| магазины,ООО "Русбиоком" |  |  |  | от 5 до 20 мин.
от 20 до 60 мин
ИТОГО по ПО "ВЭС" до 5 мин. |  |  |  |  | 1.356 | 0 | 0 | 1.356 | 0 | 0 | 0 | 0 | 0 | 0 | 0
ИТОГО по ПО "ВЭС" от 5 до 20 мин. |  |  |  |  | 0 | 0 | 0 | 0 | 0 | 0 | 0 | 0 | 0 | 0 | 0
ИТОГО по ПО "ВЭС" от 20 до 60 мин. |  |  |  |  | 0 | 0 | 0 | 0 | 0 | 0 | 0 | 0 | 0 | 0 | 0
ВСЕГО по ПО "ВЭС" до 20 мин. (включая объем нагрузки до 5 мин.) |  |  |  |  | 1.356 | 0 | 0 | 1.356 | 0 | 0 | 0 | 0 | 0 | 0 | 0
ВСЕГО по ПО "ВЭС" до 60 мин. (включая объем нагрузки до 5 мин., до 20 мин.) |  |  |  |  | 1.356 | 0 | 0 | 1.356 | 0 | 0 | 0 | 0 | 0 | 0 | 0
ИТОГО по ПО "ВЭС" до 5 мин. с нарастающим итогом | [5 empty] | 0 | 0 | 1.356 | 1.356 | 1.356 | 1.356 | 1.356 | 1.356 | 1.356 | 1.356
ИТОГО по ПО "ВЭС" от 5 до 20 мин. с нарастающим итогом | [5 empty] | 0 | 0 | 0 | 0 | 0 | 0 | 0 | 0 | 0 | 0
ИТОГО по ПО "ВЭС" от 20 до 60 мин. с нарастающим итогом | [5 empty] | 0 | 0 | 0 | 0 | 0 | 0 | 0 | 0 | 0 | 0
ВСЕГО по ПО "ВЭС" до 20 мин. (включая объем нагрузки до 5 мин.) с нарастающим итогом | [5 empty] | 0 | 0 | 1.356 | 1.356 | 1.356 | 1.356 | 1.356 | 1.356 | 1.356 | 1.356
ВСЕГО по ПО "ВЭС" до 60 мин. (включая объем нагрузки до 5 мин., до 20 мин.) с нарастающим итогом | [5 empty] | 0 | 0 | 1.356 | 1.356 | 1.356 | 1.356 | 1.356 | 1.356 | 1.356 | 1.356
ПО "Старорусские электрические сети"
76 | ОАО "ПФК" | ПС 110 кВ Парфино |  | ОП (ПП) | до 5 мин.
| т. 8-964-310-70-79 - гл. энергетик |  | ф. 7 (6 кВ) |  | от 5 до 20 мин.
| т. 8-(816-50)-68-560, 8-921-697-19-58 - |  |  |  | от 20 до 60 мин | [7 empty] | 0.116
| главный инженер |  | ф. 3* (6 кВ)
т.8-(816-50)68-548 электрик
77 | НОАУ "Демянский | ПС 110 кВ Медниково |  | ОП (ПП) | до 5 мин.
| лесхоз" |  |  |  | от 5 до 20 мин.
| тел.8-(816-52)-58-537 - приемная |  | ф. 9 |  | от 20 до 60 мин | [7 empty] | 0.022
78 | ООО"ЭКО ВУД" тел.8-911-351-05-82 | ПС 110 кВ Парфино | ф. 4 (6 кВ) | ОП (ПП) | до 5 мин.
от 5 до 20 мин.
[5 empty] | от 20 до 60 мин | [7 empty] | 0.056
79 | ИП Иванов М.Е тел.8-(816-50)-61-984, 8-911-614-01-26 | ПС 110 кВ Парфино | ф. 1 (10 кВ) | ОП (ПП) | до 5 мин.
от 5 до 20 мин.
[5 empty] | от 20 до 60 мин | [7 empty] | 0.122
80 | Смешанная нагрузка (частный сектор, предприятия индивид предпринимателей, администрация сельского поселения,ДК (дом культуры), магазины, школа) | ПС 110 кВ Русса | ф. 6 | ОП | до 5 мин. | 0.388
от 5 до 20 мин.
от 20 до 60 мин
81 | Смешанная нагрузка (частный сектор, с/х предприятия, магазины, школа) | ПС 110 кВ Русса | ф. 5 | ОП | до 5 мин. | 0.65
от 5 до 20 мин.
от 20 до 60 мин
82 | Смешанная нагрузка (частный сектор, магазины, администрация сельского поселения, ДК, с\х предприятия, школа) | ПС 110 кВ Русса | ф. 10 | ОП | до 5 мин. | 0.733
от 5 до 20 мин.
от 20 до 60 мин
ИТОГО по ПО "СЭС" до 5 мин. |  |  |  |  | 1.771 | 1.771 | 0 | 0 | 0 | 0 | 0 | 0 | 0 | 0 | 0
ИТОГО по ПО "СЭС" от 5 до 20 мин. |  |  |  |  | 0 | 0 | 0 | 0 | 0 | 0 | 0 | 0 | 0 | 0 | 0
ИТОГО по ПО "СЭС" от 20 до 60 мин. |  |  |  |  | 0.316 | 0 | 0 | 0 | 0 | 0 | 0 | 0 | 0.316 | 0 | 0
ВСЕГО по ПО "СЭС" до 20 мин. (включая объем нагрузки до 5 мин.) |  |  |  |  | 1.771 | 1.771 | 0 | 0 | 0 | 0 | 0 | 0 | 0 | 0 | 0
ВСЕГО по ПО "СЭС" до 60 мин. (включая объем нагрузки до 5 мин., до 20 мин.) |  |  |  |  | 2.087 | 1.771 | 0 | 0 | 0 | 0 | 0 | 0 | 0.316 | 0 | 0
ИТОГО по ПО "СЭС" до 5 мин. с нарастающим итогом | [5 empty] | 1.771 | 1.771 | 1.771 | 1.771 | 1.771 | 1.771 | 1.771 | 1.771 | 1.771 | 1.771
ИТОГО по ПО "СЭС" от 5 до 20 мин. с нарастающим итогом | [5 empty] | 0 | 0 | 0 | 0 | 0 | 0 | 0 | 0 | 0 | 0
ИТОГО по ПО "СЭС" от 20 до 60 мин. с нарастающим итогом | [5 empty] | 0 | 0 | 0 | 0 | 0 | 0 | 0 | 0.316 | 0.316 | 0.316
ВСЕГО по ПО "СЭС" до 20 мин. (включая объем нагрузки до 5 мин.) с нарастающим итогом | [5 empty] | 1.771 | 1.771 | 1.771 | 1.771 | 1.771 | 1.771 | 1.771 | 1.771 | 1.771 | 1.771
ВСЕГО по ПО "СЭС" до 60 мин. (включая объем нагрузки до 5 мин., до 20 мин.) с нарастающим итогом | [5 empty] | 1.771 | 1.771 | 1.771 | 1.771 | 1.771 | 1.771 | 1.771 | 2.087 | 2.087 | 2.087
ИТОГО по Новгородскому филиалу ПАО "МРСК Северо-Запада" до 5 мин. |  |  |  |  | 29.094 | 11.113 | 9.05 | 8.931 | 0 | 0 | 0 | 0 | 0 | 0 | 0
ИТОГО по Новгородскому филиалу ПАО "МРСК Северо-Запада" от 5 до 20 мин. |  |  |  |  | 13.63 | 0 | 0 | 0 | 13.63 | 0 | 0 | 0 | 0 | 0 | 0
ИТОГО по Новгородскому филиалу ПАО "МРСК Северо-Запада" от 20 до 60 мин. |  |  |  |  | 33.96 | 0 | 0 | 0 | 0 | 0 | 0 | 19.773 | 0.316 | 11.598 | 2.273
ВСЕГО по Новгородскому филиалу ПАО "МРСК Северо-Запада" до 20 мин. (включая объем нагрузки до 5 мин.) |  |  |  |  | 42.724 | 11.113 | 9.05 | 8.931 | 13.63 | 0 | 0 | 0 | 0 | 0 | 0
ВСЕГО по Новгородскому филиалу ПАО "МРСК Северо-Запада" до 60 мин. (включая объем нагрузки до 5 мин., до 20 мин.) |  |  |  |  | 76.684 | 11.113 | 9.05 | 8.931 | 13.63 | 0 | 0 | 19.773 | 0.316 | 11.598 | 2.273
ИТОГО по Новгородскому филиалу ПАО "МРСК Северо-Запада" до 5 мин. с нарастающим итогом | [5 empty] | 11.113 | 20.163 | 29.094 | 29.094 | 29.094 | 29.094 | 29.094 | 29.094 | 29.094 | 29.094
ИТОГО по Новгородскому филиалу ПАО "МРСК Северо-Запада" от 5 до 20 мин. с нарастающим итогом | [5 empty] | 0 | 0 | 0 | 13.63 | 13.63 | 13.63 | 13.63 | 13.63 | 13.63 | 13.63
ИТОГО по Новгородскому филиалу ПАО "МРСК Северо-Запада" от 20 до 60 мин. с нарастающим итогом | [5 empty] | 0 | 0 | 0 | 0 | 0 | 0 | 19.773 | 20.089 | 31.687 | 33.96
ВСЕГО по Новгородскому филиалу ПАО "МРСК Северо-Запада" до 20 мин. (включая объем нагрузки до 5 мин.) с нарастающим итогом | [5 empty] | 11.113 | 20.163 | 29.094 | 42.724 | 42.724 | 42.724 | 42.724 | 42.724 | 42.724 | 42.724
ВСЕГО по Новгородскому филиалу ПАО "МРСК Северо-Запада" до 60 мин. (включая объем нагрузки до 5 мин., до 20 мин.) с нарастающим итогом | [5 empty] | 11.113 | 20.163 | 29.094 | 42.724 | 42.724 | 42.724 | 62.497 | 62.813 | 74.411 | 76.684
Потребители АО "Новгородоблэлектро"
Новгородское отделение, тел. диспетчера 77-22-22
83 | Промышленная зона | ПС 110 кВ Районная | ф. 41 | ОП | до 5 мин. | 0.209
| (ООО "Новгородснаб" тел.:62-82-46, 62-86-04 |  |  |  | от 5 до 20 мин.
| ООО "Лес" тел.:8-911-027-03-04) и др. |  |  |  | от 20 до 60 мин
тел. 77-22-22 деж. Диспетчер НОКЭ
84 | Промышленная зона | ПС 110 кВ Районная | ф. 33 | ОП | до 5 мин. | 0.5
| (ЗАО "Стройснаб" тел.:73-26-14, |  |  |  | от 5 до 20 мин.
| 8-911-633-12-15 |  |  |  | от 20 до 60 мин
ООО "Фабус" тел.:640-052, 640-202
ООО "Строительное предприятие 640"
тел.: 642-404, 641-627
85 | ЗАО "ПК "Волховец", дог.№ 00005 и др. | ПС 110 кВ Районная | ф. 34, 20 | ОП | до 5 мин. | 0.53
| 94-46-00 приемная, |  |  |  | от 5 до 20 мин.
| 94-47-08, 8-911-600-39-88 гл.энергетик, |  |  |  | от 20 до 60 мин
94-46-94, 8-911-041-96-33 зам. гл. энергетика
94-46-88, 94-47-29 деж.электрик
86 | ОАО "Трансвит" | ПС 110 кВ Районная |  | ОП (ПП) | до 5 мин.
| дог.№ 01314 |  |  |  | от 5 до 20 мин.
| тел. 77-44-74 гл. энергетик |  | ф. 13, 22 |  | от 20 до 60 мин | [7 empty] | 0.559
87 | ООО "КСМ" дог.№ 01339, тел.646-383 рук., | ПС 110 кВ Насосная |  | ОП (ПП) | до 5 мин.
| 646-370 приемная, |  |  |  | от 5 до 20 мин.
| 646-470 гл. инж., |  | ф. 11 |  | от 20 до 60 мин | [7 empty] | 0.295
64-68-82, 8-964-690-46-56 гл. энергетик,
88 | ЗАО "Лактис", дог.№01337, | ПС 110 кВ Районная |  | ОП (ПП) | до 5 мин.
| 500-908, 8-921-201-03-00 гл. энергетик, |  |  |  | от 5 до 20 мин.
| тел.629-108, 8-921-606-20-36 мастер эл.служ. |  | ф. 45, 46 |  | от 20 до 60 мин | [7 empty] | 0.544
629-128, 8-921-606-20-43 деж.электромонтер
89 | ООО "Лента", дог.№ 00002 | ПС 110 кВ Районная |  | ОП (ПП) | до 5 мин.
| 8-(812)-380-61-31 центр.приемная, |  |  |  | от 5 до 20 мин.
| 68-00-91 приемная, 8-921-570-12-08 гл. энерг. |  | ф. 23, 28 |  | от 20 до 60 мин | [7 empty] | 0.418
68-00-96 доб. 768 - гл. энергетик
ИТОГО по Новгородскому отделению до 5 мин. |  |  |  |  | 1.239 | 1.239 | 0 | 0 | 0 | 0 | 0 | 0 | 0 | 0 | 0
ИТОГО по Новгородскому отделению от 5 до 20 мин. |  |  |  |  | 0 | 0 | 0 | 0 | 0 | 0 | 0 | 0 | 0 | 0 | 0
ИТОГО по Новгородскому отделению от 20 до 60 мин. |  |  |  |  | 1.816 | 0 | 0 | 0 | 0 | 0 | 0 | 0 | 1.816 | 0 | 0
ИТОГО по Новгородскому отделению до 20 мин. (включая объем нагрузки до 5 мин.) |  |  |  |  | 1.239 | 1.239 | 0 | 0 | 0 | 0 | 0 | 0 | 0 | 0 | 0
ИТОГО по Новгородскому отделению до 60 мин. (включая объем нагрузки до 5 мин., до 20 мин.) |  |  |  |  | 3.055 | 1.239 | 0 | 0 | 0 | 0 | 0 | 0 | 1.816 | 0 | 0
ИТОГО по Новгородскому отделению до 5 мин. с нарастающим итогом | [5 empty] | 1.239 | 1.239 | 1.239 | 1.239 | 1.239 | 1.239 | 1.239 | 1.239 | 1.239 | 1.239
ИТОГО по Новгородскому отделению от 5 до 20 мин. с нарастающим итогом | [5 empty] | 0 | 0 | 0 | 0 | 0 | 0 | 0 | 0 | 0 | 0
ИТОГО по Новгородскому отделению от 20 до 60 мин. с нарастающим итогом | [5 empty] | 0 | 0 | 0 | 0 | 0 | 0 | 0 | 1.816 | 1.816 | 1.816
ИТОГО по Новгородскому отделению до 20 мин. (включая объем нагрузки до 5 мин.) с нарастающим итогом | [5 empty] | 1.239 | 1.239 | 1.239 | 1.239 | 1.239 | 1.239 | 1.239 | 1.239 | 1.239 | 1.239
ИТОГО по Новгородскому отделению до 60 мин. (включая объем нагрузки до 5 мин., до 20 мин.) с нарастающим итогом | [5 empty] | 1.239 | 1.239 | 1.239 | 1.239 | 1.239 | 1.239 | 1.239 | 3.055 | 3.055 | 3.055
Чудовский филиал тел. диспетчера 8-(816-65)-54-260
90 | Жилая зона и предприятия | ПС 330 кВ Чудово | ф. 16 | ОП | до 5 мин. |  |  | 0.5
| "Чудовский Лесхоз" |  |  |  | от 5 до 20 мин.
| тел. 8-(816-65)-54-260 |  |  |  | от 20 до 60 мин
ИТОГО по Чудовскому филиалу до 5 мин. |  |  |  |  | 0.5 | 0 | 0 | 0.5 | 0 | 0 | 0 | 0 | 0 | 0 | 0
ИТОГО по Чудовскому филиалу от 5 до 20 мин. |  |  |  |  | 0 | 0 | 0 | 0 | 0 | 0 | 0 | 0 | 0 | 0 | 0
ИТОГО по Чудовскому филиалу от 20 до 60 мин. |  |  |  |  | 0 | 0 | 0 | 0 | 0 | 0 | 0 | 0 | 0 | 0 | 0
ИТОГО по Чудовскому филиалу до 20 мин. (включая объем нагрузки до 5 мин.) |  |  |  |  | 0.5 | 0 | 0 | 0.5 | 0 | 0 | 0 | 0 | 0 | 0 | 0
ИТОГО по Чудовскому филиалу до 60 мин. (включая объем нагрузки до 5 мин., до 20 мин.) |  |  |  |  | 0.5 | 0 | 0 | 0.5 | 0 | 0 | 0 | 0 | 0 | 0 | 0
ИТОГО по Чудовскому филиалу до 5 мин. с нарастающим итогом | [5 empty] | 0 | 0 | 0.5 | 0.5 | 0.5 | 0.5 | 0.5 | 0.5 | 0.5 | 0.5
ИТОГО по Чудовскому филиалу от 5 до 20 мин. с нарастающим итогом | [5 empty] | 0 | 0 | 0 | 0 | 0 | 0 | 0 | 0 | 0 | 0
ИТОГО по Чудовскому филиалу от 20 до 60 мин. с нарастающим итогом | [5 empty] | 0 | 0 | 0 | 0 | 0 | 0 | 0 | 0 | 0 | 0
ИТОГО по Чудовскому филиалу до 20 мин. (включая объем нагрузки до 5 мин.) с нарастающим итогом | [5 empty] | 0 | 0 | 0.5 | 0.5 | 0.5 | 0.5 | 0.5 | 0.5 | 0.5 | 0.5
ИТОГО по Чудовскому филиалу до 60 мин. (включая объем нагрузки до 5 мин., до 20 мин.) с нарастающим итогом | [5 empty] | 0 | 0 | 0.5 | 0.5 | 0.5 | 0.5 | 0.5 | 0.5 | 0.5 | 0.5
Боровичский филиал, тел. диспетчера 8-(816-64)-4-17-27
91 | Жилая зона и ЗАО "Боровичи - мебель" | ПС 110 кВ Прогресс | ф. 7 | ОП | до 5 мин. |  | 1.6
| дог.№ 00678 |  |  |  | от 5 до 20 мин.
| тел.: 8-(816-64)-21-222 -продавцы, |  |  |  | от 20 до 60 мин
тел: 8-(816-64)-211-03 - приемная тел. 8-921-202-81-01 - энергетик
92 | Жилая зона и ОАО "Красный Октябрь" | ПС 110 кВ Прогресс | ф. 9, 10 | ОП | до 5 мин. |  | 0.11
| дог. 1210 |  |  |  | от 5 до 20 мин.
| тел.: 8-(816-64)404-26 |  |  |  | от 20 до 60 мин
ИТОГО по Боровичскому филиалу 5 мин. |  |  |  |  | 1.71 | 0 | 1.71 | 0 | 0 | 0 | 0 | 0 | 0 | 0 | 0
ИТОГО по Боровичскому филиалу от 5 до 20 мин. |  |  |  |  | 0 | 0 | 0 | 0 | 0 | 0 | 0 | 0 | 0 | 0 | 0
ИТОГО по Боровичскому филиалу от 20 до 60 мин. |  |  |  |  | 0 | 0 | 0 | 0 | 0 | 0 | 0 | 0 | 0 | 0 | 0
ИТОГО по Боровичскому филиалу до 20 мин. (включая объем нагрузки до 5 мин.) |  |  |  |  | 1.71 | 0 | 1.71 | 0 | 0 | 0 | 0 | 0 | 0 | 0 | 0
ИТОГО по Боровичскому филиалу до 60 мин. (включая объем нагрузки до 5 мин., до 20 мин.) |  |  |  |  | 1.71 | 0 | 1.71 | 0 | 0 | 0 | 0 | 0 | 0 | 0 | 0
ИТОГО по Боровичскому филиалу 5 мин. с нарастающим итогом | [5 empty] | 0 | 1.71 | 1.71 | 1.71 | 1.71 | 1.71 | 1.71 | 1.71 | 1.71 | 1.71
ИТОГО по Боровичскому филиалу от 5 до 20 мин. с нарастающим итогом | [5 empty] | 0 | 0 | 0 | 0 | 0 | 0 | 0 | 0 | 0 | 0
ИТОГО по Боровичскому филиалу от 20 до 60 мин. с нарастающим итогом | [5 empty] | 0 | 0 | 0 | 0 | 0 | 0 | 0 | 0 | 0 | 0
ИТОГО по Боровичскому филиалу до 20 мин. (включая объем нагрузки до 5 мин.) с нарастающим итогом | [5 empty] | 0 | 1.71 | 1.71 | 1.71 | 1.71 | 1.71 | 1.71 | 1.71 | 1.71 | 1.71
ИТОГО по Боровичскому филиалу до 60 мин. (включая объем нагрузки до 5 мин., до 20 мин.) с нарастающим итогом | [5 empty] | 0 | 1.71 | 1.71 | 1.71 | 1.71 | 1.71 | 1.71 | 1.71 | 1.71 | 1.71
Старорусский филиал, тел. диспетчера 8-(816-52)-52-639
93 | Промышленная зона | ПС 110 кВ Русса | ф. 15 | ОП | до 5 мин. | 0.47
| (ООО "Лакто-Новгород") |  |  |  | от 5 до 20 мин.
| т.8-(816-52)-5-61-85 |  |  |  | от 20 до 60 мин
ИТОГО по Старорусскому филиалу до 5 мин. |  |  |  |  | 0.47 | 0.47 | 0 | 0 | 0 | 0 | 0 | 0 | 0 | 0 | 0
ИТОГО по Старорусскому филиалу от 5 до 20 мин. |  |  |  |  | 0 | 0 | 0 | 0 | 0 | 0 | 0 | 0 | 0 | 0 | 0
ИТОГО по Старорусскому филиалу от 20 до 60 мин. |  |  |  |  | 0 | 0 | 0 | 0 | 0 | 0 | 0 | 0 | 0 | 0 | 0
ИТОГО по Старорусскому филиалу до 20 мин. (включая объем нагрузки до 5 мин.) |  |  |  |  | 0.47 | 0.47 | 0 | 0 | 0 | 0 | 0 | 0 | 0 | 0 | 0
ИТОГО по Старорусскому филиалу до 60 мин. (включая объем нагрузки до 5 мин., до 20 мин.) |  |  |  |  | 0.47 | 0.47 | 0 | 0 | 0 | 0 | 0 | 0 | 0 | 0 | 0
ИТОГО по Старорусскому филиалу до 5 мин. с нарастающим итогом | [5 empty] | 0.47 | 0.47 | 0.47 | 0.47 | 0.47 | 0.47 | 0.47 | 0.47 | 0.47 | 0.47
ИТОГО по Старорусскому филиалу от 5 до 20 мин. с нарастающим итогом | [5 empty] | 0 | 0 | 0 | 0 | 0 | 0 | 0 | 0 | 0 | 0
ИТОГО по Старорусскому филиалу от 20 до 60 мин. с нарастающим итогом | [5 empty] | 0 | 0 | 0 | 0 | 0 | 0 | 0 | 0 | 0 | 0
ИТОГО по Старорусскому филиалу до 20 мин. (включая объем нагрузки до 5 мин.) с нарастающим итогом | [5 empty] | 0.47 | 0.47 | 0.47 | 0.47 | 0.47 | 0.47 | 0.47 | 0.47 | 0.47 | 0.47
ИТОГО по Старорусскому филиалу до 60 мин. (включая объем нагрузки до 5 мин., до 20 мин.) с нарастающим итогом | [5 empty] | 0.47 | 0.47 | 0.47 | 0.47 | 0.47 | 0.47 | 0.47 | 0.47 | 0.47 | 0.47
Окуловский филиал, тел. диспетчера 8-(816-57)-2-24-35
94 | Промышленная зона | ПС 330 кВ Окуловская | ф. 38 | ОП (ПП) | до 5 мин.
| дог.№ 00476 |  |  |  | от 5 до 20 мин.
| (ЗАО "Агрокабель") |  |  |  | от 20 до 60 мин | [8 empty] | 0.169
тел.8-(816-52)-23-881 дисп. энергетик
95 | Промышленная зона | ПС 110 кВ Окуловка-тяговая | ф. 6 | ОП | до 5 мин.
| (ООО Олес) |  |  |  | от 5 до 20 мин. |  |  |  |  | 0.761
| тел.8-(816-57)-24-297 |  |  |  | от 20 до 60 мин
тел.8-(816-57)-24-287 гл. энергетик
96 | ЗАО "Окуловский завод мебельной | ПС 10 кВ Окуловка -1 |  | ОП (ПП) | до 5 мин.
| фурнитуры" |  |  |  | от 5 до 20 мин.
| дог.№00291 |  | ф. 18 |  | от 20 до 60 мин | [8 empty] | 0
8-(816-57)-23-588 дежурный электрик;
8-911-613-86-35 энергетик
ИТОГО по Окуловскому филиалу до 5 мин. |  |  |  |  | 0 | 0 | 0 | 0 | 0 | 0 | 0 | 0 | 0 | 0 | 0
ИТОГО по Окуловскому филиалу от 5 до 20 мин. |  |  |  |  | 0.761 | 0 | 0 | 0 | 0 | 0.761 | 0 | 0 | 0 | 0 | 0
ИТОГО по Окуловскому филиалу от 20 до 60 мин. |  |  |  |  | 0.169 | 0 | 0 | 0 | 0 | 0 | 0 | 0 | 0 | 0.169 | 0
ИТОГО по Окуловскому филиалу до 20 мин. (включая объем нагрузки до 5 мин.) |  |  |  |  | 0.761 | 0 | 0 | 0 | 0 | 0.761 | 0 | 0 | 0 | 0 | 0
ИТОГО по Окуловскому филиалу до 60 мин. (включая объем нагрузки до 5 мин., до 20 мин.) |  |  |  |  | 0.93 | 0 | 0 | 0 | 0 | 0.761 | 0 | 0 | 0 | 0.169 | 0
ИТОГО по Окуловскому филиалу до 5 мин. с нарастающим итогом | [5 empty] | 0 | 0 | 0 | 0 | 0 | 0 | 0 | 0 | 0 | 0
ИТОГО по Окуловскому филиалу от 5 до 20 мин. с нарастающим итогом | [5 empty] | 0 | 0 | 0 | 0 | 0.761 | 0.761 | 0.761 | 0.761 | 0.761 | 0.761
ИТОГО по Окуловскому филиалу от 20 до 60 мин. с нарастающим итогом | [5 empty] | 0 | 0 | 0 | 0 | 0 | 0 | 0 | 0 | 0.169 | 0.169
ИТОГО по Окуловскому филиалу до 20 мин. (включая объем нагрузки до 5 мин.) с нарастающим итогом | [5 empty] | 0 | 0 | 0 | 0 | 0.761 | 0.761 | 0.761 | 0.761 | 0.761 | 0.761
ИТОГО по Окуловскому филиалу до 60 мин. (включая объем нагрузки до 5 мин., до 20 мин.) с нарастающим итогом | [5 empty] | 0 | 0 | 0 | 0 | 0.761 | 0.761 | 0.761 | 0.761 | 0.93 | 0.93
ИТОГО по АО "Новгородоблэлектро" до 5 мин. |  |  |  |  | 3.919 | 1.709 | 1.71 | 0.5 | 0 | 0 | 0 | 0 | 0 | 0 | 0
ИТОГО по АО "Новгородоблэлектро" от 5 до 20 мин. |  |  |  |  | 0.761 | 0 | 0 | 0 | 0 | 0.761 | 0 | 0 | 0 | 0 | 0
ИТОГО по АО "Новгородоблэлектро" от 20 до 60 мин. |  |  |  |  | 1.985 | 0 | 0 | 0 | 0 | 0 | 0 | 0 | 1.816 | 0.169 | 0
ИТОГО по АО "Новгородобэлектро" до 20 мин. (включая объем нагрузки до 5 мин.) |  |  |  |  | 4.68 | 1.709 | 1.71 | 0.5 | 0 | 0.761 | 0 | 0 | 0 | 0 | 0
ИТОГО по АО "Новгородобэлектро" до 60 мин. (включая объем нагрузки до 5 мин., до 20 мин.) |  |  |  |  | 6.665 | 1.709 | 1.71 | 0.5 | 0 | 0.761 | 0 | 0 | 1.816 | 0.169 | 0
ИТОГО по АО "Новгородоблэлектро" до 5 мин. с нарастающим итогом | [5 empty] | 1.709 | 3.419 | 3.919 | 3.919 | 3.919 | 3.919 | 3.919 | 3.919 | 3.919 | 3.919
ИТОГО по АО "Новгородоблэлектро" от 5 до 20 мин. с нарастающим итогом | [5 empty] | 0 | 0 | 0 | 0 | 0.761 | 0.761 | 0.761 | 0.761 | 0.761 | 0.761
ИТОГО по АО "Новгородоблэлектро" от 20 до 60 мин. с нарастающим итогом | [5 empty] | 0 | 0 | 0 | 0 | 0 | 0 | 0 | 1.816 | 1.985 | 1.985
ИТОГО по АО "Новгородобэлектро"до 20 мин. (включая объем нагрузки до 5 мин.) с нарастающим итогом | [5 empty] | 1.709 | 3.419 | 3.919 | 3.919 | 4.68 | 4.68 | 4.68 | 4.68 | 4.68 | 4.68
ИТОГО по АО "Новгородобэлектро" до 60 мин. (включая объем нагрузки до 5 мин., до 20 мин.) с нарастающим итогом | [5 empty] | 1.709 | 3.419 | 3.919 | 3.919 | 4.68 | 4.68 | 4.68 | 6.496 | 6.665 | 6.665
Потребители ООО ТранснефтьЭлектросетьСервис (ООО "Русэнергоресурс")
97 | ООО "Транснефть-Балтика" | НРУ 110 кВ Пестово |  | ОП (ПП) | до 5 мин.
| (НПС Быково) |  |  |  | от 5 до 20 мин. |  |  |  |  | 2
| Инженер энергетик Шинтяков Н.А |  |  |  | от 20 до 60 мин | [8 empty] | 2
| тел. 8-911-643-33-97, |  | ВЛ 110 кВ НРУ Пестово - Быково НПС-2 I цепь (Л.Нефтяная-1)*
тел. 8-(816-69)-5-91-22,
тел. 8-911-040-40-11 инж. энергетик
| Диспетчер-технолог (круглосуточно) |  | ВЛ 110 кВ НРУ Пестово - Быково НПС-2 II цепь (Л.Нефтяная-2)*
8-(485-2)-44-83-64
Энергодиспетчер
8-(485-2)-49-14-67 (дневное время)
98 | ООО "Транснефть-Балтика" | ПС 110 кВ Песь |  | ОП (ПП) | до 5 мин.
| (НПС Песь) |  |  |  | от 5 до 20 мин. |  |  |  |  | 2
| Инженер энергетик Созин В. Л. |  |  |  | от 20 до 60 мин | [8 empty] | 2.1
| тел. 8-911-643-33-70, |  | ф. 3*, 4*
тел. 8-(816-67)-5-32-80
Диспетчер-технолог (круглосуточно)
8-(485-2)-44-83-64
Энергодиспетчер
8-(485-2)-49-14-67 (дневное время)
ИТОГО по ООО ТранснефтьЭлектросетьСервис (ООО "Русэнергоресурс") до 5 мин. |  |  |  |  | 0 | 0 | 0 | 0 | 0 | 0 | 0 | 0 | 0 | 0 | 0
ИТОГО по ООО ТранснефтьЭлектросетьСервис (ООО "Русэнергоресурс") от 5 до 20 мин. |  |  |  |  | 4 | 0 | 0 | 0 | 0 | 4 | 0 | 0 | 0 | 0 | 0
ИТОГО по ООО ТранснефтьЭлектросетьСервис (ООО "Русэнергоресурс") от 20 до 60 мин. |  |  |  |  | 4.1 | 0 | 0 | 0 | 0 | 0 | 0 | 0 | 0 | 4.1 | 0
ВСЕГО по ООО ТранснефтьЭлектросетьСервис (ООО "Русэнергоресурс") до 20 мин. (включая объем нагрузки до 5 мин.) |  |  |  |  | 4 | 0 | 0 | 0 | 0 | 4 | 0 | 0 | 0 | 0 | 0
ВСЕГО по ООО ТранснефтьЭлектросетьСервис (ООО "Русэнергоресурс") до 60 мин. (включая объем нагрузки до 5 мин., до 20 мин.) |  |  |  |  | 8.1 | 0 | 0 | 0 | 0 | 4 | 0 | 0 | 0 | 4.1 | 0
ИТОГО по ООО ТранснефтьЭлектросетьСервис (ООО "Русэнергоресурс") до 5 мин. с нарастающим итогом | [5 empty] | 0 | 0 | 0 | 0 | 0 | 0 | 0 | 0 | 0 | 0
ИТОГО по ООО ТранснефтьЭлектросетьСервис (ООО "Русэнергоресурс") от 5 до 20 мин. с нарастающим итогом | [5 empty] | 0 | 0 | 0 | 0 | 4 | 4 | 4 | 4 | 4 | 4
ИТОГО по ООО ТранснефтьЭлектросетьСервис (ООО "Русэнергоресурс") от 20 до 60 мин. с нарастающим итогом | [5 empty] | 0 | 0 | 0 | 0 | 0 | 0 | 0 | 0 | 4.1 | 4.1
ВСЕГО по ООО ТранснефтьЭлектросетьСервис (ООО "Русэнергоресурс") до 20 мин. (включая объем нагрузки до 5 мин.) с нарастающим итогом | [5 empty] | 0 | 0 | 0 | 0 | 4 | 4 | 4 | 4 | 4 | 4
ВСЕГО по ООО ТранснефтьЭлектросетьСервис (ООО "Русэнергоресурс") до 60 мин. (включая объем нагрузки до 5 мин., до 20 мин.) с нарастающим итогом | [5 empty] | 0 | 0 | 0 | 0 | 4 | 4 | 4 | 4 | 8.1 | 8.1
Потребители Филиала ПАО "ФСК ЕЭС" Новгородского предприятия МЭС
99 | ОАО "Красный Октябрь" | ПС 330 кВ Новгородская |  | ОП (ПП) | до 5 мин.
| директор: 64-29-10 |  |  |  | от 5 до 20 мин. |  |  |  | 0.14
8-963-366-3169
| Начальник команды: 64-21-50 |  |  |  | от 20 до 60 мин.
| 8-911-644-6822 |  | ВЛ 10 кВ л. 4 З-д Энергия*
| 8-911-601-0067 |  | ВЛ 10 кВ л. 18 З-д Энергия*
Электромонтер: 8-951-720-2180
100 | ООО "Газпром трансгаз | ПС 330 кВ Новгородская |  | ОП (ПП) | до 5 мин.
| Санкт-Петербург" |  |  |  | от 5 до 20 мин. |  |  |  | 0.02
Начальник СЭВС: 944-829,
| 8-921-205-8570 |  |  |  | от 20 до 60 мин.
Инженер СЭВС: 944-839
| 8-921-205-8569 |  | Фидер 10 кВ л. 6 Газпром
| 8-921-205-8540 |  | Трансгаз С-Петербург*
101 | ООО "Транснефть-Балтика" | ПС 330 кВ Юго-Западная |  | ОП (ПП) | до 5 мин. | 0.113
| Гл.энергетик: 8-931-850-90-08 |  |  |  | от 5 до 20 мин.
| Зам. гл. энергетика: 8-931-850-90-50 |  |  |  | от 20 до 60 мин
| энергетик: 8-931-850-90-64 |  | ВЛ 110 кВ Юго-Западная -
| энергодиспетчер: 8-931-850-90-22 |  | НПС-7 № 1*
ВЛ 110 кВ Юго-Западная -
НПС-7 № 2*
102 | АО "Фирма Ригель" | ПС 330 кВ Новгородская |  | ОП (ПП) | до 5 мин.
| энергетик: 8-911-648-97-18 |  |  |  | от 5 до 20 мин. |  |  |  | 0.06
инженер-механик, электромонтер:
| 8-921-200-39-67 |  |  |  | от 20 до 60 мин.
| т.(8162) 64-43-52 |  | ВЛ 10 кВ л. 12*
| т.(8162) 64-53-45 |  | ВЛ 10 кВ л. 14*
ИТОГО по Филиалу ПАО "ФСК ЕЭС" Новгородского предприятия МЭС до 5 мин. |  |  |  |  | 0.113 | 0.113 | 0 | 0 | 0 | 0 | 0 | 0 | 0 | 0 | 0
ИТОГО по Филиалу ПАО "ФСК ЕЭС" Новгородского предприятия МЭС от 5 до 20 мин. |  |  |  |  | 0.22 | 0 | 0 | 0 | 0.22 | 0 | 0 | 0 | 0 | 0 | 0
ИТОГО по Филиалу ПАО "ФСК ЕЭС" Новгородского предприятия МЭС от 20 до 60 мин. |  |  |  |  | 0 | 0 | 0 | 0 | 0 | 0 | 0 | 0 | 0 | 0 | 0
ВСЕГО по Филиалу ПАО "ФСК ЕЭС" Новгородского предприятия МЭС до 20 мин. (включая объем нагрузки до 5 мин.) |  |  |  |  | 0.333 | 0.113 | 0 | 0 | 0.22 | 0 | 0 | 0 | 0 | 0 | 0
ВСЕГО по Филиалу ПАО "ФСК ЕЭС" Новгородского предприятия МЭС до 60 мин. (включая объем нагрузки до 5 мин., до 20 мин.) |  |  |  |  | 0.333 | 0.113 | 0 | 0 | 0.22 | 0 | 0 | 0 | 0 | 0 | 0
ИТОГО по Филиалу ПАО "ФСК ЕЭС" Новгородского предприятия МЭС до 5 мин. с нарастающим итогом | [5 empty] | 0.113 | 0.113 | 0.113 | 0.113 | 0.113 | 0.113 | 0.113 | 0.113 | 0.113 | 0.113
ИТОГО по Филиалу ПАО "ФСК ЕЭС" Новгородского предприятия МЭС от 5 до 20 мин. с нарастающим итогом | [5 empty] | 0 | 0 | 0 | 0.22 | 0.22 | 0.22 | 0.22 | 0.22 | 0.22 | 0.22
ИТОГО по Филиалу ПАО "ФСК ЕЭС" Новгородского предприятия МЭС от 20 до 60 мин. с нарастающим итогом | [5 empty] | 0 | 0 | 0 | 0 | 0 | 0 | 0 | 0 | 0 | 0
ВСЕГО по Филиалу ПАО "ФСК ЕЭС" Новгородского предприятия МЭС до 20 мин. (включая объем нагрузки до 5 мин.) с нарастающим итогом | [5 empty] | 0.113 | 0.113 | 0.113 | 0.333 | 0.333 | 0.333 | 0.333 | 0.333 | 0.333 | 0.333
ВСЕГО по Филиалу ПАО "ФСК ЕЭС" Новгородского предприятия МЭС до 60 мин. (включая объем нагрузки до 5 мин., до 20 мин.) с нарастающим итогом | [5 empty] | 0.113 | 0.113 | 0.113 | 0.333 | 0.333 | 0.333 | 0.333 | 0.333 | 0.333 | 0.333
ПАО "ТГК-2" (ООО "Новэлектросети")
103 | ПАО "Акрон" дог. №0000071 дкп, | НТЭЦ 110 кВ | конторль ввода ГВО по величине потребления подстанций | ОП (ПП) | до 5 мин | 2.93
| 173012 г. Великий Новгород | (Новгородская ТЭЦ |  |  | от 5 до 20 мин |  |  |  | 7.89
| т. 8(8162)99-65-55 приемная | ПАО "ТГК-2") |  |  | от 20 до 60 мин
т. 8(8162)99-62-00 гл. инженер
т. 8(8162)99-62-05 гл. энергетик
т. 8(8162)99-63-77 нач. смены цеха эл. снабж.
т. 8(8162)99-62-54 диспетчер
т. 8(8162)99-61-09 справочная
ИТОГО по ПАО "ТГК-2" (ООО "Новэлектросети") до 5 мин. |  |  |  |  | 2.93 | 2.93 | 0 | 0 | 0 | 0 | 0 | 0 | 0 | 0 | 0
ИТОГО по ПАО "ТГК-2" (ООО "Новэлектросети") от 5 до 20 мин. |  |  |  |  | 7.89 | 0 | 0 | 0 | 7.89 | 0 | 0 | 0 | 0 | 0 | 0
ИТОГО по ПАО "ТГК-2" (ООО "Новэлектросети") от 20 до 60 мин. |  |  |  |  | 0 | 0 | 0 | 0 | 0 | 0 | 0 | 0 | 0 | 0 | 0
ВСЕГО по ПАО "ТГК-2" (ООО "Новэлектросети") до 20 мин. (включая объем нагрузки до 5 мин.) |  |  |  |  | 10.82 | 2.93 | 0 | 0 | 7.89 | 0 | 0 | 0 | 0 | 0 | 0
ВСЕГО по ПАО "ТГК-2" (ООО "Новэлектросети") до 60 мин. (включая объем нагрузки до 5 мин., до 20 мин.) |  |  |  |  | 10.82 | 2.93 | 0 | 0 | 7.89 | 0 | 0 | 0 | 0 | 0 | 0
ИТОГО по ПАО "ТГК-2" (ООО "Новэлектросети") до 5 мин. с нарастающим итогом | [5 empty] | 2.93 | 2.93 | 2.93 | 2.93 | 2.93 | 2.93 | 2.93 | 2.93 | 2.93 | 2.93
ИТОГО по ПАО "ТГК-2" (ООО "Новэлектросети") от 5 до 20 мин. с нарастающим итогом | [5 empty] | 0 | 0 | 0 | 7.89 | 7.89 | 7.89 | 7.89 | 7.89 | 7.89 | 7.89
ИТОГО по ПАО "ТГК-2" (ООО "Новэлектросети") от 20 до 60 мин. с нарастающим итогом | [5 empty] | 0 | 0 | 0 | 0 | 0 | 0 | 0 | 0 | 0 | 0
ВСЕГО по ПАО "ТГК-2" (ООО "Новэлектросети") до 20 мин. (включая объем нагрузки до 5 мин.) с нарастающим итогом | [5 empty] | 2.93 | 2.93 | 2.93 | 10.82 | 10.82 | 10.82 | 10.82 | 10.82 | 10.82 | 10.82
ВСЕГО по ПАО "ТГК-2" (ООО "Новэлектросети") до 60 мин. (включая объем нагрузки до 5 мин., до 20 мин.) с нарастающим итогом | [5 empty] | 2.93 | 2.93 | 2.93 | 10.82 | 10.82 | 10.82 | 10.82 | 10.82 | 10.82 | 10.82
ИТОГО по Новгородской области до 5 мин. |  |  |  |  | 36.056 | 15.865 | 10.76 | 9.431 | 0 | 0 | 0 | 0 | 0 | 0 | 0
ИТОГО по Новгородской области от 5 до 20 мин. |  |  |  |  | 26.501 | 0 | 0 | 0 | 21.74 | 4.761 | 0 | 0 | 0 | 0 | 0
ИТОГО по Новгородской области от 20 до 60 мин. |  |  |  |  | 40.045 | 0 | 0 | 0 | 0 | 0 | 0 | 19.773 | 2.132 | 15.867 | 2.273
ВСЕГО по Новгородской области до 20 мин. (включая объем нагрузки до 5 мин.) |  |  |  |  | 62.557 | 15.865 | 10.76 | 9.431 | 21.74 | 4.761 | 0 | 0 | 0 | 0 | 0
ВСЕГО по Новгородской области до 60 мин. (включая объем нагрузки до 5 мин., до 20 мин.) |  |  |  |  | 102.602 | 15.865 | 10.76 | 9.431 | 21.74 | 4.761 | 0 | 19.773 | 2.132 | 15.867 | 2.273
ВСЕГО по ДУ в Новгородской области до 5 мин. | [5 empty] | 0.533 | 0 | 0 | 0 | 0 | 0 | 0 | 0 | 0 | 0
ИТОГО по Новгородской области до 5 мин. с нарастающим итогом | [5 empty] | 15.865 | 26.625 | 36.056 | 36.056 | 36.056 | 36.056 | 36.056 | 36.056 | 36.056 | 36.056
ИТОГО по Новгородской области от 5 до 20 мин. с нарастающим итогом | [5 empty] | 0 | 0 | 0 | 21.74 | 26.501 | 26.501 | 26.501 | 26.501 | 26.501 | 26.501
ИТОГО по Новгородской областиот 20 до 60 мин. с нарастающим итогом | [5 empty] | 0 | 0 | 0 | 0 | 0 | 0 | 19.773 | 21.905 | 37.772 | 40.045
ВСЕГО по Новгородской области до 20 мин. (включая объем нагрузки до 5 мин.) с нарастающим итогом | [5 empty] | 15.865 | 26.625 | 36.056 | 57.796 | 62.557 | 62.557 | 62.557 | 62.557 | 62.557 | 62.557
ВСЕГО по Новгородской области до 60 мин. (включая объем нагрузки до 5 мин., до 20 мин.) с нарастающим итогом | [5 empty] | 15.865 | 26.625 | 36.056 | 57.796 | 62.557 | 62.557 | 82.33 | 84.462 | 100.329 | 102.602
ВСЕГО по ДУ в Новгородской области до 5 мин. с нарастающим итогом | [5 empty] | 0.533 | 0.533 | 0.533 | 0.533 | 0.533 | 0.533 | 0.533 | 0.533 | 0.533 | 0.533

## ГВО НО 05-00
ГРАФИК
временного отключения потребления на 2020/2021 гг.
по Новгородскому филиалу ПАО "МРСК Северо-Запада" на территории Новгородской области
по данным КЗ 16.12.2020 за 05-00 час
№ п/п | Потребитель | Наименование подстанции | Наименование фидера /наименование фидера контроля* | Способ ввода отключения по графику | Время отключения | Очередь ограничения (МВт)
[6 empty] | I | II | III | IV | V | VI | VII | VIII | IX | X
1 | 2 | 3 | 4 | 5 | 6 | 7 | 8 | 9 | 10 | 11 | 12 | 13 | 14 | 15 | 16
Новгородского филиал ПАО "МРСК Северо-Запада"
ПО "Ильменские электрические сети"
1 | АО "НПО "КВАНТ" | ПС 110 кВ Районная | ф. 09 | ОП | до 5 мин | 0.171
| дог. №18/86 ДОУПЭ |  |  |  | от 5 до 20 мин
| т. 8(8162)68-20-04 отдел гл. энергетика |  |  |  | от 20 до 60 мин
| м.т. 8-951-720-15-00 нач. отдела гл. энергетика |  | ф. 26*, 62*, 67*
м.т. 8-921-207-62-35 дежурный электрик
2 | ОАО "Спектр" | ПС 110 кВ Районная | ф. 64 | ОП | до 5 мин | 0.2
| дог. №11-00035 |  |  |  | от 5 до 20 мин
| т. 8(8162)33-51-73 приемная |  |  |  | от 20 до 60 мин
| м.т. 8-952-480-10-14 |  | ф. 55*
гл. инженер, отв за эл.хоз-во
т.8(8162)33-51-57 дежурный
3 | ОАО "Заряд" | ПС 110 кВ Районная | ф. 30 | ОП | до 5 мин | 1.042
| дог. №11-00886 |  |  |  | от 5 до 20 мин
| т. 8(8162)62-77-64 приемная, директор |  |  |  | от 20 до 60 мин
| т. 8(8162)62-73-23 гл. инженер |  | ф. 16*
4 | ООО "Амкор СК Новгород" | ПС 110 кВ Районная | ф. 70 | ОП | до 5 мин | 0.547
| дог. №50 |  |  |  | от 5 до 20 мин
| т. 8(8162)940-888 приемная |  |  |  | от 20 до 60 мин
| м.т. 8-921-022-60-22 |  | ф. 61*
м.т. 8-921-190-17-63 гл. энергетик
м.т. 8-921-196-20-28 дежурный
т. 8(8162)940-890 охрана круглосуточно
5 | ООО "Амкор Флексиблз | ПС 110 кВ Районная | ф. 66 | ОП | до 5 мин | 0.659
| Новгород" |  |  |  | от 5 до 20 мин
| дог. №11-00011 |  |  |  | от 20 до 60 мин
| т. 8(8162)680-680 приемная, |  | ф. 39*
т. 8(8162)680-670,
м.т. 8-963-333-46-59 гл. инж.
технический менеджер
м.т. 8-963-330-68-50 энергетик
6 | АО "Дека" | ПС 110 кВ Районная | ф. 59 | ОП | до 5 мин | 0
| дог. №57 |  |  |  | от 5 до 20 мин
| т. 8(8162)33-93-50 приемная, |  |  |  | от 20 до 60 мин
| т. 8(8162)33-93-50 доб. 370, м.т. 8-921-200-12-47 гл. инженер, |  | ф. 69*
м.т. 8-921-022-37-97 дежурный
7 | ОАО "ВН Мясной Двор" | ПС 110 кВ Районная | ф. 27 | ОП | до 5 мин | 0.5
| дог. №0000085 |  |  |  | от 5 до 20 мин
| т. 8(8162)680-501 приемная, |  |  |  | от 20 до 60 мин
| т. 8(8162)680-511, м.т. 8-911-605-28-84 |  | ф. 44*
гл. инженер
т. 8(8162)680-552, м.т. 8-963-334-43-58
гл. энергетик
м.т. 8-911-600-23-21 дежурный
т. 8(8162)680-568 деж. по подстанции
8 | ООО "Гранит" | ПС 110 кВ Районная |  | ОП (ПП) | до 5 мин
| дог. №11-01389 |  |  |  | от 5 до 20 мин |  |  |  | 0.16
| м.т. 8-952-486-71-90 |  |  |  | от 20 до 60 мин
| главный инженер |  | ф. 47*, 48*
9 | ОАО "Новгородский завод | ПС 110 кВ Антоново |  | ОП (ПП) | до 5 мин
| стекловолокна" |  |  |  | от 5 до 20 мин |  |  |  | 0.158
| дог. №01-00054 |  |  |  | от 20 до 60 мин | [6 empty] | 0.576
| т. 8(8162)68-05-90 приемная |  | ф. 08*, 17*
т. 8-931-853-04-44 тех. директор
м.т. 8-921-730-33-13 инженер ОГЭ
10 | АО "НПП Старт" дог. №0000085 | ПС 110 кВ Базовая |  | ОП (ПП) | до 5 мин
| т. 8(8162)76-56-58 приемная |  |  |  | от 5 до 20 мин
| т. 8(8162)765-658 директор |  | ф. 11 |  | от 20 до 60 мин | [6 empty] | 0.283
| т. 8-911-604-99-00 зам. гл. энергетика |  | ф. 69*
м.т. 8-921-699-77-68 дежурный
11 | ПАО "Контур" дог. №253 | ПС 110 кВ Базовая |  | ОП (ПП) | до 5 мин
| т. 8(8162)68-09-00 приемная |  | ф. 66, 74 |  | от 5 до 20 мин |  |  |  | 0.219
| т. 8(8162)680-910, 680-900 доб. 477 |  |  |  | от 20 до 60 мин
| т. 8(8162)680-887, м.т. 8-965-808-03-33 |  | ф. 79*, 73*, 70*
гл. энергетик
т. 8(8162)680-900 доб. 134,
м.т. 8-965-806-74-05 дежурный
12 | ООО "Трубичино" |  |  | ОП (ПП) | до 5 мин
| дог. №13-00117 |  |  |  | от 5 до 20 мин
| т. 8(8162)741-133 приёмная |  |  |  | от 20 до 60 мин | [6 empty] | 0
| т. 8(8162)741-139, м.т. 8-911-601-28-21 гл. энерг., дежурный | ПС 330 кВ Новгородская | ф. 01*, 07*, 13*, 15*
13 | ЗАО "НМЗ" | НТЭЦ 110 кВ (Новгородская ТЭЦ ПАО "ТГК-2") |  | ОП (ПП) | до 5 мин
| дог. №01/12/17-ОГЭ |  |  |  | от 5 до 20 мин
| т. 8(8162)940-750 - приёмная |  |  |  | от 20 до 60 мин | [6 empty] | 1.018
| т. 8(8162)940-750 доб. 250, м.т. 8-911-600-74-72 |  | яч. 5*, яч. 46*
зам. главного энерг. по электрохозяйству
т. 8(8162)940-750 доб. 285, м.т. 8-911-600-46-70
ответственный за электрохозяйство
м.т. 8-911-600-66-35 - дежурный
14 | ПАО "Акрон" дог. №0000071 дкп, | ПС 110 кВ 100 | конторль ввода ГВО по величине потребления подстанций | ОП (ПП) | до 5 мин | 4.22
| 173012 г. Великий Новгород | ПС 110 кВ 315 |  |  | от 5 до 20 мин |  |  |  | 8.89
| т. 8(8162)99-65-55 приемная |  |  |  | от 20 до 60 мин | [6 empty] | 8.08
т. 8(8162)99-62-00 гл. инженер
т. 8(8162)99-62-05 гл. энергетик
т. 8(8162)99-63-77 нач. смены цеха эл. снабж.
т. 8(8162)99-62-54 диспетчер
т. 8(8162)99-61-09 справочная
15 | ООО "Новгородский бекон" | ПС 110 кВ Новоселицы |  | ОП (ПП) | до 5 мин
| п/ф д. Божонка |  |  |  | от 5 до 20 мин |  |  |  | 0.001
| дог. №53110002312 |  |  |  | от 20 до 60 мин | [6 empty] | 2.893
| т. 8(8162)682-631 приёмная |  | ф. 02*, 03*, 04*, 05*, 06*, 07*, 08*, 09*
м.т. 8-911-600-03-72 главный инженер
16 | ООО "Новгородский бекон" |  |  | ОП (ПП) | до 5 мин
| дог. №53110002312 |  |  |  | от 5 до 20 мин
| т. 8(8162)682-631 приёмная |  |  |  | от 20 до 60 мин | [6 empty] | 0.591
| м.т. 8-911-600-03-72 главный инженер | ПС 110 кВ Чечулино | ф. 05*, 06*, 07*, 08*
| т. 8(8162)682-670, 8(8162)682-660 дежурный | ПС 110 кВ Подберезье | ф. 04*, 05*, 07*, 08*
17 | ОАО "Подберезский | ПС 110 кВ Подберезье |  | ОП (ПП) | до 5 мин
| комбинат хлебепродуктов" |  |  |  | от 5 до 20 мин
| дог. №11-01590 |  | ф. 06, 09 |  | от 20 до 60 мин | [6 empty] | 0.143
т. 8(8162)742-641 приёмная
т. 8(8162) 742-643 гл. инженер
т. 8(8162)742-500, м.т. 8-911-645-24-67 гл. энергетик
т. 8(8162)742-641 охрана
18 | ООО "ИКЕА Индастри Новгород" |  |  | ОП (ПП) | до 5 мин
| дог. №11-01265 |  |  |  | от 5 до 20 мин |  |  |  | 4.043
| т. 8(8162)94-37-51 приёмная |  |  |  | от 20 до 60 мин | [6 empty] | 5.297
| т. 8(8162)987-080 гл. энергетик | ПС 110 кВ ДСП | ф. 05*, 25* (06*, 07*, 08*, 27*, 28*)
| м.т. 8-921-198-00-61 гл. энерг. | ПС 110 кВ Подберезье | ф. 09*
м.т. 8-921-195-00-87 дежурный,
мастер электромастерской
19 | ООО "Агрокомплекс" | ПС 110 кВ Спасская |  | ОП (ПП) | до 5 мин
| дог. №51-00191 |  |  |  | от 5 до 20 мин
| м.т. 8-921-964-78-00 - ген. директор |  |  |  | от 20 до 60 мин | [6 empty] | 0.532
| м.т. 8-921-196-54-42 - электромонтер |  | ф. 01*, 04*
20 | ООО "УРСА Евразия" | ПС 110 кВ Энергомаш | ф. 38 | ОП | до 5 мин |  |  | 1.5
| дог. №53 |  |  |  | от 5 до 20 мин
| т. 8(81665)46-180 приёмная |  |  |  | от 20 до 60 мин
| т. 8(81665)46-180 главный инженер |  | ф. 16*
т. 8(81665)46-180 м.т. 8-921-202-44-60
гл. энергетик
т. 8(81665)46-183 охрана
21 | ООО "ЮПМ-Кюммене Чудово" | ПС 110 кВ Энергомаш | ф. 04 | ОП | до 5 мин |  |  | 2.771
| дог. №514 ДОУПЭ |  |  |  | от 5 до 20 мин
| т. 8(81665)44-606 приёмная |  |  |  | от 20 до 60 мин
| т. 8(81665)44-606 главный инженер |  | ф. 54*
т. 8(81665)44-606, м.т. 8-921-202-74-10 гл. энерг.
т. 8(81665)44-616 дежурный по подстанции
22 | ООО "Эс. Си. Джонсон" г. Чудово | ПС 110 кВ Энергомаш | ф. 36 | ОП | до 5 мин |  |  | 0.45
| дог. №53110002230 |  |  |  | от 5 до 20 мин
| м.т. 8-964-310-00-22 директор (секретарь) |  |  |  | от 20 до 60 мин | [9 empty] | 0.481
| м.т. 8-964-694-49-96 гл. инженер |  | ф. 22
м.т. 8-981-602-86-28 гл. энергетик
м.т. 8-921-198-44-70 дежурный
23 | АО "Энергомаш" | ПС 110 кВ Энергомаш | ф. 13, 17, 21, 33 | ОП | до 5 мин |  |  | 0.7
| дог. №51-00001 |  |  |  | от 5 до 20 мин
| т. 8(81665)49-235 приемная |  |  |  | от 20 до 60 мин
| т. 8(81665)49-306 гл. инженер |  | ф. 19*, 31*, 35*, 37*, 39*
т. 8(81665)49-342 гл. энергетик
24 | ООО "Хасслахерлес" | ПС 110 кВ Вишерская |  | ОП (ПП) | до 5 мин
| дог. №52-00069 |  |  |  | от 5 до 20 мин
| т. 8(8162)968-100 приёмная |  |  |  | от 20 до 60 мин | [9 empty] | 1.458
| т. 8(8162)968-100, 8(8162)968-150 директор |  | ф. 09*, 10*
м.т. 8-921-202-02-07 директор
м.т. 8-921-707-24-24 ст. инженер
25 | Смешанная нагрузка: : Государственная компания "Российские автомобильные дороги" | ПС 110 кВ Дорожная | ф. 01 | ДУ | до 5 мин | 0.005
от 5 до 20 мин
от 20 до 60 мин
26 | Смешанная нагрузка: : Государственная компания "Российские автомобильные дороги" | ПС 110 кВ Дорожная | ф. 02 | ДУ | до 5 мин | 0
от 5 до 20 мин
от 20 до 60 мин
27 | Смешанная нагрузка: : Государственная компания "Российские автомобильные дороги" | ПС 110 кВ Дорожная | ф. 03 | ДУ | до 5 мин | 0
от 5 до 20 мин
от 20 до 60 мин
28 | Смешанная нагрузка: Государственная компания "Российские автомобильные дороги" (автодор) БРТП №190 | ПС 110 кВ Дорожная | ф. 04 | ДУ | до 5 мин | 0.014
от 5 до 20 мин
от 20 до 60 мин
29 | Смешанная нагрузка: : Государственная компания "Российские автомобильные дороги" | ПС 110 кВ Магистральная | ф. 02 | ДУ | до 5 мин | 0.114
от 5 до 20 мин
от 20 до 60 мин
30 | Смешанная нагрузка: : Государственная компания "Российские автомобильные дороги" | ПС 110 кВ Магистральная | ф. 04 | ДУ | до 5 мин | 0.399
от 5 до 20 мин
от 20 до 60 мин
31 | Смешанная нагрузка: население | ПС 110 кВ Батецкая | ф. 01 | ОП | до 5 мин |  |  | 0.16
от 5 до 20 мин
от 20 до 60 мин
32 | Смешанная нагрузка: МБУК "Батецкий межпоселенческий центр культуры и досуга", СПК "Красная звезда", ИП Поляков Ю. А., ИП Авдеев С. П., Администрация Батецкого муниципального района, Потребительское общество "Новгородское" (ПО "Новгородское"), население | ПС 110 кВ Батецкая | ф. 02 | ОП | до 5 мин |  |  | 0.135
от 5 до 20 мин
от 20 до 60 мин
33 | Смешанная нагрузка: ДСУ (дорожно-строительный участок), Батецкое лесное хозяйство, Скотный двор, население | ПС 110 кВ Батецкая | ф. 04 | ОП | до 5 мин |  |  | 0.129
от 5 до 20 мин
от 20 до 60 мин
34 | Смешанная нагрузка: население | ПС 110 кВ Батецкая | ф. 05 | ОП | до 5 мин |  |  | 0.56
от 5 до 20 мин
от 20 до 60 мин
35 | Смешанная нагрузка: КХ Кадырова А. У., ИП Макиева М. Н., население | ПС 110 кВ Шимск | ф. 01 | ОП | до 5 мин | 0.6
от 5 до 20 мин
от 20 до 60 мин
36 | Смешанная нагрузка: ФКУ "Упрдор Россия", ОАУСО "Шимский КЦСО", МУ Шимская ЦКДС, МУ "Шимская центральная районная больница", КФХ Акашкин А. И., ООО "Капитан", ИП Ведехин А. С., ИП Поздеев, ООО ПБ Русь-Агропрект, ООО "СП "Шелонь", Администрация Шимского муниципального района, население | ПС 110 кВ Шимск | ф. 13 | ОП | до 5 мин | 0.332
от 5 до 20 мин
от 20 до 60 мин
37 | Смешанная нагрузка: ФКУ "Упрдор Россия", ОАО "Ростелеком ТУ", Администрация Шимского муниципального района, ООО "Вода Виноградова", Медведское сельское поселение, население | ПС 110 кВ Шимск | ф. 14 | ОП | до 5 мин | 0.234
от 5 до 20 мин
от 20 до 60 мин
38 | Смешанная нагрузка: ООО "ВСН", ОАОУ НПО "Агролицей №25", ИП Товмасян М. Л., население | ПС 110 кВ Шимск | ф. 16 | ОП | до 5 мин | 0.042
от 5 до 20 мин
от 20 до 60 мин
39 | Смешанная нагрузка: Горгаз, население | ПС 110 кВ Сольцы | ф. 3 | ОП | до 5 мин |  |  | 0.267
от 5 до 20 мин
от 20 до 60 мин
40 | Смешанная нагрузка: Солецкое райпо, Администрация горского сельского поселения, ООО "Бристоль", ООО "Элита", СПК "Знамя Ленина", население | ПС 110 кВ Сольцы | ф. 4 | ОП | до 5 мин |  |  | 0.057
от 5 до 20 мин
от 20 до 60 мин
41 | Смешанная нагрузка: Солецкое райпо, МУП "ЖКХ "Солецкого района", ОАУСО "Солецкий КЦ", ИП Буров А. А., население | ПС 110 кВ Сольцы | ф. 14 | ОП | до 5 мин |  |  | 0.15
от 5 до 20 мин
от 20 до 60 мин
42 | Смешанная нагрузка: население | ПС 110 кВ Сольцы | ф. 15 | ОП | до 5 мин |  |  | 0.52
от 5 до 20 мин
от 20 до 60 мин
43 | Смешанная нагрузка: Горгаз, население | ПС 110 кВ Сольцы | ф. 16 | ОП | до 5 мин |  |  | 0.254
от 5 до 20 мин
от 20 до 60 мин
ПО "Ильменские электрические сети"
ИТОГО по ПО "ИЭС" до 5 мин. |  |  |  |  | 16.732 | 9.079 | 0 | 7.653 | 0 | 0 | 0 | 0 | 0 | 0 | 0
ИТОГО по ПО "ИЭС" от 5 до 20 мин. |  |  |  |  | 13.471 | 0 | 0 | 0 | 13.471 | 0 | 0 | 0 | 0 | 0 | 0
ИТОГО по ПО "ИЭС" от 20 до 60 мин. |  |  |  |  | 21.352 | 0 | 0 | 0 | 0 | 0 | 0 | 19.413 | 0 | 0 | 1.939
ВСЕГО по ПО "ИЭС" до 20 мин. (включая объем нагрузки до 5 мин.) |  |  |  |  | 30.203 | 9.079 | 0 | 7.653 | 13.471 | 0 | 0 | 0 | 0 | 0 | 0
ВСЕГО по ПО "ИЭС" до 60 мин. (включая объем нагрузки до 5 мин., до 20 мин.) |  |  |  |  | 51.555 | 9.079 | 0 | 7.653 | 13.471 | 0 | 0 | 19.413 | 0 | 0 | 1.939
ИТОГО по ПО "ИЭС" до 5 мин. с нарастающим итогом | [5 empty] | 9.079 | 9.079 | 16.732 | 16.732 | 16.732 | 16.732 | 16.732 | 16.732 | 16.732 | 16.732
ИТОГО по ПО "ИЭС" от 5 до 20 мин. с нарастающим итогом | [5 empty] | 0 | 0 | 0 | 13.471 | 13.471 | 13.471 | 13.471 | 13.471 | 13.471 | 13.471
ИТОГО по ПО "ИЭС" от 20 до 60 мин. с нарастающим итогом | [5 empty] | 0 | 0 | 0 | 0 | 0 | 0 | 19.413 | 19.413 | 19.413 | 21.352
ВСЕГО по ПО "ИЭС" до 20 мин. (включая объем нагрузки до 5 мин.) с нарастающим итогом | [5 empty] | 9.079 | 9.079 | 16.732 | 30.203 | 30.203 | 30.203 | 30.203 | 30.203 | 30.203 | 30.203
ВСЕГО по ПО "ИЭС" до 60 мин. (включая объем нагрузки до 5 мин., до 20 мин.) с нарастающим итогом | [5 empty] | 9.079 | 9.079 | 16.732 | 30.203 | 30.203 | 30.203 | 49.616 | 49.616 | 49.616 | 51.555
ПО "Боровичские электрические сети"
44 | ООО "Элегия" | ПС 110 кВ Сельская |  | ОП (ПП) | до 5 мин.
| дог. №21-00003 |  |  |  | от 5 до 20 мин.
| тел. 8-(816-64) 21-010-приёмная |  |  |  | от 20 до 60 мин | [8 empty] | 0.8
| 8-921-101-01-25-энергетик |  | ф. 2*, 8*
45 | АО "Боровичский завод "Полимермаш" | ПС 110 кВ Сельская |  | ОП (ПП) | до 5 мин.
| дог.21-00001 |  |  |  | от 5 до 20 мин.
| т.8-(816-64) 46-588 - секретарь |  |  |  | от 20 до 60 мин | [8 empty] | 0.2
| т.8-(816-64) 90-246 - энергетик |  | ф. 9*, 10*
46 | ОАО БКО | ПС 110 кВ Огнеупоры ПС 110 кВ Рудничная |  | ОП (ПП) | до 5 мин.
| дог.№ 21-00002 |  |  |  | от 5 до 20 мин.
| т.8-(816-64)-9-25-90, 9-25-91-щит управления |  |  |  | от 20 до 60 мин | [8 empty] | 4
| т.8-(816-64)-2-63-12 диспетчер. |  | Ввод Т-1 110 кВ*
Ввод Т-2 110 кВ*
47 | ООО Промстроймастер" | ПС 110 кВ Прогресс |  | ОП (ПП) | до 5 мин.
| дог.№ 53090002809 |  |  |  | от 5 до 20 мин.
| 89210203330- ответственный за эл.хоз. |  |  |  | от 20 до 60 мин | [8 empty] | 0.01
| технич.рук., дежурный |  | ф. 24*, 25*
48 | ЗАО "Неболочское карьероуправление" | ПС 110 кВ Неболчи |  | ОП (ПП) | до 5 мин.
| дог. № 9-92100-401Т |  |  |  | от 5 до 20 мин.
| 8-(816-2)-968-260, 8-911-618-38-80 гл.энерг. |  |  |  | от 20 до 60 мин | [8 empty] | 0.23
| 8-(816-2)-968-260, 8-911-612-20-20 ген.дир. |  | ф. 6*, 12*
8-921-200-37-73 гл. инженер
49 | ООО "Сетново" | ПС 110 кВ Неболчи |  | ОП (ПП) | до 5 мин.
| дог.№ 22-00149 |  |  |  | от 5 до 20 мин.
| (81668) 65101; 65-102; 61001; |  |  |  | от 20 до 60 мин | [8 empty] | 0.8
| моб. 8-812-930-39-76 ген.дир. |  | ф. 10*, 11*
т. 8-921-101-01-25 - энергетик
50 | ЗАО "Пестовский опытно-механический | ПС 110 кВ Пестово |  | ОП (ПП) | до 5 мин.
| завод" дог.№ 25-00017 |  |  |  | от 5 до 20 мин.
| м.т. 8-911-645-65-45 - директор |  |  |  | от 20 до 60 мин | [8 empty] | 0.1
| т. 8-921-707-93-25 - гл.энергетик |  | ф. 10*
т.8-(816-69)-5-66-12-гл.энергетик
51 | ООО "Пестовский лесопромышленный комплекс" | ПС 110 кВ Пестово |  | ОП (ПП) | до 5 мин.
| дог.№ 45 |  |  |  | от 5 до 20 мин.
| т.8-(816-69)-55-563 приёмная |  |  |  | от 20 до 60 мин | [8 empty] | 2.1
| т.8-(816-69)-555-62, |  | ф. 11*, 12*
главный .энерг.
52 | АО "Окуловская бумажная фабрика" |  |  | ОП (ПП) | до 5 мин.
| дог.№ 9-92100-401Т | ПС 110 кВ Парахино |  |  | от 5 до 20 мин.
| т.8-911-603-24-50 - энергетик, нач. энергоцеха | ГРУ-6,3 кВ |  |  | от 20 до 60 мин. | [8 empty] | 3
| т.8-(816-57)-23-012 (приемная) |  | ф. 5*, 13*
| т.8-(812)-336-27-01 (приемная) |  | ф. 28*, 35*, 39*, 40*
53 | ООО "Завод Агрокабель" |  |  | ОП (ПП) | до 5 мин.
| дог. №53-00024 | ПС 330 кВ Окуловская |  |  | от 5 до 20 мин.
| 8 (816-57) 2-33-85, 2-37-31 - директор | ПС 10 кВ Окуловка 1 |  |  | от 20 до 60 мин. | [8 empty] | 1.2
| 8 (816-57) 2-36-33 - тех. руководитель 8 (816-57) 2-38-81 - отв. за эл. Хозяйство | ПС 110 кВ Окуловка-тяговая | ф. 21*, 35*, 7*
54 | Смешанная нагрузка: ЗАО "УМ 282"; ООО "Экономдизайн"; Хрусталёв ВВ; СПК "Прогресс"; ИП Сканцев ДН; уличное освещение; СКЗ и ГРП (газораспределит.пункт); ООО "Звезда 2"; ООО "Мста М"; детский сад; ООО "Родина"; ИП Фомин КА; ООО "Мельница Боровичи"; Шевяков АГ; ООО "Автолига сервис"; ТК "Новгородская"; население. | ПС 110 кВ Прогресс | ф. 1 | ОП | до 5 мин. |  | 0.75
от 5 до 20 мин.
от 20 до 60 мин.
55 | Смешанная нагрузка: ООО "Зета-Контакт"; ООО "Тухун"; уличное освещение; Почта; СКЗ; Казаков А.С.;Сапожников М.А.; ООО" Баккара"; Библиотека; детский сад; ООО "Родина"; ООО "Компания СЭВ; Карьер; ТК "Новгородская"; пилорамы; население. | ПС 110 кВ Прогресс | ф. 2 | ОП | до 5 мин. |  | 0.6
от 5 до 20 мин.
от 20 до 60 мин.
56 | Смешанная нагрузка: ООО "Родина"; СТ "Мелиоратор";ООО "Борохотник"; ООО "Молочный дворик"; ИП Орловская; население. | ПС 110 кВ Прогресс | ф. 3 | ОП | до 5 мин. |  | 0.15
от 5 до 20 мин.
от 20 до 60 мин.
57 | Смешанная нагрузка: уличное освещение; Церковь; Клуб; ИП Константинова; ООО "Триф"; УФПС ФГУП "Почта России"павильон ОАО "Деметра"; ИП Ищенко; ИП Яковлев; ООО "Родина"; МБУК "МКБО"; ИП Цыганкова; ИП Орловская; ООО МЕТСЕ; Булина ИВ; ООО "Нордэнерго"; Васильева АВ; ТК Новгородская; население. | ПС 110 кВ Прогресс | ф. 4 | ОП | до 5 мин. |  | 0.35
от 5 до 20 мин.
от 20 до 60 мин.
58 | Смешанная нагрузка: ЗАО "УМ 282"; ООО "Боровичский Мясокомбинат"; ООО "Инвестрой"; Гурьянов АА; ИП Макаренкова А.А.УФПС ФГУП " Почта России"; Жуков АВ; Утленко ДВ; Белокуров СА; Котельникова ЕН; Иванова ГА; Федотов МС; Трошков СА; ИП Сканцев ДН; уличное освещение; Сельская администрация; Умов СА; ИП Иванова; ИП Тонян; ИП Сабиров; аптека; детский сад; Краснов ЮВ; ИП Плотникова; Клуб; Кобзев АМ; ИП Саркисян; ИП Бойцов; ИП Смирнов; Балагуров ДГ; Тиховская ВГ; ТК "Новгородская"; ООО "Гидроспецстрой"; ООО Т2 Мобайл; население: | ПС 110 кВ Прогресс | ф. 5 | ОП | до 5 мин. |  | 0.5
от 5 до 20 мин.
от 20 до 60 мин.
59 | Смешанная нагрузка: ИП Соловьёв СА; ; ИП Силин АС;ИП Румянцев АВ; ООО "СК Монополис"; ИП Бойцов СВ; ИП Кронштадтова ЕМ; ИП Петрова ИМ; ИП Веселов АИ; ООО "Универсал-строй"; ИП Чугунова СВ; ИП Веселов ИМ; уличное освещение; ООО "Строй-гид; население. | ПС 110 кВ Пестово | ф. 6 | ОП | до 5 мин. |  | 0.32
от 5 до 20 мин.
от 20 до 60 мин.
60 | Смешанная нагрузка: Уличное освещение; ИП Катешев ЕН; ИП Радыгин СВ; ИП Лебедева ВВ; МОБУ ДОД "ДЮСШ"; ИП Орлов ВВ; население. | ПС 110 кВ Пестово | ф. 9 | ОП | до 5 мин. |  | 0.5
от 5 до 20 мин.
от 20 до 60 мин.
61 | Смешанная нагрузка: Уличное освещение; КХ Джамалова МГ; Михалева АС; ИП Андреева ЛА; ООО "Трансстроймеханизация"; ИП Мишиева ИИ; население. | ПС 330 кВ Окуловская | ф. 14 | ОП | до 5 мин. |  | 0.65
от 5 до 20 мин.
от 20 до 60 мин.
62 | Смешанная нагрузка: Дом культуры; уличное освещение; Приход А.Невского; ООО "Первая Национальная группа"; ФГБУ НП "Валдайский"; ФГБУ "Национальный парк"; ООО "Русские башни"; Силиверстов И.А.;МАОУ "Школа Боровно"; ООО "Интерэнергосоюз"; население. | ПС 330 кВ Окуловская | ф. 29 | ОП | до 5 мин. |  | 0.4
от 5 до 20 мин.
от 20 до 60 мин.
63 | Смешанная нагрузка: Уличное освещение; ОАУСО"Окуловский КЦСО" (культурный центр); ООО "Завод Агрокабель"; часовня; ИП Алиев ЧАО; ИП Алексеенко ММ; ИП Малюхин СВ; ИП Вершинина АН; ИП Читанова НО; ИП Ивченко ПА; ООО "Колхида"; ООО ТК "Новгородская"; население. | ПС 330 кВ Окуловская | ф. 35 | ОП | до 5 мин. |  | 0.7
от 5 до 20 мин.
от 20 до 60 мин.
64 | Смешанная нагрузка: ИП Усманов РХ; МДОУ детский сад №17; ЧП Федоров СГ; уличное освещение; ЧП Иванова ОВ; ИП Иванова СП; ИП Максимов СБ; АО "Газпром"; ООО "НовЛенСтрой"; ООО "Фьорд"; ООО "Радуга"; ООО ТК Новгородская; население. | ПС 110 кВ Любытино | ф. 3 | ОП | до 5 мин. |  | 0.2
от 5 до 20 мин.
от 20 до 60 мин.
65 | Смешанная нагрузка: ИП глава КФХ Серков НВ; ИП Егоров СП; КХ Кузьмина; Почта; библиотека; уличное освещение; ООО "БЛПК"; ИП Попов АА; Петрова ЛА; Тишелович ВП; ООО "РОЯЛ"; кркстьянско фермерское хозяйство КФК ПегливанянАБ; население. | ПС 110 кВ Любытино | ф. 5 | ОП | до 5 мин. |  | 0.2
от 5 до 20 мин.
от 20 до 60 мин.
66 | Смешанная нагрузка: ЗАО "Агро"; Дом культуры; библиотеки; МДОУ Детский сад №17; уличное освещение; ООО Агрофирма "Государь"; АО "ОКТАГОН"; Ершова МН; ООО "АВВА Групп"; Муртазаев АГ; Гончаренко ЕЛ; Литвинов ОЮ; ООО ТК Новгородская; население. | ПС 110 кВ Любытино | ф. 6 | ОП | до 5 мин. |  | 0.28
от 5 до 20 мин.
от 20 до 60 мин.
67 | Смешанная нагрузка: ЧП Макарова ЛС; Зудин С.А.; уличное освещение; АО "Газпром"; Савенков ВВ; ПАО Вымпелком; Новгородский РТПЦ (радио-телевизионный передающий центр; население. | ПС 110 кВ Любытино | ф. 8 | ОП | до 5 мин. |  | 0.36
от 5 до 20 мин.
от 20 до 60 мин.
68 | Смешанная нагрузка: ООО "Любытино-слалом"; уличное освещение; База отдыха "Мать и дитя"; Церковь; ООО "Новгородский доркомсервис"; население. | ПС 110 кВ Любытино | ф. 7 | ОП | до 5 мин. |  | 0.4
от 5 до 20 мин.
от 20 до 60 мин.
69 | Смешанная нагрузка: ООО "Новгороднефтепродукт"; уличное освещение; ИП Костандян КС; АО "Газпром"; ИП Егорова ЕА; ИП Туманов АВ; ООО "Экосити"; Плотников ТА; Семенов ВБ; население. | ПС 110 кВ Любытино | ф. 12 | ОП | до 5 мин. |  | 0.35
от 5 до 20 мин.
от 20 до 60 мин.
70 | Смешанная нагрузка: ООО "Мошенское ДЭП" (дорожно эксплуатационное предприятие); уличное освещение; ООО "Грин-ВУД"; Мошенское РайПО; ООО "Стимул"; МОУ "СОШ с. Мошенское"; МУ Автобаза; библиотека; клуб; ИП Авакян РГ; ООО Содружество; ИП Голубева АА; Антонов АН; ООО "Рубеж"; ООО ТК Новгородская; население. | ПС 110 кВ Мошенское | ф. 2 | ОП | до 5 мин. |  | 0.4
от 5 до 20 мин.
от 20 до 60 мин.
71 | Смешанная нагрузка: Хвойнинское РайПО; ООО "Норд"; МБУК ЦКДО "Гармония"; МОУ "СОШ д. Остахново"; уличное освещение; Королев ДЕ; Жегалин СК; Лесничество; Рыльская СС; СХК "Родина"; Пинаев АВ; ПАО Ростелеком; ООО ТК Новгородская; население. | ПС 110 кВ Хвойная | ф. 7 | ОП | до 5 мин. |  | 0.34
от 5 до 20 мин.
от 20 до 60 мин.
72 | Смешанная нагрузка: КХ Кондратьев; Хвойнинское РайПО; Почта; уличное освещение; МОУ "СОШИ д. Мякишево"; ООО "Ермак"; НАО "ТЭК"; население. | ПС 110 кВ Хвойная | ф. 5 | ОП | до 5 мин. |  | 0.58
от 5 до 20 мин.
от 20 до 60 мин.
ИТОГО по ПО "БЭС" до 5 мин. |  |  |  |  | 8.03 | 0 | 8.03 | 0 | 0 | 0 | 0 | 0 | 0 | 0 | 0
ИТОГО по ПО "БЭС" от 5 до 20 мин. |  |  |  |  | 0 | 0 | 0 | 0 | 0 | 0 | 0 | 0 | 0 | 0 | 0
ИТОГО по ПО "БЭС" от 20 до 60 мин. |  |  |  |  | 12.44 | 0 | 0 | 0 | 0 | 0 | 0 | 0 | 0 | 12.44 | 0
ВСЕГО по ПО "БЭС" до 20 мин. (включая объем нагрузки до 5 мин.) |  |  |  |  | 8.03 | 0 | 8.03 | 0 | 0 | 0 | 0 | 0 | 0 | 0 | 0
ВСЕГО по ПО "БЭС" до 60 мин. (включая объем нагрузки до 5 мин., до 20 мин.) |  |  |  |  | 20.47 | 0 | 8.03 | 0 | 0 | 0 | 0 | 0 | 0 | 12.44 | 0
ИТОГО по ПО "БЭС" до 5 мин. с нарастающим итогом | [5 empty] | 0 | 8.03 | 8.03 | 8.03 | 8.03 | 8.03 | 8.03 | 8.03 | 8.03 | 8.03
ИТОГО по ПО "БЭС" от 5 до 20 мин. с нарастающим итогом | [5 empty] | 0 | 0 | 0 | 0 | 0 | 0 | 0 | 0 | 0 | 0
ИТОГО по ПО "БЭС" от 20 до 60 мин. с нарастающим итогом | [5 empty] | 0 | 0 | 0 | 0 | 0 | 0 | 0 | 0 | 12.44 | 12.44
ВСЕГО по ПО "БЭС" до 20 мин. (включая объем нагрузки до 5 мин.) с нарастающим итогом | [5 empty] | 0 | 8.03 | 8.03 | 8.03 | 8.03 | 8.03 | 8.03 | 8.03 | 8.03 | 8.03
ВСЕГО по ПО "БЭС" до 60 мин. (включая объем нагрузки до 5 мин., до 20 мин.) с нарастающим итогом | [5 empty] | 0 | 8.03 | 8.03 | 8.03 | 8.03 | 8.03 | 8.03 | 8.03 | 20.47 | 20.47
ПО "Валдайские электрические сети"
73 | Смешанная нагрузка: ООО "Спецстрой", СПК "Искра", пилорамы, население | ПС 110 кВ Демянск | ф. 1, 2, 3, 8, 9, 11 | ОП | до 5 мин. |  |  | 0.95
от 5 до 20 мин.
| Смешанная нагрузка: ООО "Мара", население |  |  |  | от 20 до 60 мин
74 | Смешанная нагрузка: ООО "Тимбер Тек", | ПС 110 кВ Крестцы | ф. 2, 10, 12 ,8 | ОП | до 5 мин. |  |  | 0.38
| ООО "Биопродмаш", ООО "Фореко" |  |  |  | от 5 до 20 мин.
| гаражи, склады,пилорама, асфальтобетонный завод (АБЗ), |  |  |  | от 20 до 60 мин
автозаправочная станция (АЗС)
75 | Смешанная нагрузка: пилорамы, население, | ПС 110 кВ Марёво | ф. 1, 2, 4, 5, 7, 8, 9 | ОП | до 5 мин. |  |  | 0.119
| магазины,ООО "Русбиоком" |  |  |  | от 5 до 20 мин.
от 20 до 60 мин
ИТОГО по ПО "ВЭС" до 5 мин. |  |  |  |  | 1.449 | 0 | 0 | 1.449 | 0 | 0 | 0 | 0 | 0 | 0 | 0
ИТОГО по ПО "ВЭС" от 5 до 20 мин. |  |  |  |  | 0 | 0 | 0 | 0 | 0 | 0 | 0 | 0 | 0 | 0 | 0
ИТОГО по ПО "ВЭС" от 20 до 60 мин. |  |  |  |  | 0 | 0 | 0 | 0 | 0 | 0 | 0 | 0 | 0 | 0 | 0
ВСЕГО по ПО "ВЭС" до 20 мин. (включая объем нагрузки до 5 мин.) |  |  |  |  | 1.449 | 0 | 0 | 1.449 | 0 | 0 | 0 | 0 | 0 | 0 | 0
ВСЕГО по ПО "ВЭС" до 60 мин. (включая объем нагрузки до 5 мин., до 20 мин.) |  |  |  |  | 1.449 | 0 | 0 | 1.449 | 0 | 0 | 0 | 0 | 0 | 0 | 0
ИТОГО по ПО "ВЭС" до 5 мин. с нарастающим итогом | [5 empty] | 0 | 0 | 1.449 | 1.449 | 1.449 | 1.449 | 1.449 | 1.449 | 1.449 | 1.449
ИТОГО по ПО "ВЭС" от 5 до 20 мин. с нарастающим итогом | [5 empty] | 0 | 0 | 0 | 0 | 0 | 0 | 0 | 0 | 0 | 0
ИТОГО по ПО "ВЭС" от 20 до 60 мин. с нарастающим итогом | [5 empty] | 0 | 0 | 0 | 0 | 0 | 0 | 0 | 0 | 0 | 0
ВСЕГО по ПО "ВЭС" до 20 мин. (включая объем нагрузки до 5 мин.) с нарастающим итогом | [5 empty] | 0 | 0 | 1.449 | 1.449 | 1.449 | 1.449 | 1.449 | 1.449 | 1.449 | 1.449
ВСЕГО по ПО "ВЭС" до 60 мин. (включая объем нагрузки до 5 мин., до 20 мин.) с нарастающим итогом | [5 empty] | 0 | 0 | 1.449 | 1.449 | 1.449 | 1.449 | 1.449 | 1.449 | 1.449 | 1.449
ПО "Старорусские электрические сети"
76 | ОАО "ПФК" | ПС 110 кВ Парфино |  | ОП (ПП) | до 5 мин.
| т. 8-964-310-70-79 - гл. энергетик |  | ф. 7 (6 кВ) |  | от 5 до 20 мин.
| т. 8-(816-50)-68-560, 8-921-697-19-58 - |  |  |  | от 20 до 60 мин | [7 empty] | 0.109
| главный инженер |  | ф. 3* (6 кВ)
т.8-(816-50)68-548 электрик
77 | НОАУ "Демянский | ПС 110 кВ Медниково |  | ОП (ПП) | до 5 мин.
| лесхоз" |  |  |  | от 5 до 20 мин.
| тел.8-(816-52)-58-537 - приемная |  | ф. 9 |  | от 20 до 60 мин | [7 empty] | 0.022
78 | ООО"ЭКО ВУД" тел.8-911-351-05-82 | ПС 110 кВ Парфино | ф. 4 (6 кВ) | ОП (ПП) | до 5 мин.
от 5 до 20 мин.
[5 empty] | от 20 до 60 мин | [7 empty] | 0.048
79 | ИП Иванов М.Е тел.8-(816-50)-61-984, 8-911-614-01-26 | ПС 110 кВ Парфино | ф. 1 (10 кВ) | ОП (ПП) | до 5 мин.
от 5 до 20 мин.
[5 empty] | от 20 до 60 мин | [7 empty] | 0.121
80 | Смешанная нагрузка (частный сектор, предприятия индивид предпринимателей, администрация сельского поселения,ДК (дом культуры), магазины, школа) | ПС 110 кВ Русса | ф. 6 | ОП | до 5 мин. | 0.397
от 5 до 20 мин.
от 20 до 60 мин
81 | Смешанная нагрузка (частный сектор, с/х предприятия, магазины, школа) | ПС 110 кВ Русса | ф. 5 | ОП | до 5 мин. | 0.235
от 5 до 20 мин.
от 20 до 60 мин
82 | Смешанная нагрузка (частный сектор, магазины, администрация сельского поселения, ДК, с\х предприятия, школа) | ПС 110 кВ Русса | ф. 10 | ОП | до 5 мин. | 0.721
от 5 до 20 мин.
от 20 до 60 мин
ИТОГО по ПО "СЭС" до 5 мин. |  |  |  |  | 1.353 | 1.353 | 0 | 0 | 0 | 0 | 0 | 0 | 0 | 0 | 0
ИТОГО по ПО "СЭС" от 5 до 20 мин. |  |  |  |  | 0 | 0 | 0 | 0 | 0 | 0 | 0 | 0 | 0 | 0 | 0
ИТОГО по ПО "СЭС" от 20 до 60 мин. |  |  |  |  | 0.3 | 0 | 0 | 0 | 0 | 0 | 0 | 0 | 0.3 | 0 | 0
ВСЕГО по ПО "СЭС" до 20 мин. (включая объем нагрузки до 5 мин.) |  |  |  |  | 1.353 | 1.353 | 0 | 0 | 0 | 0 | 0 | 0 | 0 | 0 | 0
ВСЕГО по ПО "СЭС" до 60 мин. (включая объем нагрузки до 5 мин., до 20 мин.) |  |  |  |  | 1.653 | 1.353 | 0 | 0 | 0 | 0 | 0 | 0 | 0.3 | 0 | 0
ИТОГО по ПО "СЭС" до 5 мин. с нарастающим итогом | [5 empty] | 1.353 | 1.353 | 1.353 | 1.353 | 1.353 | 1.353 | 1.353 | 1.353 | 1.353 | 1.353
ИТОГО по ПО "СЭС" от 5 до 20 мин. с нарастающим итогом | [5 empty] | 0 | 0 | 0 | 0 | 0 | 0 | 0 | 0 | 0 | 0
ИТОГО по ПО "СЭС" от 20 до 60 мин. с нарастающим итогом | [5 empty] | 0 | 0 | 0 | 0 | 0 | 0 | 0 | 0.3 | 0.3 | 0.3
ВСЕГО по ПО "СЭС" до 20 мин. (включая объем нагрузки до 5 мин.) с нарастающим итогом | [5 empty] | 1.353 | 1.353 | 1.353 | 1.353 | 1.353 | 1.353 | 1.353 | 1.353 | 1.353 | 1.353
ВСЕГО по ПО "СЭС" до 60 мин. (включая объем нагрузки до 5 мин., до 20 мин.) с нарастающим итогом | [5 empty] | 1.353 | 1.353 | 1.353 | 1.353 | 1.353 | 1.353 | 1.353 | 1.653 | 1.653 | 1.653
ИТОГО по Новгородскому филиалу ПАО "МРСК Северо-Запада" до 5 мин. |  |  |  |  | 27.564 | 10.432 | 8.03 | 9.102 | 0 | 0 | 0 | 0 | 0 | 0 | 0
ИТОГО по Новгородскому филиалу ПАО "МРСК Северо-Запада" от 5 до 20 мин. |  |  |  |  | 13.471 | 0 | 0 | 0 | 13.471 | 0 | 0 | 0 | 0 | 0 | 0
ИТОГО по Новгородскому филиалу ПАО "МРСК Северо-Запада" от 20 до 60 мин. |  |  |  |  | 34.092 | 0 | 0 | 0 | 0 | 0 | 0 | 19.413 | 0.3 | 12.44 | 1.939
ВСЕГО по Новгородскому филиалу ПАО "МРСК Северо-Запада" до 20 мин. (включая объем нагрузки до 5 мин.) |  |  |  |  | 41.035 | 10.432 | 8.03 | 9.102 | 13.471 | 0 | 0 | 0 | 0 | 0 | 0
ВСЕГО по Новгородскому филиалу ПАО "МРСК Северо-Запада" до 60 мин. (включая объем нагрузки до 5 мин., до 20 мин.) |  |  |  |  | 75.127 | 10.432 | 8.03 | 9.102 | 13.471 | 0 | 0 | 19.413 | 0.3 | 12.44 | 1.939
ИТОГО по Новгородскому филиалу ПАО "МРСК Северо-Запада" до 5 мин. с нарастающим итогом | [5 empty] | 10.432 | 18.462 | 27.564 | 27.564 | 27.564 | 27.564 | 27.564 | 27.564 | 27.564 | 27.564
ИТОГО по Новгородскому филиалу ПАО "МРСК Северо-Запада" от 5 до 20 мин. с нарастающим итогом | [5 empty] | 0 | 0 | 0 | 13.471 | 13.471 | 13.471 | 13.471 | 13.471 | 13.471 | 13.471
ИТОГО по Новгородскому филиалу ПАО "МРСК Северо-Запада" от 20 до 60 мин. с нарастающим итогом | [5 empty] | 0 | 0 | 0 | 0 | 0 | 0 | 19.413 | 19.713 | 32.153 | 34.092
ВСЕГО по Новгородскому филиалу ПАО "МРСК Северо-Запада" до 20 мин. (включая объем нагрузки до 5 мин.) с нарастающим итогом | [5 empty] | 10.432 | 18.462 | 27.564 | 41.035 | 41.035 | 41.035 | 41.035 | 41.035 | 41.035 | 41.035
ВСЕГО по Новгородскому филиалу ПАО "МРСК Северо-Запада" до 60 мин. (включая объем нагрузки до 5 мин., до 20 мин.) с нарастающим итогом | [5 empty] | 10.432 | 18.462 | 27.564 | 41.035 | 41.035 | 41.035 | 60.448 | 60.748 | 73.188 | 75.127
Потребители АО "Новгородоблэлектро"
Новгородское отделение, тел. диспетчера 77-22-22
83 | Промышленная зона | ПС 110 кВ Районная | ф. 41 | ОП | до 5 мин. | 0.203
| (ООО "Новгородснаб" тел.:62-82-46, 62-86-04 |  |  |  | от 5 до 20 мин.
| ООО "Лес" тел.:8-911-027-03-04) и др. |  |  |  | от 20 до 60 мин
тел. 77-22-22 деж. Диспетчер НОКЭ
84 | Промышленная зона | ПС 110 кВ Районная | ф. 33 | ОП | до 5 мин. | 0.55
| (ЗАО "Стройснаб" тел.:73-26-14, |  |  |  | от 5 до 20 мин.
| 8-911-633-12-15 |  |  |  | от 20 до 60 мин
ООО "Фабус" тел.:640-052, 640-202
ООО "Строительное предприятие 640"
тел.: 642-404, 641-627
85 | ЗАО "ПК "Волховец", дог.№ 00005 и др. | ПС 110 кВ Районная | ф. 34, 20 | ОП | до 5 мин. | 1.35
| 94-46-00 приемная, |  |  |  | от 5 до 20 мин.
| 94-47-08, 8-911-600-39-88 гл.энергетик, |  |  |  | от 20 до 60 мин
94-46-94, 8-911-041-96-33 зам. гл. энергетика
94-46-88, 94-47-29 деж.электрик
86 | ОАО "Трансвит" | ПС 110 кВ Районная |  | ОП (ПП) | до 5 мин.
| дог.№ 01314 |  |  |  | от 5 до 20 мин.
| тел. 77-44-74 гл. энергетик |  | ф. 13, 22 |  | от 20 до 60 мин | [7 empty] | 0.584
87 | ООО "КСМ" дог.№ 01339, тел.646-383 рук., | ПС 110 кВ Насосная |  | ОП (ПП) | до 5 мин.
| 646-370 приемная, |  |  |  | от 5 до 20 мин.
| 646-470 гл. инж., |  | ф. 11 |  | от 20 до 60 мин | [7 empty] | 0.297
64-68-82, 8-964-690-46-56 гл. энергетик,
88 | ЗАО "Лактис", дог.№01337, | ПС 110 кВ Районная |  | ОП (ПП) | до 5 мин.
| 500-908, 8-921-201-03-00 гл. энергетик, |  |  |  | от 5 до 20 мин.
| тел.629-108, 8-921-606-20-36 мастер эл.служ. |  | ф. 45, 46 |  | от 20 до 60 мин | [7 empty] | 0.517
629-128, 8-921-606-20-43 деж.электромонтер
89 | ООО "Лента", дог.№ 00002 | ПС 110 кВ Районная |  | ОП (ПП) | до 5 мин.
| 8-(812)-380-61-31 центр.приемная, |  |  |  | от 5 до 20 мин.
| 68-00-91 приемная, 8-921-570-12-08 гл. энерг. |  | ф. 23, 28 |  | от 20 до 60 мин | [7 empty] | 0.397
68-00-96 доб. 768 - гл. энергетик
ИТОГО по Новгородскому отделению до 5 мин. |  |  |  |  | 2.103 | 2.103 | 0 | 0 | 0 | 0 | 0 | 0 | 0 | 0 | 0
ИТОГО по Новгородскому отделению от 5 до 20 мин. |  |  |  |  | 0 | 0 | 0 | 0 | 0 | 0 | 0 | 0 | 0 | 0 | 0
ИТОГО по Новгородскому отделению от 20 до 60 мин. |  |  |  |  | 1.795 | 0 | 0 | 0 | 0 | 0 | 0 | 0 | 1.795 | 0 | 0
ИТОГО по Новгородскому отделению до 20 мин. (включая объем нагрузки до 5 мин.) |  |  |  |  | 2.103 | 2.103 | 0 | 0 | 0 | 0 | 0 | 0 | 0 | 0 | 0
ИТОГО по Новгородскому отделению до 60 мин. (включая объем нагрузки до 5 мин., до 20 мин.) |  |  |  |  | 3.898 | 2.103 | 0 | 0 | 0 | 0 | 0 | 0 | 1.795 | 0 | 0
ИТОГО по Новгородскому отделению до 5 мин. с нарастающим итогом | [5 empty] | 2.103 | 2.103 | 2.103 | 2.103 | 2.103 | 2.103 | 2.103 | 2.103 | 2.103 | 2.103
ИТОГО по Новгородскому отделению от 5 до 20 мин. с нарастающим итогом | [5 empty] | 0 | 0 | 0 | 0 | 0 | 0 | 0 | 0 | 0 | 0
ИТОГО по Новгородскому отделению от 20 до 60 мин. с нарастающим итогом | [5 empty] | 0 | 0 | 0 | 0 | 0 | 0 | 0 | 1.795 | 1.795 | 1.795
ИТОГО по Новгородскому отделению до 20 мин. (включая объем нагрузки до 5 мин.) с нарастающим итогом | [5 empty] | 2.103 | 2.103 | 2.103 | 2.103 | 2.103 | 2.103 | 2.103 | 2.103 | 2.103 | 2.103
ИТОГО по Новгородскому отделению до 60 мин. (включая объем нагрузки до 5 мин., до 20 мин.) с нарастающим итогом | [5 empty] | 2.103 | 2.103 | 2.103 | 2.103 | 2.103 | 2.103 | 2.103 | 3.898 | 3.898 | 3.898
Чудовский филиал тел. диспетчера 8-(816-65)-54-260
90 | Жилая зона и предприятия | ПС 330 кВ Чудово | ф. 16 | ОП | до 5 мин. |  |  | 0.424
| "Чудовский Лесхоз" |  |  |  | от 5 до 20 мин.
| тел. 8-(816-65)-54-260 |  |  |  | от 20 до 60 мин
ИТОГО по Чудовскому филиалу до 5 мин. |  |  |  |  | 0.424 | 0 | 0 | 0.424 | 0 | 0 | 0 | 0 | 0 | 0 | 0
ИТОГО по Чудовскому филиалу от 5 до 20 мин. |  |  |  |  | 0 | 0 | 0 | 0 | 0 | 0 | 0 | 0 | 0 | 0 | 0
ИТОГО по Чудовскому филиалу от 20 до 60 мин. |  |  |  |  | 0 | 0 | 0 | 0 | 0 | 0 | 0 | 0 | 0 | 0 | 0
ИТОГО по Чудовскому филиалу до 20 мин. (включая объем нагрузки до 5 мин.) |  |  |  |  | 0.424 | 0 | 0 | 0.424 | 0 | 0 | 0 | 0 | 0 | 0 | 0
ИТОГО по Чудовскому филиалу до 60 мин. (включая объем нагрузки до 5 мин., до 20 мин.) |  |  |  |  | 0.424 | 0 | 0 | 0.424 | 0 | 0 | 0 | 0 | 0 | 0 | 0
ИТОГО по Чудовскому филиалу до 5 мин. с нарастающим итогом | [5 empty] | 0 | 0 | 0.424 | 0.424 | 0.424 | 0.424 | 0.424 | 0.424 | 0.424 | 0.424
ИТОГО по Чудовскому филиалу от 5 до 20 мин. с нарастающим итогом | [5 empty] | 0 | 0 | 0 | 0 | 0 | 0 | 0 | 0 | 0 | 0
ИТОГО по Чудовскому филиалу от 20 до 60 мин. с нарастающим итогом | [5 empty] | 0 | 0 | 0 | 0 | 0 | 0 | 0 | 0 | 0 | 0
ИТОГО по Чудовскому филиалу до 20 мин. (включая объем нагрузки до 5 мин.) с нарастающим итогом | [5 empty] | 0 | 0 | 0.424 | 0.424 | 0.424 | 0.424 | 0.424 | 0.424 | 0.424 | 0.424
ИТОГО по Чудовскому филиалу до 60 мин. (включая объем нагрузки до 5 мин., до 20 мин.) с нарастающим итогом | [5 empty] | 0 | 0 | 0.424 | 0.424 | 0.424 | 0.424 | 0.424 | 0.424 | 0.424 | 0.424
Боровичский филиал, тел. диспетчера 8-(816-64)-4-17-27
91 | Жилая зона и ЗАО "Боровичи - мебель" | ПС 110 кВ Прогресс | ф. 7 | ОП | до 5 мин. |  | 1.76
| дог.№ 00678 |  |  |  | от 5 до 20 мин.
| тел.: 8-(816-64)-21-222 -продавцы, |  |  |  | от 20 до 60 мин
тел: 8-(816-64)-211-03 - приемная тел. 8-921-202-81-01 - энергетик
92 | Жилая зона и ОАО "Красный Октябрь" | ПС 110 кВ Прогресс | ф. 9, 10 | ОП | до 5 мин. |  | 0.5
| дог. 1210 |  |  |  | от 5 до 20 мин.
| тел.: 8-(816-64)404-26 |  |  |  | от 20 до 60 мин
ИТОГО по Боровичскому филиалу 5 мин. |  |  |  |  | 2.26 | 0 | 2.26 | 0 | 0 | 0 | 0 | 0 | 0 | 0 | 0
ИТОГО по Боровичскому филиалу от 5 до 20 мин. |  |  |  |  | 0 | 0 | 0 | 0 | 0 | 0 | 0 | 0 | 0 | 0 | 0
ИТОГО по Боровичскому филиалу от 20 до 60 мин. |  |  |  |  | 0 | 0 | 0 | 0 | 0 | 0 | 0 | 0 | 0 | 0 | 0
ИТОГО по Боровичскому филиалу до 20 мин. (включая объем нагрузки до 5 мин.) |  |  |  |  | 2.26 | 0 | 2.26 | 0 | 0 | 0 | 0 | 0 | 0 | 0 | 0
ИТОГО по Боровичскому филиалу до 60 мин. (включая объем нагрузки до 5 мин., до 20 мин.) |  |  |  |  | 2.26 | 0 | 2.26 | 0 | 0 | 0 | 0 | 0 | 0 | 0 | 0
ИТОГО по Боровичскому филиалу 5 мин. с нарастающим итогом | [5 empty] | 0 | 2.26 | 2.26 | 2.26 | 2.26 | 2.26 | 2.26 | 2.26 | 2.26 | 2.26
ИТОГО по Боровичскому филиалу от 5 до 20 мин. с нарастающим итогом | [5 empty] | 0 | 0 | 0 | 0 | 0 | 0 | 0 | 0 | 0 | 0
ИТОГО по Боровичскому филиалу от 20 до 60 мин. с нарастающим итогом | [5 empty] | 0 | 0 | 0 | 0 | 0 | 0 | 0 | 0 | 0 | 0
ИТОГО по Боровичскому филиалу до 20 мин. (включая объем нагрузки до 5 мин.) с нарастающим итогом | [5 empty] | 0 | 2.26 | 2.26 | 2.26 | 2.26 | 2.26 | 2.26 | 2.26 | 2.26 | 2.26
ИТОГО по Боровичскому филиалу до 60 мин. (включая объем нагрузки до 5 мин., до 20 мин.) с нарастающим итогом | [5 empty] | 0 | 2.26 | 2.26 | 2.26 | 2.26 | 2.26 | 2.26 | 2.26 | 2.26 | 2.26
Старорусский филиал, тел. диспетчера 8-(816-52)-52-639
93 | Промышленная зона | ПС 110 кВ Русса | ф. 15 | ОП | до 5 мин. | 0.449
| (ООО "Лакто-Новгород") |  |  |  | от 5 до 20 мин.
| т.8-(816-52)-5-61-85 |  |  |  | от 20 до 60 мин
ИТОГО по Старорусскому филиалу до 5 мин. |  |  |  |  | 0.449 | 0.449 | 0 | 0 | 0 | 0 | 0 | 0 | 0 | 0 | 0
ИТОГО по Старорусскому филиалу от 5 до 20 мин. |  |  |  |  | 0 | 0 | 0 | 0 | 0 | 0 | 0 | 0 | 0 | 0 | 0
ИТОГО по Старорусскому филиалу от 20 до 60 мин. |  |  |  |  | 0 | 0 | 0 | 0 | 0 | 0 | 0 | 0 | 0 | 0 | 0
ИТОГО по Старорусскому филиалу до 20 мин. (включая объем нагрузки до 5 мин.) |  |  |  |  | 0.449 | 0.449 | 0 | 0 | 0 | 0 | 0 | 0 | 0 | 0 | 0
ИТОГО по Старорусскому филиалу до 60 мин. (включая объем нагрузки до 5 мин., до 20 мин.) |  |  |  |  | 0.449 | 0.449 | 0 | 0 | 0 | 0 | 0 | 0 | 0 | 0 | 0
ИТОГО по Старорусскому филиалу до 5 мин. с нарастающим итогом | [5 empty] | 0.449 | 0.449 | 0.449 | 0.449 | 0.449 | 0.449 | 0.449 | 0.449 | 0.449 | 0.449
ИТОГО по Старорусскому филиалу от 5 до 20 мин. с нарастающим итогом | [5 empty] | 0 | 0 | 0 | 0 | 0 | 0 | 0 | 0 | 0 | 0
ИТОГО по Старорусскому филиалу от 20 до 60 мин. с нарастающим итогом | [5 empty] | 0 | 0 | 0 | 0 | 0 | 0 | 0 | 0 | 0 | 0
ИТОГО по Старорусскому филиалу до 20 мин. (включая объем нагрузки до 5 мин.) с нарастающим итогом | [5 empty] | 0.449 | 0.449 | 0.449 | 0.449 | 0.449 | 0.449 | 0.449 | 0.449 | 0.449 | 0.449
ИТОГО по Старорусскому филиалу до 60 мин. (включая объем нагрузки до 5 мин., до 20 мин.) с нарастающим итогом | [5 empty] | 0.449 | 0.449 | 0.449 | 0.449 | 0.449 | 0.449 | 0.449 | 0.449 | 0.449 | 0.449
Окуловский филиал, тел. диспетчера 8-(816-57)-2-24-35
94 | Промышленная зона | ПС 330 кВ Окуловская | ф. 38 | ОП (ПП) | до 5 мин.
| дог.№ 00476 |  |  |  | от 5 до 20 мин.
| (ЗАО "Агрокабель") |  |  |  | от 20 до 60 мин | [8 empty] | 0.162
тел.8-(816-52)-23-881 дисп. энергетик
95 | Промышленная зона | ПС 110 кВ Окуловка-тяговая | ф. 6 | ОП | до 5 мин.
| (ООО Олес) |  |  |  | от 5 до 20 мин. |  |  |  |  | 0.787
| тел.8-(816-57)-24-297 |  |  |  | от 20 до 60 мин
тел.8-(816-57)-24-287 гл. энергетик
96 | ЗАО "Окуловский завод мебельной | ПС 10 кВ Окуловка -1 |  | ОП (ПП) | до 5 мин.
| фурнитуры" |  |  |  | от 5 до 20 мин.
| дог.№00291 |  | ф. 18 |  | от 20 до 60 мин | [8 empty] | 0
8-(816-57)-23-588 дежурный электрик;
8-911-613-86-35 энергетик
ИТОГО по Окуловскому филиалу до 5 мин. |  |  |  |  | 0 | 0 | 0 | 0 | 0 | 0 | 0 | 0 | 0 | 0 | 0
ИТОГО по Окуловскому филиалу от 5 до 20 мин. |  |  |  |  | 0.787 | 0 | 0 | 0 | 0 | 0.787 | 0 | 0 | 0 | 0 | 0
ИТОГО по Окуловскому филиалу от 20 до 60 мин. |  |  |  |  | 0.162 | 0 | 0 | 0 | 0 | 0 | 0 | 0 | 0 | 0.162 | 0
ИТОГО по Окуловскому филиалу до 20 мин. (включая объем нагрузки до 5 мин.) |  |  |  |  | 0.787 | 0 | 0 | 0 | 0 | 0.787 | 0 | 0 | 0 | 0 | 0
ИТОГО по Окуловскому филиалу до 60 мин. (включая объем нагрузки до 5 мин., до 20 мин.) |  |  |  |  | 0.949 | 0 | 0 | 0 | 0 | 0.787 | 0 | 0 | 0 | 0.162 | 0
ИТОГО по Окуловскому филиалу до 5 мин. с нарастающим итогом | [5 empty] | 0 | 0 | 0 | 0 | 0 | 0 | 0 | 0 | 0 | 0
ИТОГО по Окуловскому филиалу от 5 до 20 мин. с нарастающим итогом | [5 empty] | 0 | 0 | 0 | 0 | 0.787 | 0.787 | 0.787 | 0.787 | 0.787 | 0.787
ИТОГО по Окуловскому филиалу от 20 до 60 мин. с нарастающим итогом | [5 empty] | 0 | 0 | 0 | 0 | 0 | 0 | 0 | 0 | 0.162 | 0.162
ИТОГО по Окуловскому филиалу до 20 мин. (включая объем нагрузки до 5 мин.) с нарастающим итогом | [5 empty] | 0 | 0 | 0 | 0 | 0.787 | 0.787 | 0.787 | 0.787 | 0.787 | 0.787
ИТОГО по Окуловскому филиалу до 60 мин. (включая объем нагрузки до 5 мин., до 20 мин.) с нарастающим итогом | [5 empty] | 0 | 0 | 0 | 0 | 0.787 | 0.787 | 0.787 | 0.787 | 0.949 | 0.949
ИТОГО по АО "Новгородоблэлектро" до 5 мин. |  |  |  |  | 5.236 | 2.552 | 2.26 | 0.424 | 0 | 0 | 0 | 0 | 0 | 0 | 0
ИТОГО по АО "Новгородоблэлектро" от 5 до 20 мин. |  |  |  |  | 0.787 | 0 | 0 | 0 | 0 | 0.787 | 0 | 0 | 0 | 0 | 0
ИТОГО по АО "Новгородоблэлектро" от 20 до 60 мин. |  |  |  |  | 1.957 | 0 | 0 | 0 | 0 | 0 | 0 | 0 | 1.795 | 0.162 | 0
ИТОГО по АО "Новгородобэлектро" до 20 мин. (включая объем нагрузки до 5 мин.) |  |  |  |  | 6.023 | 2.552 | 2.26 | 0.424 | 0 | 0.787 | 0 | 0 | 0 | 0 | 0
ИТОГО по АО "Новгородобэлектро" до 60 мин. (включая объем нагрузки до 5 мин., до 20 мин.) |  |  |  |  | 7.98 | 2.552 | 2.26 | 0.424 | 0 | 0.787 | 0 | 0 | 1.795 | 0.162 | 0
ИТОГО по АО "Новгородоблэлектро" до 5 мин. с нарастающим итогом | [5 empty] | 2.552 | 4.812 | 5.236 | 5.236 | 5.236 | 5.236 | 5.236 | 5.236 | 5.236 | 5.236
ИТОГО по АО "Новгородоблэлектро" от 5 до 20 мин. с нарастающим итогом | [5 empty] | 0 | 0 | 0 | 0 | 0.787 | 0.787 | 0.787 | 0.787 | 0.787 | 0.787
ИТОГО по АО "Новгородоблэлектро" от 20 до 60 мин. с нарастающим итогом | [5 empty] | 0 | 0 | 0 | 0 | 0 | 0 | 0 | 1.795 | 1.957 | 1.957
ИТОГО по АО "Новгородобэлектро"до 20 мин. (включая объем нагрузки до 5 мин.) с нарастающим итогом | [5 empty] | 2.552 | 4.812 | 5.236 | 5.236 | 6.023 | 6.023 | 6.023 | 6.023 | 6.023 | 6.023
ИТОГО по АО "Новгородобэлектро" до 60 мин. (включая объем нагрузки до 5 мин., до 20 мин.) с нарастающим итогом | [5 empty] | 2.552 | 4.812 | 5.236 | 5.236 | 6.023 | 6.023 | 6.023 | 7.818 | 7.98 | 7.98
Потребители ООО ТранснефтьЭлектросетьСервис (ООО "Русэнергоресурс")
97 | ООО "Транснефть-Балтика" | НРУ 110 кВ Пестово |  | ОП (ПП) | до 5 мин.
| (НПС Быково) |  |  |  | от 5 до 20 мин. |  |  |  |  | 2
| Инженер энергетик Шинтяков Н.А |  |  |  | от 20 до 60 мин | [8 empty] | 1.9
| тел. 8-911-643-33-97, |  | ВЛ 110 кВ НРУ Пестово - Быково НПС-2 I цепь (Л.Нефтяная-1)*
тел. 8-(816-69)-5-91-22,
тел. 8-911-040-40-11 инж. энергетик
| Диспетчер-технолог (круглосуточно) |  | ВЛ 110 кВ НРУ Пестово - Быково НПС-2 II цепь (Л.Нефтяная-2)*
8-(485-2)-44-83-64
Энергодиспетчер
8-(485-2)-49-14-67 (дневное время)
98 | ООО "Транснефть-Балтика" | ПС 110 кВ Песь |  | ОП (ПП) | до 5 мин.
| (НПС Песь) |  |  |  | от 5 до 20 мин. |  |  |  |  | 2
| Инженер энергетик Созин В. Л. |  |  |  | от 20 до 60 мин | [8 empty] | 1.9
| тел. 8-911-643-33-70, |  | ф. 3*, 4*
тел. 8-(816-67)-5-32-80
Диспетчер-технолог (круглосуточно)
8-(485-2)-44-83-64
Энергодиспетчер
8-(485-2)-49-14-67 (дневное время)
ИТОГО по ООО ТранснефтьЭлектросетьСервис (ООО "Русэнергоресурс") до 5 мин. |  |  |  |  | 0 | 0 | 0 | 0 | 0 | 0 | 0 | 0 | 0 | 0 | 0
ИТОГО по ООО ТранснефтьЭлектросетьСервис (ООО "Русэнергоресурс") от 5 до 20 мин. |  |  |  |  | 4 | 0 | 0 | 0 | 0 | 4 | 0 | 0 | 0 | 0 | 0
ИТОГО по ООО ТранснефтьЭлектросетьСервис (ООО "Русэнергоресурс") от 20 до 60 мин. |  |  |  |  | 3.8 | 0 | 0 | 0 | 0 | 0 | 0 | 0 | 0 | 3.8 | 0
ВСЕГО по ООО ТранснефтьЭлектросетьСервис (ООО "Русэнергоресурс") до 20 мин. (включая объем нагрузки до 5 мин.) |  |  |  |  | 4 | 0 | 0 | 0 | 0 | 4 | 0 | 0 | 0 | 0 | 0
ВСЕГО по ООО ТранснефтьЭлектросетьСервис (ООО "Русэнергоресурс") до 60 мин. (включая объем нагрузки до 5 мин., до 20 мин.) |  |  |  |  | 7.8 | 0 | 0 | 0 | 0 | 4 | 0 | 0 | 0 | 3.8 | 0
ИТОГО по ООО ТранснефтьЭлектросетьСервис (ООО "Русэнергоресурс") до 5 мин. с нарастающим итогом | [5 empty] | 0 | 0 | 0 | 0 | 0 | 0 | 0 | 0 | 0 | 0
ИТОГО по ООО ТранснефтьЭлектросетьСервис (ООО "Русэнергоресурс") от 5 до 20 мин. с нарастающим итогом | [5 empty] | 0 | 0 | 0 | 0 | 4 | 4 | 4 | 4 | 4 | 4
ИТОГО по ООО ТранснефтьЭлектросетьСервис (ООО "Русэнергоресурс") от 20 до 60 мин. с нарастающим итогом | [5 empty] | 0 | 0 | 0 | 0 | 0 | 0 | 0 | 0 | 3.8 | 3.8
ВСЕГО по ООО ТранснефтьЭлектросетьСервис (ООО "Русэнергоресурс") до 20 мин. (включая объем нагрузки до 5 мин.) с нарастающим итогом | [5 empty] | 0 | 0 | 0 | 0 | 4 | 4 | 4 | 4 | 4 | 4
ВСЕГО по ООО ТранснефтьЭлектросетьСервис (ООО "Русэнергоресурс") до 60 мин. (включая объем нагрузки до 5 мин., до 20 мин.) с нарастающим итогом | [5 empty] | 0 | 0 | 0 | 0 | 4 | 4 | 4 | 4 | 7.8 | 7.8
Потребители Филиала ПАО "ФСК ЕЭС" Новгородского предприятия МЭС
99 | ОАО "Красный Октябрь" | ПС 330 кВ Новгородская |  | ОП (ПП) | до 5 мин.
| директор: 64-29-10 |  |  |  | от 5 до 20 мин. |  |  |  | 0.14
8-963-366-3169
| Начальник команды: 64-21-50 |  |  |  | от 20 до 60 мин.
| 8-911-644-6822 |  | ВЛ 10 кВ л. 4 З-д Энергия*
| 8-911-601-0067 |  | ВЛ 10 кВ л. 18 З-д Энергия*
Электромонтер: 8-951-720-2180
100 | ООО "Газпром трансгаз | ПС 330 кВ Новгородская |  | ОП (ПП) | до 5 мин.
| Санкт-Петербург" |  |  |  | от 5 до 20 мин. |  |  |  | 0.02
Начальник СЭВС: 944-829,
| 8-921-205-8570 |  |  |  | от 20 до 60 мин.
Инженер СЭВС: 944-839
| 8-921-205-8569 |  | Фидер 10 кВ л. 6 Газпром
| 8-921-205-8540 |  | Трансгаз С-Петербург*
101 | ООО "Транснефть-Балтика" | ПС 330 кВ Юго-Западная |  | ОП (ПП) | до 5 мин. | 0.099
| Гл.энергетик: 8-931-850-90-08 |  |  |  | от 5 до 20 мин.
| Зам. гл. энергетика: 8-931-850-90-50 |  |  |  | от 20 до 60 мин
| энергетик: 8-931-850-90-64 |  | ВЛ 110 кВ Юго-Западная -
| энергодиспетчер: 8-931-850-90-22 |  | НПС-7 № 1*
ВЛ 110 кВ Юго-Западная -
НПС-7 № 2*
102 | АО "Фирма Ригель" | ПС 330 кВ Новгородская |  | ОП (ПП) | до 5 мин.
| энергетик: 8-911-648-97-18 |  |  |  | от 5 до 20 мин. |  |  |  | 0.06
инженер-механик, электромонтер:
| 8-921-200-39-67 |  |  |  | от 20 до 60 мин.
| т.(8162) 64-43-52 |  | ВЛ 10 кВ л. 12*
| т.(8162) 64-53-45 |  | ВЛ 10 кВ л. 14*
ИТОГО по Филиалу ПАО "ФСК ЕЭС" Новгородского предприятия МЭС до 5 мин. |  |  |  |  | 0.099 | 0.099 | 0 | 0 | 0 | 0 | 0 | 0 | 0 | 0 | 0
ИТОГО по Филиалу ПАО "ФСК ЕЭС" Новгородского предприятия МЭС от 5 до 20 мин. |  |  |  |  | 0.22 | 0 | 0 | 0 | 0.22 | 0 | 0 | 0 | 0 | 0 | 0
ИТОГО по Филиалу ПАО "ФСК ЕЭС" Новгородского предприятия МЭС от 20 до 60 мин. |  |  |  |  | 0 | 0 | 0 | 0 | 0 | 0 | 0 | 0 | 0 | 0 | 0
ВСЕГО по Филиалу ПАО "ФСК ЕЭС" Новгородского предприятия МЭС до 20 мин. (включая объем нагрузки до 5 мин.) |  |  |  |  | 0.319 | 0.099 | 0 | 0 | 0.22 | 0 | 0 | 0 | 0 | 0 | 0
ВСЕГО по Филиалу ПАО "ФСК ЕЭС" Новгородского предприятия МЭС до 60 мин. (включая объем нагрузки до 5 мин., до 20 мин.) |  |  |  |  | 0.319 | 0.099 | 0 | 0 | 0.22 | 0 | 0 | 0 | 0 | 0 | 0
ИТОГО по Филиалу ПАО "ФСК ЕЭС" Новгородского предприятия МЭС до 5 мин. с нарастающим итогом | [5 empty] | 0.099 | 0.099 | 0.099 | 0.099 | 0.099 | 0.099 | 0.099 | 0.099 | 0.099 | 0.099
ИТОГО по Филиалу ПАО "ФСК ЕЭС" Новгородского предприятия МЭС от 5 до 20 мин. с нарастающим итогом | [5 empty] | 0 | 0 | 0 | 0.22 | 0.22 | 0.22 | 0.22 | 0.22 | 0.22 | 0.22
ИТОГО по Филиалу ПАО "ФСК ЕЭС" Новгородского предприятия МЭС от 20 до 60 мин. с нарастающим итогом | [5 empty] | 0 | 0 | 0 | 0 | 0 | 0 | 0 | 0 | 0 | 0
ВСЕГО по Филиалу ПАО "ФСК ЕЭС" Новгородского предприятия МЭС до 20 мин. (включая объем нагрузки до 5 мин.) с нарастающим итогом | [5 empty] | 0.099 | 0.099 | 0.099 | 0.319 | 0.319 | 0.319 | 0.319 | 0.319 | 0.319 | 0.319
ВСЕГО по Филиалу ПАО "ФСК ЕЭС" Новгородского предприятия МЭС до 60 мин. (включая объем нагрузки до 5 мин., до 20 мин.) с нарастающим итогом | [5 empty] | 0.099 | 0.099 | 0.099 | 0.319 | 0.319 | 0.319 | 0.319 | 0.319 | 0.319 | 0.319
ПАО "ТГК-2" (ООО "Новэлектросети")
103 | ПАО "Акрон" дог. №0000071 дкп, | НТЭЦ 110 кВ | конторль ввода ГВО по величине потребления подстанций | ОП (ПП) | до 5 мин | 2.93
| 173012 г. Великий Новгород | (Новгородская ТЭЦ |  |  | от 5 до 20 мин |  |  |  | 7.89
| т. 8(8162)99-65-55 приемная | ПАО "ТГК-2") |  |  | от 20 до 60 мин
т. 8(8162)99-62-00 гл. инженер
т. 8(8162)99-62-05 гл. энергетик
т. 8(8162)99-63-77 нач. смены цеха эл. снабж.
т. 8(8162)99-62-54 диспетчер
т. 8(8162)99-61-09 справочная
ИТОГО по ПАО "ТГК-2" (ООО "Новэлектросети") до 5 мин. |  |  |  |  | 2.93 | 2.93 | 0 | 0 | 0 | 0 | 0 | 0 | 0 | 0 | 0
ИТОГО по ПАО "ТГК-2" (ООО "Новэлектросети") от 5 до 20 мин. |  |  |  |  | 7.89 | 0 | 0 | 0 | 7.89 | 0 | 0 | 0 | 0 | 0 | 0
ИТОГО по ПАО "ТГК-2" (ООО "Новэлектросети") от 20 до 60 мин. |  |  |  |  | 0 | 0 | 0 | 0 | 0 | 0 | 0 | 0 | 0 | 0 | 0
ВСЕГО по ПАО "ТГК-2" (ООО "Новэлектросети") до 20 мин. (включая объем нагрузки до 5 мин.) |  |  |  |  | 10.82 | 2.93 | 0 | 0 | 7.89 | 0 | 0 | 0 | 0 | 0 | 0
ВСЕГО по ПАО "ТГК-2" (ООО "Новэлектросети") до 60 мин. (включая объем нагрузки до 5 мин., до 20 мин.) |  |  |  |  | 10.82 | 2.93 | 0 | 0 | 7.89 | 0 | 0 | 0 | 0 | 0 | 0
ИТОГО по ПАО "ТГК-2" (ООО "Новэлектросети") до 5 мин. с нарастающим итогом | [5 empty] | 2.93 | 2.93 | 2.93 | 2.93 | 2.93 | 2.93 | 2.93 | 2.93 | 2.93 | 2.93
ИТОГО по ПАО "ТГК-2" (ООО "Новэлектросети") от 5 до 20 мин. с нарастающим итогом | [5 empty] | 0 | 0 | 0 | 7.89 | 7.89 | 7.89 | 7.89 | 7.89 | 7.89 | 7.89
ИТОГО по ПАО "ТГК-2" (ООО "Новэлектросети") от 20 до 60 мин. с нарастающим итогом | [5 empty] | 0 | 0 | 0 | 0 | 0 | 0 | 0 | 0 | 0 | 0
ВСЕГО по ПАО "ТГК-2" (ООО "Новэлектросети") до 20 мин. (включая объем нагрузки до 5 мин.) с нарастающим итогом | [5 empty] | 2.93 | 2.93 | 2.93 | 10.82 | 10.82 | 10.82 | 10.82 | 10.82 | 10.82 | 10.82
ВСЕГО по ПАО "ТГК-2" (ООО "Новэлектросети") до 60 мин. (включая объем нагрузки до 5 мин., до 20 мин.) с нарастающим итогом | [5 empty] | 2.93 | 2.93 | 2.93 | 10.82 | 10.82 | 10.82 | 10.82 | 10.82 | 10.82 | 10.82
ИТОГО по Новгородской области до 5 мин. |  |  |  |  | 35.829 | 16.013 | 10.29 | 9.526 | 0 | 0 | 0 | 0 | 0 | 0 | 0
ИТОГО по Новгородской области от 5 до 20 мин. |  |  |  |  | 26.368 | 0 | 0 | 0 | 21.581 | 4.787 | 0 | 0 | 0 | 0 | 0
ИТОГО по Новгородской области от 20 до 60 мин. |  |  |  |  | 39.849 | 0 | 0 | 0 | 0 | 0 | 0 | 19.413 | 2.095 | 16.402 | 1.939
ВСЕГО по Новгородской области до 20 мин. (включая объем нагрузки до 5 мин.) |  |  |  |  | 62.197 | 16.013 | 10.29 | 9.526 | 21.581 | 4.787 | 0 | 0 | 0 | 0 | 0
ВСЕГО по Новгородской области до 60 мин. (включая объем нагрузки до 5 мин., до 20 мин.) |  |  |  |  | 102.046 | 16.013 | 10.29 | 9.526 | 21.581 | 4.787 | 0 | 19.413 | 2.095 | 16.402 | 1.939
ВСЕГО по ДУ в Новгородской области до 5 мин. | [5 empty] | 0.532 | 0 | 0 | 0 | 0 | 0 | 0 | 0 | 0 | 0
ИТОГО по Новгородской области до 5 мин. с нарастающим итогом | [5 empty] | 16.013 | 26.303 | 35.829 | 35.829 | 35.829 | 35.829 | 35.829 | 35.829 | 35.829 | 35.829
ИТОГО по Новгородской области от 5 до 20 мин. с нарастающим итогом | [5 empty] | 0 | 0 | 0 | 21.581 | 26.368 | 26.368 | 26.368 | 26.368 | 26.368 | 26.368
ИТОГО по Новгородской областиот 20 до 60 мин. с нарастающим итогом | [5 empty] | 0 | 0 | 0 | 0 | 0 | 0 | 19.413 | 21.508 | 37.91 | 39.849
ВСЕГО по Новгородской области до 20 мин. (включая объем нагрузки до 5 мин.) с нарастающим итогом | [5 empty] | 16.013 | 26.303 | 35.829 | 57.41 | 62.197 | 62.197 | 62.197 | 62.197 | 62.197 | 62.197
ВСЕГО по Новгородской области до 60 мин. (включая объем нагрузки до 5 мин., до 20 мин.) с нарастающим итогом | [5 empty] | 16.013 | 26.303 | 35.829 | 57.41 | 62.197 | 62.197 | 81.61 | 83.705 | 100.107 | 102.046
ВСЕГО по ДУ в Новгородской области до 5 мин. с нарастающим итогом | [5 empty] | 0.532 | 0.532 | 0.532 | 0.532 | 0.532 | 0.532 | 0.532 | 0.532 | 0.532 | 0.532

## ГВО НО 06-00
ГРАФИК
временного отключения потребления на 2020/2021 гг.
по Новгородскому филиалу ПАО "МРСК Северо-Запада" на территории Новгородской области
по данным КЗ 16.12.2020 за 06-00 час
№ п/п | Потребитель | Наименование подстанции | Наименование фидера /наименование фидера контроля* | Способ ввода отключения по графику | Время отключения | Очередь ограничения (МВт)
[6 empty] | I | II | III | IV | V | VI | VII | VIII | IX | X
1 | 2 | 3 | 4 | 5 | 6 | 7 | 8 | 9 | 10 | 11 | 12 | 13 | 14 | 15 | 16
Новгородского филиал ПАО "МРСК Северо-Запада"
ПО "Ильменские электрические сети"
1 | АО "НПО "КВАНТ" | ПС 110 кВ Районная | ф. 09 | ОП | до 5 мин | 0.201
| дог. №18/86 ДОУПЭ |  |  |  | от 5 до 20 мин
| т. 8(8162)68-20-04 отдел гл. энергетика |  |  |  | от 20 до 60 мин
| м.т. 8-951-720-15-00 нач. отдела гл. энергетика |  | ф. 26*, 62*, 67*
м.т. 8-921-207-62-35 дежурный электрик
2 | ОАО "Спектр" | ПС 110 кВ Районная | ф. 64 | ОП | до 5 мин | 0.23
| дог. №11-00035 |  |  |  | от 5 до 20 мин
| т. 8(8162)33-51-73 приемная |  |  |  | от 20 до 60 мин
| м.т. 8-952-480-10-14 |  | ф. 55*
гл. инженер, отв за эл.хоз-во
т.8(8162)33-51-57 дежурный
3 | ОАО "Заряд" | ПС 110 кВ Районная | ф. 30 | ОП | до 5 мин | 1.149
| дог. №11-00886 |  |  |  | от 5 до 20 мин
| т. 8(8162)62-77-64 приемная, директор |  |  |  | от 20 до 60 мин
| т. 8(8162)62-73-23 гл. инженер |  | ф. 16*
4 | ООО "Амкор СК Новгород" | ПС 110 кВ Районная | ф. 70 | ОП | до 5 мин | 0.593
| дог. №50 |  |  |  | от 5 до 20 мин
| т. 8(8162)940-888 приемная |  |  |  | от 20 до 60 мин
| м.т. 8-921-022-60-22 |  | ф. 61*
м.т. 8-921-190-17-63 гл. энергетик
м.т. 8-921-196-20-28 дежурный
т. 8(8162)940-890 охрана круглосуточно
5 | ООО "Амкор Флексиблз | ПС 110 кВ Районная | ф. 66 | ОП | до 5 мин | 0.464
| Новгород" |  |  |  | от 5 до 20 мин
| дог. №11-00011 |  |  |  | от 20 до 60 мин
| т. 8(8162)680-680 приемная, |  | ф. 39*
т. 8(8162)680-670,
м.т. 8-963-333-46-59 гл. инж.
технический менеджер
м.т. 8-963-330-68-50 энергетик
6 | АО "Дека" | ПС 110 кВ Районная | ф. 59 | ОП | до 5 мин | 0
| дог. №57 |  |  |  | от 5 до 20 мин
| т. 8(8162)33-93-50 приемная, |  |  |  | от 20 до 60 мин
| т. 8(8162)33-93-50 доб. 370, м.т. 8-921-200-12-47 гл. инженер, |  | ф. 69*
м.т. 8-921-022-37-97 дежурный
7 | ОАО "ВН Мясной Двор" | ПС 110 кВ Районная | ф. 27 | ОП | до 5 мин | 0.55
| дог. №0000085 |  |  |  | от 5 до 20 мин
| т. 8(8162)680-501 приемная, |  |  |  | от 20 до 60 мин
| т. 8(8162)680-511, м.т. 8-911-605-28-84 |  | ф. 44*
гл. инженер
т. 8(8162)680-552, м.т. 8-963-334-43-58
гл. энергетик
м.т. 8-911-600-23-21 дежурный
т. 8(8162)680-568 деж. по подстанции
8 | ООО "Гранит" | ПС 110 кВ Районная |  | ОП (ПП) | до 5 мин
| дог. №11-01389 |  |  |  | от 5 до 20 мин |  |  |  | 0.154
| м.т. 8-952-486-71-90 |  |  |  | от 20 до 60 мин
| главный инженер |  | ф. 47*, 48*
9 | ОАО "Новгородский завод | ПС 110 кВ Антоново |  | ОП (ПП) | до 5 мин
| стекловолокна" |  |  |  | от 5 до 20 мин |  |  |  | 0.151
| дог. №01-00054 |  |  |  | от 20 до 60 мин | [6 empty] | 0.544
| т. 8(8162)68-05-90 приемная |  | ф. 08*, 17*
т. 8-931-853-04-44 тех. директор
м.т. 8-921-730-33-13 инженер ОГЭ
10 | АО "НПП Старт" дог. №0000085 | ПС 110 кВ Базовая |  | ОП (ПП) | до 5 мин
| т. 8(8162)76-56-58 приемная |  |  |  | от 5 до 20 мин
| т. 8(8162)765-658 директор |  | ф. 11 |  | от 20 до 60 мин | [6 empty] | 0.387
| т. 8-911-604-99-00 зам. гл. энергетика |  | ф. 69*
м.т. 8-921-699-77-68 дежурный
11 | ПАО "Контур" дог. №253 | ПС 110 кВ Базовая |  | ОП (ПП) | до 5 мин
| т. 8(8162)68-09-00 приемная |  | ф. 66, 74 |  | от 5 до 20 мин |  |  |  | 0.234
| т. 8(8162)680-910, 680-900 доб. 477 |  |  |  | от 20 до 60 мин
| т. 8(8162)680-887, м.т. 8-965-808-03-33 |  | ф. 79*, 73*, 70*
гл. энергетик
т. 8(8162)680-900 доб. 134,
м.т. 8-965-806-74-05 дежурный
12 | ООО "Трубичино" |  |  | ОП (ПП) | до 5 мин
| дог. №13-00117 |  |  |  | от 5 до 20 мин
| т. 8(8162)741-133 приёмная |  |  |  | от 20 до 60 мин | [6 empty] | 0
| т. 8(8162)741-139, м.т. 8-911-601-28-21 гл. энерг., дежурный | ПС 330 кВ Новгородская | ф. 01*, 07*, 13*, 15*
13 | ЗАО "НМЗ" | НТЭЦ 110 кВ (Новгородская ТЭЦ ПАО "ТГК-2") |  | ОП (ПП) | до 5 мин
| дог. №01/12/17-ОГЭ |  |  |  | от 5 до 20 мин
| т. 8(8162)940-750 - приёмная |  |  |  | от 20 до 60 мин | [6 empty] | 1.008
| т. 8(8162)940-750 доб. 250, м.т. 8-911-600-74-72 |  | яч. 5*, яч. 46*
зам. главного энерг. по электрохозяйству
т. 8(8162)940-750 доб. 285, м.т. 8-911-600-46-70
ответственный за электрохозяйство
м.т. 8-911-600-66-35 - дежурный
14 | ПАО "Акрон" дог. №0000071 дкп, | ПС 110 кВ 100 | конторль ввода ГВО по величине потребления подстанций | ОП (ПП) | до 5 мин | 4.22
| 173012 г. Великий Новгород | ПС 110 кВ 315 |  |  | от 5 до 20 мин |  |  |  | 8.89
| т. 8(8162)99-65-55 приемная |  |  |  | от 20 до 60 мин | [6 empty] | 8.08
т. 8(8162)99-62-00 гл. инженер
т. 8(8162)99-62-05 гл. энергетик
т. 8(8162)99-63-77 нач. смены цеха эл. снабж.
т. 8(8162)99-62-54 диспетчер
т. 8(8162)99-61-09 справочная
15 | ООО "Новгородский бекон" | ПС 110 кВ Новоселицы |  | ОП (ПП) | до 5 мин
| п/ф д. Божонка |  |  |  | от 5 до 20 мин |  |  |  | 0.001
| дог. №53110002312 |  |  |  | от 20 до 60 мин | [6 empty] | 2.82
| т. 8(8162)682-631 приёмная |  | ф. 02*, 03*, 04*, 05*, 06*, 07*, 08*, 09*
м.т. 8-911-600-03-72 главный инженер
16 | ООО "Новгородский бекон" |  |  | ОП (ПП) | до 5 мин
| дог. №53110002312 |  |  |  | от 5 до 20 мин
| т. 8(8162)682-631 приёмная |  |  |  | от 20 до 60 мин | [6 empty] | 0.614
| м.т. 8-911-600-03-72 главный инженер | ПС 110 кВ Чечулино | ф. 05*, 06*, 07*, 08*
| т. 8(8162)682-670, 8(8162)682-660 дежурный | ПС 110 кВ Подберезье | ф. 04*, 05*, 07*, 08*
17 | ОАО "Подберезский | ПС 110 кВ Подберезье |  | ОП (ПП) | до 5 мин
| комбинат хлебепродуктов" |  |  |  | от 5 до 20 мин
| дог. №11-01590 |  | ф. 06, 09 |  | от 20 до 60 мин | [6 empty] | 0.154
т. 8(8162)742-641 приёмная
т. 8(8162) 742-643 гл. инженер
т. 8(8162)742-500, м.т. 8-911-645-24-67 гл. энергетик
т. 8(8162)742-641 охрана
18 | ООО "ИКЕА Индастри Новгород" |  |  | ОП (ПП) | до 5 мин
| дог. №11-01265 |  |  |  | от 5 до 20 мин |  |  |  | 4.035
| т. 8(8162)94-37-51 приёмная |  |  |  | от 20 до 60 мин | [6 empty] | 4.935
| т. 8(8162)987-080 гл. энергетик | ПС 110 кВ ДСП | ф. 05*, 25* (06*, 07*, 08*, 27*, 28*)
| м.т. 8-921-198-00-61 гл. энерг. | ПС 110 кВ Подберезье | ф. 09*
м.т. 8-921-195-00-87 дежурный,
мастер электромастерской
19 | ООО "Агрокомплекс" | ПС 110 кВ Спасская |  | ОП (ПП) | до 5 мин
| дог. №51-00191 |  |  |  | от 5 до 20 мин
| м.т. 8-921-964-78-00 - ген. директор |  |  |  | от 20 до 60 мин | [6 empty] | 0.53
| м.т. 8-921-196-54-42 - электромонтер |  | ф. 01*, 04*
20 | ООО "УРСА Евразия" | ПС 110 кВ Энергомаш | ф. 38 | ОП | до 5 мин |  |  | 1.4
| дог. №53 |  |  |  | от 5 до 20 мин
| т. 8(81665)46-180 приёмная |  |  |  | от 20 до 60 мин
| т. 8(81665)46-180 главный инженер |  | ф. 16*
т. 8(81665)46-180 м.т. 8-921-202-44-60
гл. энергетик
т. 8(81665)46-183 охрана
21 | ООО "ЮПМ-Кюммене Чудово" | ПС 110 кВ Энергомаш | ф. 04 | ОП | до 5 мин |  |  | 2.72
| дог. №514 ДОУПЭ |  |  |  | от 5 до 20 мин
| т. 8(81665)44-606 приёмная |  |  |  | от 20 до 60 мин
| т. 8(81665)44-606 главный инженер |  | ф. 54*
т. 8(81665)44-606, м.т. 8-921-202-74-10 гл. энерг.
т. 8(81665)44-616 дежурный по подстанции
22 | ООО "Эс. Си. Джонсон" г. Чудово | ПС 110 кВ Энергомаш | ф. 36 | ОП | до 5 мин |  |  | 0.5
| дог. №53110002230 |  |  |  | от 5 до 20 мин
| м.т. 8-964-310-00-22 директор (секретарь) |  |  |  | от 20 до 60 мин | [9 empty] | 0.488
| м.т. 8-964-694-49-96 гл. инженер |  | ф. 22
м.т. 8-981-602-86-28 гл. энергетик
м.т. 8-921-198-44-70 дежурный
23 | АО "Энергомаш" | ПС 110 кВ Энергомаш | ф. 13, 17, 21, 33 | ОП | до 5 мин |  |  | 0.67
| дог. №51-00001 |  |  |  | от 5 до 20 мин
| т. 8(81665)49-235 приемная |  |  |  | от 20 до 60 мин
| т. 8(81665)49-306 гл. инженер |  | ф. 19*, 31*, 35*, 37*, 39*
т. 8(81665)49-342 гл. энергетик
24 | ООО "Хасслахерлес" | ПС 110 кВ Вишерская |  | ОП (ПП) | до 5 мин
| дог. №52-00069 |  |  |  | от 5 до 20 мин
| т. 8(8162)968-100 приёмная |  |  |  | от 20 до 60 мин | [9 empty] | 1.962
| т. 8(8162)968-100, 8(8162)968-150 директор |  | ф. 09*, 10*
м.т. 8-921-202-02-07 директор
м.т. 8-921-707-24-24 ст. инженер
25 | Смешанная нагрузка: : Государственная компания "Российские автомобильные дороги" | ПС 110 кВ Дорожная | ф. 01 | ДУ | до 5 мин | 0.005
от 5 до 20 мин
от 20 до 60 мин
26 | Смешанная нагрузка: : Государственная компания "Российские автомобильные дороги" | ПС 110 кВ Дорожная | ф. 02 | ДУ | до 5 мин | 0
от 5 до 20 мин
от 20 до 60 мин
27 | Смешанная нагрузка: : Государственная компания "Российские автомобильные дороги" | ПС 110 кВ Дорожная | ф. 03 | ДУ | до 5 мин | 0
от 5 до 20 мин
от 20 до 60 мин
28 | Смешанная нагрузка: Государственная компания "Российские автомобильные дороги" (автодор) БРТП №190 | ПС 110 кВ Дорожная | ф. 04 | ДУ | до 5 мин | 0.014
от 5 до 20 мин
от 20 до 60 мин
29 | Смешанная нагрузка: : Государственная компания "Российские автомобильные дороги" | ПС 110 кВ Магистральная | ф. 02 | ДУ | до 5 мин | 0.112
от 5 до 20 мин
от 20 до 60 мин
30 | Смешанная нагрузка: : Государственная компания "Российские автомобильные дороги" | ПС 110 кВ Магистральная | ф. 04 | ДУ | до 5 мин | 0.399
от 5 до 20 мин
от 20 до 60 мин
31 | Смешанная нагрузка: население | ПС 110 кВ Батецкая | ф. 01 | ОП | до 5 мин |  |  | 0.16
от 5 до 20 мин
от 20 до 60 мин
32 | Смешанная нагрузка: МБУК "Батецкий межпоселенческий центр культуры и досуга", СПК "Красная звезда", ИП Поляков Ю. А., ИП Авдеев С. П., Администрация Батецкого муниципального района, Потребительское общество "Новгородское" (ПО "Новгородское"), население | ПС 110 кВ Батецкая | ф. 02 | ОП | до 5 мин |  |  | 0.152
от 5 до 20 мин
от 20 до 60 мин
33 | Смешанная нагрузка: ДСУ (дорожно-строительный участок), Батецкое лесное хозяйство, Скотный двор, население | ПС 110 кВ Батецкая | ф. 04 | ОП | до 5 мин |  |  | 0.154
от 5 до 20 мин
от 20 до 60 мин
34 | Смешанная нагрузка: население | ПС 110 кВ Батецкая | ф. 05 | ОП | до 5 мин |  |  | 0.584
от 5 до 20 мин
от 20 до 60 мин
35 | Смешанная нагрузка: КХ Кадырова А. У., ИП Макиева М. Н., население | ПС 110 кВ Шимск | ф. 01 | ОП | до 5 мин | 0.52
от 5 до 20 мин
от 20 до 60 мин
36 | Смешанная нагрузка: ФКУ "Упрдор Россия", ОАУСО "Шимский КЦСО", МУ Шимская ЦКДС, МУ "Шимская центральная районная больница", КФХ Акашкин А. И., ООО "Капитан", ИП Ведехин А. С., ИП Поздеев, ООО ПБ Русь-Агропрект, ООО "СП "Шелонь", Администрация Шимского муниципального района, население | ПС 110 кВ Шимск | ф. 13 | ОП | до 5 мин | 0.327
от 5 до 20 мин
от 20 до 60 мин
37 | Смешанная нагрузка: ФКУ "Упрдор Россия", ОАО "Ростелеком ТУ", Администрация Шимского муниципального района, ООО "Вода Виноградова", Медведское сельское поселение, население | ПС 110 кВ Шимск | ф. 14 | ОП | до 5 мин | 0.198
от 5 до 20 мин
от 20 до 60 мин
38 | Смешанная нагрузка: ООО "ВСН", ОАОУ НПО "Агролицей №25", ИП Товмасян М. Л., население | ПС 110 кВ Шимск | ф. 16 | ОП | до 5 мин | 0.042
от 5 до 20 мин
от 20 до 60 мин
39 | Смешанная нагрузка: Горгаз, население | ПС 110 кВ Сольцы | ф. 3 | ОП | до 5 мин |  |  | 0.28
от 5 до 20 мин
от 20 до 60 мин
40 | Смешанная нагрузка: Солецкое райпо, Администрация горского сельского поселения, ООО "Бристоль", ООО "Элита", СПК "Знамя Ленина", население | ПС 110 кВ Сольцы | ф. 4 | ОП | до 5 мин |  |  | 0.06
от 5 до 20 мин
от 20 до 60 мин
41 | Смешанная нагрузка: Солецкое райпо, МУП "ЖКХ "Солецкого района", ОАУСО "Солецкий КЦ", ИП Буров А. А., население | ПС 110 кВ Сольцы | ф. 14 | ОП | до 5 мин |  |  | 0.15
от 5 до 20 мин
от 20 до 60 мин
42 | Смешанная нагрузка: население | ПС 110 кВ Сольцы | ф. 15 | ОП | до 5 мин |  |  | 0.576
от 5 до 20 мин
от 20 до 60 мин
43 | Смешанная нагрузка: Горгаз, население | ПС 110 кВ Сольцы | ф. 16 | ОП | до 5 мин |  |  | 0.256
от 5 до 20 мин
от 20 до 60 мин
ПО "Ильменские электрические сети"
ИТОГО по ПО "ИЭС" до 5 мин. |  |  |  |  | 16.686 | 9.024 | 0 | 7.662 | 0 | 0 | 0 | 0 | 0 | 0 | 0
ИТОГО по ПО "ИЭС" от 5 до 20 мин. |  |  |  |  | 13.465 | 0 | 0 | 0 | 13.465 | 0 | 0 | 0 | 0 | 0 | 0
ИТОГО по ПО "ИЭС" от 20 до 60 мин. |  |  |  |  | 21.522 | 0 | 0 | 0 | 0 | 0 | 0 | 19.072 | 0 | 0 | 2.45
ВСЕГО по ПО "ИЭС" до 20 мин. (включая объем нагрузки до 5 мин.) |  |  |  |  | 30.151 | 9.024 | 0 | 7.662 | 13.465 | 0 | 0 | 0 | 0 | 0 | 0
ВСЕГО по ПО "ИЭС" до 60 мин. (включая объем нагрузки до 5 мин., до 20 мин.) |  |  |  |  | 51.673 | 9.024 | 0 | 7.662 | 13.465 | 0 | 0 | 19.072 | 0 | 0 | 2.45
ИТОГО по ПО "ИЭС" до 5 мин. с нарастающим итогом | [5 empty] | 9.024 | 9.024 | 16.686 | 16.686 | 16.686 | 16.686 | 16.686 | 16.686 | 16.686 | 16.686
ИТОГО по ПО "ИЭС" от 5 до 20 мин. с нарастающим итогом | [5 empty] | 0 | 0 | 0 | 13.465 | 13.465 | 13.465 | 13.465 | 13.465 | 13.465 | 13.465
ИТОГО по ПО "ИЭС" от 20 до 60 мин. с нарастающим итогом | [5 empty] | 0 | 0 | 0 | 0 | 0 | 0 | 19.072 | 19.072 | 19.072 | 21.522
ВСЕГО по ПО "ИЭС" до 20 мин. (включая объем нагрузки до 5 мин.) с нарастающим итогом | [5 empty] | 9.024 | 9.024 | 16.686 | 30.151 | 30.151 | 30.151 | 30.151 | 30.151 | 30.151 | 30.151
ВСЕГО по ПО "ИЭС" до 60 мин. (включая объем нагрузки до 5 мин., до 20 мин.) с нарастающим итогом | [5 empty] | 9.024 | 9.024 | 16.686 | 30.151 | 30.151 | 30.151 | 49.223 | 49.223 | 49.223 | 51.673
ПО "Боровичские электрические сети"
44 | ООО "Элегия" | ПС 110 кВ Сельская |  | ОП (ПП) | до 5 мин.
| дог. №21-00003 |  |  |  | от 5 до 20 мин.
| тел. 8-(816-64) 21-010-приёмная |  |  |  | от 20 до 60 мин | [8 empty] | 0.7
| 8-921-101-01-25-энергетик |  | ф. 2*, 8*
45 | АО "Боровичский завод "Полимермаш" | ПС 110 кВ Сельская |  | ОП (ПП) | до 5 мин.
| дог.21-00001 |  |  |  | от 5 до 20 мин.
| т.8-(816-64) 46-588 - секретарь |  |  |  | от 20 до 60 мин | [8 empty] | 0.28
| т.8-(816-64) 90-246 - энергетик |  | ф. 9*, 10*
46 | ОАО БКО | ПС 110 кВ Огнеупоры ПС 110 кВ Рудничная |  | ОП (ПП) | до 5 мин.
| дог.№ 21-00002 |  |  |  | от 5 до 20 мин.
| т.8-(816-64)-9-25-90, 9-25-91-щит управления |  |  |  | от 20 до 60 мин | [8 empty] | 4.2
| т.8-(816-64)-2-63-12 диспетчер. |  | Ввод Т-1 110 кВ*
Ввод Т-2 110 кВ*
47 | ООО Промстроймастер" | ПС 110 кВ Прогресс |  | ОП (ПП) | до 5 мин.
| дог.№ 53090002809 |  |  |  | от 5 до 20 мин.
| 89210203330- ответственный за эл.хоз. |  |  |  | от 20 до 60 мин | [8 empty] | 0.06
| технич.рук., дежурный |  | ф. 24*, 25*
48 | ЗАО "Неболочское карьероуправление" | ПС 110 кВ Неболчи |  | ОП (ПП) | до 5 мин.
| дог. № 9-92100-401Т |  |  |  | от 5 до 20 мин.
| 8-(816-2)-968-260, 8-911-618-38-80 гл.энерг. |  |  |  | от 20 до 60 мин | [8 empty] | 0.31
| 8-(816-2)-968-260, 8-911-612-20-20 ген.дир. |  | ф. 6*, 12*
8-921-200-37-73 гл. инженер
49 | ООО "Сетново" | ПС 110 кВ Неболчи |  | ОП (ПП) | до 5 мин.
| дог.№ 22-00149 |  |  |  | от 5 до 20 мин.
| (81668) 65101; 65-102; 61001; |  |  |  | от 20 до 60 мин | [8 empty] | 1
| моб. 8-812-930-39-76 ген.дир. |  | ф. 10*, 11*
т. 8-921-101-01-25 - энергетик
50 | ЗАО "Пестовский опытно-механический | ПС 110 кВ Пестово |  | ОП (ПП) | до 5 мин.
| завод" дог.№ 25-00017 |  |  |  | от 5 до 20 мин.
| м.т. 8-911-645-65-45 - директор |  |  |  | от 20 до 60 мин | [8 empty] | 0.15
| т. 8-921-707-93-25 - гл.энергетик |  | ф. 10*
т.8-(816-69)-5-66-12-гл.энергетик
51 | ООО "Пестовский лесопромышленный комплекс" | ПС 110 кВ Пестово |  | ОП (ПП) | до 5 мин.
| дог.№ 45 |  |  |  | от 5 до 20 мин.
| т.8-(816-69)-55-563 приёмная |  |  |  | от 20 до 60 мин | [8 empty] | 2.4
| т.8-(816-69)-555-62, |  | ф. 11*, 12*
главный .энерг.
52 | АО "Окуловская бумажная фабрика" |  |  | ОП (ПП) | до 5 мин.
| дог.№ 9-92100-401Т | ПС 110 кВ Парахино |  |  | от 5 до 20 мин.
| т.8-911-603-24-50 - энергетик, нач. энергоцеха | ГРУ-6,3 кВ |  |  | от 20 до 60 мин. | [8 empty] | 3
| т.8-(816-57)-23-012 (приемная) |  | ф. 5*, 13*
| т.8-(812)-336-27-01 (приемная) |  | ф. 28*, 35*, 39*, 40*
53 | ООО "Завод Агрокабель" |  |  | ОП (ПП) | до 5 мин.
| дог. №53-00024 | ПС 330 кВ Окуловская |  |  | от 5 до 20 мин.
| 8 (816-57) 2-33-85, 2-37-31 - директор | ПС 10 кВ Окуловка 1 |  |  | от 20 до 60 мин. | [8 empty] | 1.1
| 8 (816-57) 2-36-33 - тех. руководитель 8 (816-57) 2-38-81 - отв. за эл. Хозяйство | ПС 110 кВ Окуловка-тяговая | ф. 21*, 35*, 7*
54 | Смешанная нагрузка: ЗАО "УМ 282"; ООО "Экономдизайн"; Хрусталёв ВВ; СПК "Прогресс"; ИП Сканцев ДН; уличное освещение; СКЗ и ГРП (газораспределит.пункт); ООО "Звезда 2"; ООО "Мста М"; детский сад; ООО "Родина"; ИП Фомин КА; ООО "Мельница Боровичи"; Шевяков АГ; ООО "Автолига сервис"; ТК "Новгородская"; население. | ПС 110 кВ Прогресс | ф. 1 | ОП | до 5 мин. |  | 0.8
от 5 до 20 мин.
от 20 до 60 мин.
55 | Смешанная нагрузка: ООО "Зета-Контакт"; ООО "Тухун"; уличное освещение; Почта; СКЗ; Казаков А.С.;Сапожников М.А.; ООО" Баккара"; Библиотека; детский сад; ООО "Родина"; ООО "Компания СЭВ; Карьер; ТК "Новгородская"; пилорамы; население. | ПС 110 кВ Прогресс | ф. 2 | ОП | до 5 мин. |  | 0.58
от 5 до 20 мин.
от 20 до 60 мин.
56 | Смешанная нагрузка: ООО "Родина"; СТ "Мелиоратор";ООО "Борохотник"; ООО "Молочный дворик"; ИП Орловская; население. | ПС 110 кВ Прогресс | ф. 3 | ОП | до 5 мин. |  | 0.15
от 5 до 20 мин.
от 20 до 60 мин.
57 | Смешанная нагрузка: уличное освещение; Церковь; Клуб; ИП Константинова; ООО "Триф"; УФПС ФГУП "Почта России"павильон ОАО "Деметра"; ИП Ищенко; ИП Яковлев; ООО "Родина"; МБУК "МКБО"; ИП Цыганкова; ИП Орловская; ООО МЕТСЕ; Булина ИВ; ООО "Нордэнерго"; Васильева АВ; ТК Новгородская; население. | ПС 110 кВ Прогресс | ф. 4 | ОП | до 5 мин. |  | 0.37
от 5 до 20 мин.
от 20 до 60 мин.
58 | Смешанная нагрузка: ЗАО "УМ 282"; ООО "Боровичский Мясокомбинат"; ООО "Инвестрой"; Гурьянов АА; ИП Макаренкова А.А.УФПС ФГУП " Почта России"; Жуков АВ; Утленко ДВ; Белокуров СА; Котельникова ЕН; Иванова ГА; Федотов МС; Трошков СА; ИП Сканцев ДН; уличное освещение; Сельская администрация; Умов СА; ИП Иванова; ИП Тонян; ИП Сабиров; аптека; детский сад; Краснов ЮВ; ИП Плотникова; Клуб; Кобзев АМ; ИП Саркисян; ИП Бойцов; ИП Смирнов; Балагуров ДГ; Тиховская ВГ; ТК "Новгородская"; ООО "Гидроспецстрой"; ООО Т2 Мобайл; население: | ПС 110 кВ Прогресс | ф. 5 | ОП | до 5 мин. |  | 0.5
от 5 до 20 мин.
от 20 до 60 мин.
59 | Смешанная нагрузка: ИП Соловьёв СА; ; ИП Силин АС;ИП Румянцев АВ; ООО "СК Монополис"; ИП Бойцов СВ; ИП Кронштадтова ЕМ; ИП Петрова ИМ; ИП Веселов АИ; ООО "Универсал-строй"; ИП Чугунова СВ; ИП Веселов ИМ; уличное освещение; ООО "Строй-гид; население. | ПС 110 кВ Пестово | ф. 6 | ОП | до 5 мин. |  | 0.3
от 5 до 20 мин.
от 20 до 60 мин.
60 | Смешанная нагрузка: Уличное освещение; ИП Катешев ЕН; ИП Радыгин СВ; ИП Лебедева ВВ; МОБУ ДОД "ДЮСШ"; ИП Орлов ВВ; население. | ПС 110 кВ Пестово | ф. 9 | ОП | до 5 мин. |  | 0.46
от 5 до 20 мин.
от 20 до 60 мин.
61 | Смешанная нагрузка: Уличное освещение; КХ Джамалова МГ; Михалева АС; ИП Андреева ЛА; ООО "Трансстроймеханизация"; ИП Мишиева ИИ; население. | ПС 330 кВ Окуловская | ф. 14 | ОП | до 5 мин. |  | 0.7
от 5 до 20 мин.
от 20 до 60 мин.
62 | Смешанная нагрузка: Дом культуры; уличное освещение; Приход А.Невского; ООО "Первая Национальная группа"; ФГБУ НП "Валдайский"; ФГБУ "Национальный парк"; ООО "Русские башни"; Силиверстов И.А.;МАОУ "Школа Боровно"; ООО "Интерэнергосоюз"; население. | ПС 330 кВ Окуловская | ф. 29 | ОП | до 5 мин. |  | 0.5
от 5 до 20 мин.
от 20 до 60 мин.
63 | Смешанная нагрузка: Уличное освещение; ОАУСО"Окуловский КЦСО" (культурный центр); ООО "Завод Агрокабель"; часовня; ИП Алиев ЧАО; ИП Алексеенко ММ; ИП Малюхин СВ; ИП Вершинина АН; ИП Читанова НО; ИП Ивченко ПА; ООО "Колхида"; ООО ТК "Новгородская"; население. | ПС 330 кВ Окуловская | ф. 35 | ОП | до 5 мин. |  | 1.65
от 5 до 20 мин.
от 20 до 60 мин.
64 | Смешанная нагрузка: ИП Усманов РХ; МДОУ детский сад №17; ЧП Федоров СГ; уличное освещение; ЧП Иванова ОВ; ИП Иванова СП; ИП Максимов СБ; АО "Газпром"; ООО "НовЛенСтрой"; ООО "Фьорд"; ООО "Радуга"; ООО ТК Новгородская; население. | ПС 110 кВ Любытино | ф. 3 | ОП | до 5 мин. |  | 0.4
от 5 до 20 мин.
от 20 до 60 мин.
65 | Смешанная нагрузка: ИП глава КФХ Серков НВ; ИП Егоров СП; КХ Кузьмина; Почта; библиотека; уличное освещение; ООО "БЛПК"; ИП Попов АА; Петрова ЛА; Тишелович ВП; ООО "РОЯЛ"; кркстьянско фермерское хозяйство КФК ПегливанянАБ; население. | ПС 110 кВ Любытино | ф. 5 | ОП | до 5 мин. |  | 0.3
от 5 до 20 мин.
от 20 до 60 мин.
66 | Смешанная нагрузка: ЗАО "Агро"; Дом культуры; библиотеки; МДОУ Детский сад №17; уличное освещение; ООО Агрофирма "Государь"; АО "ОКТАГОН"; Ершова МН; ООО "АВВА Групп"; Муртазаев АГ; Гончаренко ЕЛ; Литвинов ОЮ; ООО ТК Новгородская; население. | ПС 110 кВ Любытино | ф. 6 | ОП | до 5 мин. |  | 0.3
от 5 до 20 мин.
от 20 до 60 мин.
67 | Смешанная нагрузка: ЧП Макарова ЛС; Зудин С.А.; уличное освещение; АО "Газпром"; Савенков ВВ; ПАО Вымпелком; Новгородский РТПЦ (радио-телевизионный передающий центр; население. | ПС 110 кВ Любытино | ф. 8 | ОП | до 5 мин. |  | 0.3 | [6 empty] | 0
от 5 до 20 мин.
от 20 до 60 мин.
68 | Смешанная нагрузка: ООО "Любытино-слалом"; уличное освещение; База отдыха "Мать и дитя"; Церковь; ООО "Новгородский доркомсервис"; население. | ПС 110 кВ Любытино | ф. 7 | ОП | до 5 мин. |  | 0.37
от 5 до 20 мин.
от 20 до 60 мин.
69 | Смешанная нагрузка: ООО "Новгороднефтепродукт"; уличное освещение; ИП Костандян КС; АО "Газпром"; ИП Егорова ЕА; ИП Туманов АВ; ООО "Экосити"; Плотников ТА; Семенов ВБ; население. | ПС 110 кВ Любытино | ф. 12 | ОП | до 5 мин. |  | 0.4
от 5 до 20 мин.
от 20 до 60 мин.
70 | Смешанная нагрузка: ООО "Мошенское ДЭП" (дорожно эксплуатационное предприятие); уличное освещение; ООО "Грин-ВУД"; Мошенское РайПО; ООО "Стимул"; МОУ "СОШ с. Мошенское"; МУ Автобаза; библиотека; клуб; ИП Авакян РГ; ООО Содружество; ИП Голубева АА; Антонов АН; ООО "Рубеж"; ООО ТК Новгородская; население. | ПС 110 кВ Мошенское | ф. 2 | ОП | до 5 мин. |  | 0.4
от 5 до 20 мин.
от 20 до 60 мин.
71 | Смешанная нагрузка: Хвойнинское РайПО; ООО "Норд"; МБУК ЦКДО "Гармония"; МОУ "СОШ д. Остахново"; уличное освещение; Королев ДЕ; Жегалин СК; Лесничество; Рыльская СС; СХК "Родина"; Пинаев АВ; ПАО Ростелеком; ООО ТК Новгородская; население. | ПС 110 кВ Хвойная | ф. 7 | ОП | до 5 мин. |  | 0.33
от 5 до 20 мин.
от 20 до 60 мин.
72 | Смешанная нагрузка: КХ Кондратьев; Хвойнинское РайПО; Почта; уличное освещение; МОУ "СОШИ д. Мякишево"; ООО "Ермак"; НАО "ТЭК"; население. | ПС 110 кВ Хвойная | ф. 5 | ОП | до 5 мин. |  | 0.55
от 5 до 20 мин.
от 20 до 60 мин.
ИТОГО по ПО "БЭС" до 5 мин. |  |  |  |  | 9.36 | 0 | 9.36 | 0 | 0 | 0 | 0 | 0 | 0 | 0 | 0
ИТОГО по ПО "БЭС" от 5 до 20 мин. |  |  |  |  | 0 | 0 | 0 | 0 | 0 | 0 | 0 | 0 | 0 | 0 | 0
ИТОГО по ПО "БЭС" от 20 до 60 мин. |  |  |  |  | 13.2 | 0 | 0 | 0 | 0 | 0 | 0 | 0 | 0 | 13.2 | 0
ВСЕГО по ПО "БЭС" до 20 мин. (включая объем нагрузки до 5 мин.) |  |  |  |  | 9.36 | 0 | 9.36 | 0 | 0 | 0 | 0 | 0 | 0 | 0 | 0
ВСЕГО по ПО "БЭС" до 60 мин. (включая объем нагрузки до 5 мин., до 20 мин.) |  |  |  |  | 22.56 | 0 | 9.36 | 0 | 0 | 0 | 0 | 0 | 0 | 13.2 | 0
ИТОГО по ПО "БЭС" до 5 мин. с нарастающим итогом | [5 empty] | 0 | 9.36 | 9.36 | 9.36 | 9.36 | 9.36 | 9.36 | 9.36 | 9.36 | 9.36
ИТОГО по ПО "БЭС" от 5 до 20 мин. с нарастающим итогом | [5 empty] | 0 | 0 | 0 | 0 | 0 | 0 | 0 | 0 | 0 | 0
ИТОГО по ПО "БЭС" от 20 до 60 мин. с нарастающим итогом | [5 empty] | 0 | 0 | 0 | 0 | 0 | 0 | 0 | 0 | 13.2 | 13.2
ВСЕГО по ПО "БЭС" до 20 мин. (включая объем нагрузки до 5 мин.) с нарастающим итогом | [5 empty] | 0 | 9.36 | 9.36 | 9.36 | 9.36 | 9.36 | 9.36 | 9.36 | 9.36 | 9.36
ВСЕГО по ПО "БЭС" до 60 мин. (включая объем нагрузки до 5 мин., до 20 мин.) с нарастающим итогом | [5 empty] | 0 | 9.36 | 9.36 | 9.36 | 9.36 | 9.36 | 9.36 | 9.36 | 22.56 | 22.56
ПО "Валдайские электрические сети"
73 | Смешанная нагрузка: ООО "Спецстрой", СПК "Искра", пилорамы, население | ПС 110 кВ Демянск | ф. 1, 2, 3, 8, 9, 11 | ОП | до 5 мин. |  |  | 1.1
от 5 до 20 мин.
| Смешанная нагрузка: ООО "Мара", население |  |  |  | от 20 до 60 мин
74 | Смешанная нагрузка: ООО "Тимбер Тек", | ПС 110 кВ Крестцы | ф. 2, 10, 12 ,8 | ОП | до 5 мин. |  |  | 0.377
| ООО "Биопродмаш", ООО "Фореко" |  |  |  | от 5 до 20 мин.
| гаражи, склады,пилорама, асфальтобетонный завод (АБЗ), |  |  |  | от 20 до 60 мин
автозаправочная станция (АЗС)
75 | Смешанная нагрузка: пилорамы, население, | ПС 110 кВ Марёво | ф. 1, 2, 4, 5, 7, 8, 9 | ОП | до 5 мин. |  |  | 0.118
| магазины,ООО "Русбиоком" |  |  |  | от 5 до 20 мин.
от 20 до 60 мин
ИТОГО по ПО "ВЭС" до 5 мин. |  |  |  |  | 1.595 | 0 | 0 | 1.595 | 0 | 0 | 0 | 0 | 0 | 0 | 0
ИТОГО по ПО "ВЭС" от 5 до 20 мин. |  |  |  |  | 0 | 0 | 0 | 0 | 0 | 0 | 0 | 0 | 0 | 0 | 0
ИТОГО по ПО "ВЭС" от 20 до 60 мин. |  |  |  |  | 0 | 0 | 0 | 0 | 0 | 0 | 0 | 0 | 0 | 0 | 0
ВСЕГО по ПО "ВЭС" до 20 мин. (включая объем нагрузки до 5 мин.) |  |  |  |  | 1.595 | 0 | 0 | 1.595 | 0 | 0 | 0 | 0 | 0 | 0 | 0
ВСЕГО по ПО "ВЭС" до 60 мин. (включая объем нагрузки до 5 мин., до 20 мин.) |  |  |  |  | 1.595 | 0 | 0 | 1.595 | 0 | 0 | 0 | 0 | 0 | 0 | 0
ИТОГО по ПО "ВЭС" до 5 мин. с нарастающим итогом | [5 empty] | 0 | 0 | 1.595 | 1.595 | 1.595 | 1.595 | 1.595 | 1.595 | 1.595 | 1.595
ИТОГО по ПО "ВЭС" от 5 до 20 мин. с нарастающим итогом | [5 empty] | 0 | 0 | 0 | 0 | 0 | 0 | 0 | 0 | 0 | 0
ИТОГО по ПО "ВЭС" от 20 до 60 мин. с нарастающим итогом | [5 empty] | 0 | 0 | 0 | 0 | 0 | 0 | 0 | 0 | 0 | 0
ВСЕГО по ПО "ВЭС" до 20 мин. (включая объем нагрузки до 5 мин.) с нарастающим итогом | [5 empty] | 0 | 0 | 1.595 | 1.595 | 1.595 | 1.595 | 1.595 | 1.595 | 1.595 | 1.595
ВСЕГО по ПО "ВЭС" до 60 мин. (включая объем нагрузки до 5 мин., до 20 мин.) с нарастающим итогом | [5 empty] | 0 | 0 | 1.595 | 1.595 | 1.595 | 1.595 | 1.595 | 1.595 | 1.595 | 1.595
ПО "Старорусские электрические сети"
76 | ОАО "ПФК" | ПС 110 кВ Парфино |  | ОП (ПП) | до 5 мин.
| т. 8-964-310-70-79 - гл. энергетик |  | ф. 7 (6 кВ) |  | от 5 до 20 мин.
| т. 8-(816-50)-68-560, 8-921-697-19-58 - |  |  |  | от 20 до 60 мин | [7 empty] | 0.114
| главный инженер |  | ф. 3* (6 кВ)
т.8-(816-50)68-548 электрик
77 | НОАУ "Демянский | ПС 110 кВ Медниково |  | ОП (ПП) | до 5 мин.
| лесхоз" |  |  |  | от 5 до 20 мин.
| тел.8-(816-52)-58-537 - приемная |  | ф. 9 |  | от 20 до 60 мин | [7 empty] | 0.022
78 | ООО"ЭКО ВУД" тел.8-911-351-05-82 | ПС 110 кВ Парфино | ф. 4 (6 кВ) | ОП (ПП) | до 5 мин.
от 5 до 20 мин.
[5 empty] | от 20 до 60 мин | [7 empty] | 0.053
79 | ИП Иванов М.Е тел.8-(816-50)-61-984, 8-911-614-01-26 | ПС 110 кВ Парфино | ф. 1 (10 кВ) | ОП (ПП) | до 5 мин.
от 5 до 20 мин.
[5 empty] | от 20 до 60 мин | [7 empty] | 0.124
80 | Смешанная нагрузка (частный сектор, предприятия индивид предпринимателей, администрация сельского поселения,ДК (дом культуры), магазины, школа) | ПС 110 кВ Русса | ф. 6 | ОП | до 5 мин. | 0.394
от 5 до 20 мин.
от 20 до 60 мин
81 | Смешанная нагрузка (частный сектор, с/х предприятия, магазины, школа) | ПС 110 кВ Русса | ф. 5 | ОП | до 5 мин. | 0.272
от 5 до 20 мин.
от 20 до 60 мин
82 | Смешанная нагрузка (частный сектор, магазины, администрация сельского поселения, ДК, с\х предприятия, школа) | ПС 110 кВ Русса | ф. 10 | ОП | до 5 мин. | 0.682
от 5 до 20 мин.
от 20 до 60 мин
ИТОГО по ПО "СЭС" до 5 мин. |  |  |  |  | 1.348 | 1.348 | 0 | 0 | 0 | 0 | 0 | 0 | 0 | 0 | 0
ИТОГО по ПО "СЭС" от 5 до 20 мин. |  |  |  |  | 0 | 0 | 0 | 0 | 0 | 0 | 0 | 0 | 0 | 0 | 0
ИТОГО по ПО "СЭС" от 20 до 60 мин. |  |  |  |  | 0.313 | 0 | 0 | 0 | 0 | 0 | 0 | 0 | 0.313 | 0 | 0
ВСЕГО по ПО "СЭС" до 20 мин. (включая объем нагрузки до 5 мин.) |  |  |  |  | 1.348 | 1.348 | 0 | 0 | 0 | 0 | 0 | 0 | 0 | 0 | 0
ВСЕГО по ПО "СЭС" до 60 мин. (включая объем нагрузки до 5 мин., до 20 мин.) |  |  |  |  | 1.661 | 1.348 | 0 | 0 | 0 | 0 | 0 | 0 | 0.313 | 0 | 0
ИТОГО по ПО "СЭС" до 5 мин. с нарастающим итогом | [5 empty] | 1.348 | 1.348 | 1.348 | 1.348 | 1.348 | 1.348 | 1.348 | 1.348 | 1.348 | 1.348
ИТОГО по ПО "СЭС" от 5 до 20 мин. с нарастающим итогом | [5 empty] | 0 | 0 | 0 | 0 | 0 | 0 | 0 | 0 | 0 | 0
ИТОГО по ПО "СЭС" от 20 до 60 мин. с нарастающим итогом | [5 empty] | 0 | 0 | 0 | 0 | 0 | 0 | 0 | 0.313 | 0.313 | 0.313
ВСЕГО по ПО "СЭС" до 20 мин. (включая объем нагрузки до 5 мин.) с нарастающим итогом | [5 empty] | 1.348 | 1.348 | 1.348 | 1.348 | 1.348 | 1.348 | 1.348 | 1.348 | 1.348 | 1.348
ВСЕГО по ПО "СЭС" до 60 мин. (включая объем нагрузки до 5 мин., до 20 мин.) с нарастающим итогом | [5 empty] | 1.348 | 1.348 | 1.348 | 1.348 | 1.348 | 1.348 | 1.348 | 1.661 | 1.661 | 1.661
ИТОГО по Новгородскому филиалу ПАО "МРСК Северо-Запада" до 5 мин. |  |  |  |  | 28.989 | 10.372 | 9.36 | 9.257 | 0 | 0 | 0 | 0 | 0 | 0 | 0
ИТОГО по Новгородскому филиалу ПАО "МРСК Северо-Запада" от 5 до 20 мин. |  |  |  |  | 13.465 | 0 | 0 | 0 | 13.465 | 0 | 0 | 0 | 0 | 0 | 0
ИТОГО по Новгородскому филиалу ПАО "МРСК Северо-Запада" от 20 до 60 мин. |  |  |  |  | 35.035 | 0 | 0 | 0 | 0 | 0 | 0 | 19.072 | 0.313 | 13.2 | 2.45
ВСЕГО по Новгородскому филиалу ПАО "МРСК Северо-Запада" до 20 мин. (включая объем нагрузки до 5 мин.) |  |  |  |  | 42.454 | 10.372 | 9.36 | 9.257 | 13.465 | 0 | 0 | 0 | 0 | 0 | 0
ВСЕГО по Новгородскому филиалу ПАО "МРСК Северо-Запада" до 60 мин. (включая объем нагрузки до 5 мин., до 20 мин.) |  |  |  |  | 77.489 | 10.372 | 9.36 | 9.257 | 13.465 | 0 | 0 | 19.072 | 0.313 | 13.2 | 2.45
ИТОГО по Новгородскому филиалу ПАО "МРСК Северо-Запада" до 5 мин. с нарастающим итогом | [5 empty] | 10.372 | 19.732 | 28.989 | 28.989 | 28.989 | 28.989 | 28.989 | 28.989 | 28.989 | 28.989
ИТОГО по Новгородскому филиалу ПАО "МРСК Северо-Запада" от 5 до 20 мин. с нарастающим итогом | [5 empty] | 0 | 0 | 0 | 13.465 | 13.465 | 13.465 | 13.465 | 13.465 | 13.465 | 13.465
ИТОГО по Новгородскому филиалу ПАО "МРСК Северо-Запада" от 20 до 60 мин. с нарастающим итогом | [5 empty] | 0 | 0 | 0 | 0 | 0 | 0 | 19.072 | 19.385 | 32.585 | 35.035
ВСЕГО по Новгородскому филиалу ПАО "МРСК Северо-Запада" до 20 мин. (включая объем нагрузки до 5 мин.) с нарастающим итогом | [5 empty] | 10.372 | 19.732 | 28.989 | 42.454 | 42.454 | 42.454 | 42.454 | 42.454 | 42.454 | 42.454
ВСЕГО по Новгородскому филиалу ПАО "МРСК Северо-Запада" до 60 мин. (включая объем нагрузки до 5 мин., до 20 мин.) с нарастающим итогом | [5 empty] | 10.372 | 19.732 | 28.989 | 42.454 | 42.454 | 42.454 | 61.526 | 61.839 | 75.039 | 77.489
Потребители АО "Новгородоблэлектро"
Новгородское отделение, тел. диспетчера 77-22-22
83 | Промышленная зона | ПС 110 кВ Районная | ф. 41 | ОП | до 5 мин. | 0.205
| (ООО "Новгородснаб" тел.:62-82-46, 62-86-04 |  |  |  | от 5 до 20 мин.
| ООО "Лес" тел.:8-911-027-03-04) и др. |  |  |  | от 20 до 60 мин
тел. 77-22-22 деж. Диспетчер НОКЭ
84 | Промышленная зона | ПС 110 кВ Районная | ф. 33 | ОП | до 5 мин. | 0.5
| (ЗАО "Стройснаб" тел.:73-26-14, |  |  |  | от 5 до 20 мин.
| 8-911-633-12-15 |  |  |  | от 20 до 60 мин
ООО "Фабус" тел.:640-052, 640-202
ООО "Строительное предприятие 640"
тел.: 642-404, 641-627
85 | ЗАО "ПК "Волховец", дог.№ 00005 и др. | ПС 110 кВ Районная | ф. 34, 20 | ОП | до 5 мин. | 1.42
| 94-46-00 приемная, |  |  |  | от 5 до 20 мин.
| 94-47-08, 8-911-600-39-88 гл.энергетик, |  |  |  | от 20 до 60 мин
94-46-94, 8-911-041-96-33 зам. гл. энергетика
94-46-88, 94-47-29 деж.электрик
86 | ОАО "Трансвит" | ПС 110 кВ Районная |  | ОП (ПП) | до 5 мин.
| дог.№ 01314 |  |  |  | от 5 до 20 мин.
| тел. 77-44-74 гл. энергетик |  | ф. 13, 22 |  | от 20 до 60 мин | [7 empty] | 0.608
87 | ООО "КСМ" дог.№ 01339, тел.646-383 рук., | ПС 110 кВ Насосная |  | ОП (ПП) | до 5 мин.
| 646-370 приемная, |  |  |  | от 5 до 20 мин.
| 646-470 гл. инж., |  | ф. 11 |  | от 20 до 60 мин | [7 empty] | 0.296
64-68-82, 8-964-690-46-56 гл. энергетик,
88 | ЗАО "Лактис", дог.№01337, | ПС 110 кВ Районная |  | ОП (ПП) | до 5 мин.
| 500-908, 8-921-201-03-00 гл. энергетик, |  |  |  | от 5 до 20 мин.
| тел.629-108, 8-921-606-20-36 мастер эл.служ. |  | ф. 45, 46 |  | от 20 до 60 мин | [7 empty] | 0.58
629-128, 8-921-606-20-43 деж.электромонтер
89 | ООО "Лента", дог.№ 00002 | ПС 110 кВ Районная |  | ОП (ПП) | до 5 мин.
| 8-(812)-380-61-31 центр.приемная, |  |  |  | от 5 до 20 мин.
| 68-00-91 приемная, 8-921-570-12-08 гл. энерг. |  | ф. 23, 28 |  | от 20 до 60 мин | [7 empty] | 0.411
68-00-96 доб. 768 - гл. энергетик
ИТОГО по Новгородскому отделению до 5 мин. |  |  |  |  | 2.125 | 2.125 | 0 | 0 | 0 | 0 | 0 | 0 | 0 | 0 | 0
ИТОГО по Новгородскому отделению от 5 до 20 мин. |  |  |  |  | 0 | 0 | 0 | 0 | 0 | 0 | 0 | 0 | 0 | 0 | 0
ИТОГО по Новгородскому отделению от 20 до 60 мин. |  |  |  |  | 1.895 | 0 | 0 | 0 | 0 | 0 | 0 | 0 | 1.895 | 0 | 0
ИТОГО по Новгородскому отделению до 20 мин. (включая объем нагрузки до 5 мин.) |  |  |  |  | 2.125 | 2.125 | 0 | 0 | 0 | 0 | 0 | 0 | 0 | 0 | 0
ИТОГО по Новгородскому отделению до 60 мин. (включая объем нагрузки до 5 мин., до 20 мин.) |  |  |  |  | 4.02 | 2.125 | 0 | 0 | 0 | 0 | 0 | 0 | 1.895 | 0 | 0
ИТОГО по Новгородскому отделению до 5 мин. с нарастающим итогом | [5 empty] | 2.125 | 2.125 | 2.125 | 2.125 | 2.125 | 2.125 | 2.125 | 2.125 | 2.125 | 2.125
ИТОГО по Новгородскому отделению от 5 до 20 мин. с нарастающим итогом | [5 empty] | 0 | 0 | 0 | 0 | 0 | 0 | 0 | 0 | 0 | 0
ИТОГО по Новгородскому отделению от 20 до 60 мин. с нарастающим итогом | [5 empty] | 0 | 0 | 0 | 0 | 0 | 0 | 0 | 1.895 | 1.895 | 1.895
ИТОГО по Новгородскому отделению до 20 мин. (включая объем нагрузки до 5 мин.) с нарастающим итогом | [5 empty] | 2.125 | 2.125 | 2.125 | 2.125 | 2.125 | 2.125 | 2.125 | 2.125 | 2.125 | 2.125
ИТОГО по Новгородскому отделению до 60 мин. (включая объем нагрузки до 5 мин., до 20 мин.) с нарастающим итогом | [5 empty] | 2.125 | 2.125 | 2.125 | 2.125 | 2.125 | 2.125 | 2.125 | 4.02 | 4.02 | 4.02
Чудовский филиал тел. диспетчера 8-(816-65)-54-260
90 | Жилая зона и предприятия | ПС 330 кВ Чудово | ф. 16 | ОП | до 5 мин. |  |  | 0.1353
| "Чудовский Лесхоз" |  |  |  | от 5 до 20 мин.
| тел. 8-(816-65)-54-260 |  |  |  | от 20 до 60 мин
ИТОГО по Чудовскому филиалу до 5 мин. |  |  |  |  | 0.1353 | 0 | 0 | 0.1353 | 0 | 0 | 0 | 0 | 0 | 0 | 0
ИТОГО по Чудовскому филиалу от 5 до 20 мин. |  |  |  |  | 0 | 0 | 0 | 0 | 0 | 0 | 0 | 0 | 0 | 0 | 0
ИТОГО по Чудовскому филиалу от 20 до 60 мин. |  |  |  |  | 0 | 0 | 0 | 0 | 0 | 0 | 0 | 0 | 0 | 0 | 0
ИТОГО по Чудовскому филиалу до 20 мин. (включая объем нагрузки до 5 мин.) |  |  |  |  | 0.1353 | 0 | 0 | 0.1353 | 0 | 0 | 0 | 0 | 0 | 0 | 0
ИТОГО по Чудовскому филиалу до 60 мин. (включая объем нагрузки до 5 мин., до 20 мин.) |  |  |  |  | 0.1353 | 0 | 0 | 0.1353 | 0 | 0 | 0 | 0 | 0 | 0 | 0
ИТОГО по Чудовскому филиалу до 5 мин. с нарастающим итогом | [5 empty] | 0 | 0 | 0.1353 | 0.1353 | 0.1353 | 0.1353 | 0.1353 | 0.1353 | 0.1353 | 0.1353
ИТОГО по Чудовскому филиалу от 5 до 20 мин. с нарастающим итогом | [5 empty] | 0 | 0 | 0 | 0 | 0 | 0 | 0 | 0 | 0 | 0
ИТОГО по Чудовскому филиалу от 20 до 60 мин. с нарастающим итогом | [5 empty] | 0 | 0 | 0 | 0 | 0 | 0 | 0 | 0 | 0 | 0
ИТОГО по Чудовскому филиалу до 20 мин. (включая объем нагрузки до 5 мин.) с нарастающим итогом | [5 empty] | 0 | 0 | 0.1353 | 0.1353 | 0.1353 | 0.1353 | 0.1353 | 0.1353 | 0.1353 | 0.1353
ИТОГО по Чудовскому филиалу до 60 мин. (включая объем нагрузки до 5 мин., до 20 мин.) с нарастающим итогом | [5 empty] | 0 | 0 | 0.1353 | 0.1353 | 0.1353 | 0.1353 | 0.1353 | 0.1353 | 0.1353 | 0.1353
Боровичский филиал, тел. диспетчера 8-(816-64)-4-17-27
91 | Жилая зона и ЗАО "Боровичи - мебель" | ПС 110 кВ Прогресс | ф. 7 | ОП | до 5 мин. |  | 1.48
| дог.№ 00678 |  |  |  | от 5 до 20 мин.
| тел.: 8-(816-64)-21-222 -продавцы, |  |  |  | от 20 до 60 мин
тел: 8-(816-64)-211-03 - приемная тел. 8-921-202-81-01 - энергетик
92 | Жилая зона и ОАО "Красный Октябрь" | ПС 110 кВ Прогресс | ф. 9, 10 | ОП | до 5 мин. |  | 0.133
| дог. 1210 |  |  |  | от 5 до 20 мин.
| тел.: 8-(816-64)404-26 |  |  |  | от 20 до 60 мин
ИТОГО по Боровичскому филиалу 5 мин. |  |  |  |  | 1.613 | 0 | 1.613 | 0 | 0 | 0 | 0 | 0 | 0 | 0 | 0
ИТОГО по Боровичскому филиалу от 5 до 20 мин. |  |  |  |  | 0 | 0 | 0 | 0 | 0 | 0 | 0 | 0 | 0 | 0 | 0
ИТОГО по Боровичскому филиалу от 20 до 60 мин. |  |  |  |  | 0 | 0 | 0 | 0 | 0 | 0 | 0 | 0 | 0 | 0 | 0
ИТОГО по Боровичскому филиалу до 20 мин. (включая объем нагрузки до 5 мин.) |  |  |  |  | 1.613 | 0 | 1.613 | 0 | 0 | 0 | 0 | 0 | 0 | 0 | 0
ИТОГО по Боровичскому филиалу до 60 мин. (включая объем нагрузки до 5 мин., до 20 мин.) |  |  |  |  | 1.613 | 0 | 1.613 | 0 | 0 | 0 | 0 | 0 | 0 | 0 | 0
ИТОГО по Боровичскому филиалу 5 мин. с нарастающим итогом | [5 empty] | 0 | 1.613 | 1.613 | 1.613 | 1.613 | 1.613 | 1.613 | 1.613 | 1.613 | 1.613
ИТОГО по Боровичскому филиалу от 5 до 20 мин. с нарастающим итогом | [5 empty] | 0 | 0 | 0 | 0 | 0 | 0 | 0 | 0 | 0 | 0
ИТОГО по Боровичскому филиалу от 20 до 60 мин. с нарастающим итогом | [5 empty] | 0 | 0 | 0 | 0 | 0 | 0 | 0 | 0 | 0 | 0
ИТОГО по Боровичскому филиалу до 20 мин. (включая объем нагрузки до 5 мин.) с нарастающим итогом | [5 empty] | 0 | 1.613 | 1.613 | 1.613 | 1.613 | 1.613 | 1.613 | 1.613 | 1.613 | 1.613
ИТОГО по Боровичскому филиалу до 60 мин. (включая объем нагрузки до 5 мин., до 20 мин.) с нарастающим итогом | [5 empty] | 0 | 1.613 | 1.613 | 1.613 | 1.613 | 1.613 | 1.613 | 1.613 | 1.613 | 1.613
Старорусский филиал, тел. диспетчера 8-(816-52)-52-639
93 | Промышленная зона | ПС 110 кВ Русса | ф. 15 | ОП | до 5 мин. | 0.415
| (ООО "Лакто-Новгород") |  |  |  | от 5 до 20 мин.
| т.8-(816-52)-5-61-85 |  |  |  | от 20 до 60 мин
ИТОГО по Старорусскому филиалу до 5 мин. |  |  |  |  | 0.415 | 0.415 | 0 | 0 | 0 | 0 | 0 | 0 | 0 | 0 | 0
ИТОГО по Старорусскому филиалу от 5 до 20 мин. |  |  |  |  | 0 | 0 | 0 | 0 | 0 | 0 | 0 | 0 | 0 | 0 | 0
ИТОГО по Старорусскому филиалу от 20 до 60 мин. |  |  |  |  | 0 | 0 | 0 | 0 | 0 | 0 | 0 | 0 | 0 | 0 | 0
ИТОГО по Старорусскому филиалу до 20 мин. (включая объем нагрузки до 5 мин.) |  |  |  |  | 0.415 | 0.415 | 0 | 0 | 0 | 0 | 0 | 0 | 0 | 0 | 0
ИТОГО по Старорусскому филиалу до 60 мин. (включая объем нагрузки до 5 мин., до 20 мин.) |  |  |  |  | 0.415 | 0.415 | 0 | 0 | 0 | 0 | 0 | 0 | 0 | 0 | 0
ИТОГО по Старорусскому филиалу до 5 мин. с нарастающим итогом | [5 empty] | 0.415 | 0.415 | 0.415 | 0.415 | 0.415 | 0.415 | 0.415 | 0.415 | 0.415 | 0.415
ИТОГО по Старорусскому филиалу от 5 до 20 мин. с нарастающим итогом | [5 empty] | 0 | 0 | 0 | 0 | 0 | 0 | 0 | 0 | 0 | 0
ИТОГО по Старорусскому филиалу от 20 до 60 мин. с нарастающим итогом | [5 empty] | 0 | 0 | 0 | 0 | 0 | 0 | 0 | 0 | 0 | 0
ИТОГО по Старорусскому филиалу до 20 мин. (включая объем нагрузки до 5 мин.) с нарастающим итогом | [5 empty] | 0.415 | 0.415 | 0.415 | 0.415 | 0.415 | 0.415 | 0.415 | 0.415 | 0.415 | 0.415
ИТОГО по Старорусскому филиалу до 60 мин. (включая объем нагрузки до 5 мин., до 20 мин.) с нарастающим итогом | [5 empty] | 0.415 | 0.415 | 0.415 | 0.415 | 0.415 | 0.415 | 0.415 | 0.415 | 0.415 | 0.415
Окуловский филиал, тел. диспетчера 8-(816-57)-2-24-35
94 | Промышленная зона | ПС 330 кВ Окуловская | ф. 38 | ОП (ПП) | до 5 мин.
| дог.№ 00476 |  |  |  | от 5 до 20 мин.
| (ЗАО "Агрокабель") |  |  |  | от 20 до 60 мин | [8 empty] | 0.144
тел.8-(816-52)-23-881 дисп. энергетик
95 | Промышленная зона | ПС 110 кВ Окуловка-тяговая | ф. 6 | ОП | до 5 мин.
| (ООО Олес) |  |  |  | от 5 до 20 мин. |  |  |  |  | 0.794
| тел.8-(816-57)-24-297 |  |  |  | от 20 до 60 мин
тел.8-(816-57)-24-287 гл. энергетик
96 | ЗАО "Окуловский завод мебельной | ПС 10 кВ Окуловка -1 |  | ОП (ПП) | до 5 мин.
| фурнитуры" |  |  |  | от 5 до 20 мин.
| дог.№00291 |  | ф. 18 |  | от 20 до 60 мин | [8 empty] | 0
8-(816-57)-23-588 дежурный электрик;
8-911-613-86-35 энергетик
ИТОГО по Окуловскому филиалу до 5 мин. |  |  |  |  | 0 | 0 | 0 | 0 | 0 | 0 | 0 | 0 | 0 | 0 | 0
ИТОГО по Окуловскому филиалу от 5 до 20 мин. |  |  |  |  | 0.794 | 0 | 0 | 0 | 0 | 0.794 | 0 | 0 | 0 | 0 | 0
ИТОГО по Окуловскому филиалу от 20 до 60 мин. |  |  |  |  | 0.144 | 0 | 0 | 0 | 0 | 0 | 0 | 0 | 0 | 0.144 | 0
ИТОГО по Окуловскому филиалу до 20 мин. (включая объем нагрузки до 5 мин.) |  |  |  |  | 0.794 | 0 | 0 | 0 | 0 | 0.794 | 0 | 0 | 0 | 0 | 0
ИТОГО по Окуловскому филиалу до 60 мин. (включая объем нагрузки до 5 мин., до 20 мин.) |  |  |  |  | 0.938 | 0 | 0 | 0 | 0 | 0.794 | 0 | 0 | 0 | 0.144 | 0
ИТОГО по Окуловскому филиалу до 5 мин. с нарастающим итогом | [5 empty] | 0 | 0 | 0 | 0 | 0 | 0 | 0 | 0 | 0 | 0
ИТОГО по Окуловскому филиалу от 5 до 20 мин. с нарастающим итогом | [5 empty] | 0 | 0 | 0 | 0 | 0.794 | 0.794 | 0.794 | 0.794 | 0.794 | 0.794
ИТОГО по Окуловскому филиалу от 20 до 60 мин. с нарастающим итогом | [5 empty] | 0 | 0 | 0 | 0 | 0 | 0 | 0 | 0 | 0.144 | 0.144
ИТОГО по Окуловскому филиалу до 20 мин. (включая объем нагрузки до 5 мин.) с нарастающим итогом | [5 empty] | 0 | 0 | 0 | 0 | 0.794 | 0.794 | 0.794 | 0.794 | 0.794 | 0.794
ИТОГО по Окуловскому филиалу до 60 мин. (включая объем нагрузки до 5 мин., до 20 мин.) с нарастающим итогом | [5 empty] | 0 | 0 | 0 | 0 | 0.794 | 0.794 | 0.794 | 0.794 | 0.938 | 0.938
ИТОГО по АО "Новгородоблэлектро" до 5 мин. |  |  |  |  | 4.2883 | 2.54 | 1.613 | 0.1353 | 0 | 0 | 0 | 0 | 0 | 0 | 0
ИТОГО по АО "Новгородоблэлектро" от 5 до 20 мин. |  |  |  |  | 0.794 | 0 | 0 | 0 | 0 | 0.794 | 0 | 0 | 0 | 0 | 0
ИТОГО по АО "Новгородоблэлектро" от 20 до 60 мин. |  |  |  |  | 2.039 | 0 | 0 | 0 | 0 | 0 | 0 | 0 | 1.895 | 0.144 | 0
ИТОГО по АО "Новгородобэлектро" до 20 мин. (включая объем нагрузки до 5 мин.) |  |  |  |  | 5.0823 | 2.54 | 1.613 | 0.1353 | 0 | 0.794 | 0 | 0 | 0 | 0 | 0
ИТОГО по АО "Новгородобэлектро" до 60 мин. (включая объем нагрузки до 5 мин., до 20 мин.) |  |  |  |  | 7.1213 | 2.54 | 1.613 | 0.1353 | 0 | 0.794 | 0 | 0 | 1.895 | 0.144 | 0
ИТОГО по АО "Новгородоблэлектро" до 5 мин. с нарастающим итогом | [5 empty] | 2.54 | 4.153 | 4.2883 | 4.2883 | 4.2883 | 4.2883 | 4.2883 | 4.2883 | 4.2883 | 4.2883
ИТОГО по АО "Новгородоблэлектро" от 5 до 20 мин. с нарастающим итогом | [5 empty] | 0 | 0 | 0 | 0 | 0.794 | 0.794 | 0.794 | 0.794 | 0.794 | 0.794
ИТОГО по АО "Новгородоблэлектро" от 20 до 60 мин. с нарастающим итогом | [5 empty] | 0 | 0 | 0 | 0 | 0 | 0 | 0 | 1.895 | 2.039 | 2.039
ИТОГО по АО "Новгородобэлектро"до 20 мин. (включая объем нагрузки до 5 мин.) с нарастающим итогом | [5 empty] | 2.54 | 4.153 | 4.2883 | 4.2883 | 5.0823 | 5.0823 | 5.0823 | 5.0823 | 5.0823 | 5.0823
ИТОГО по АО "Новгородобэлектро" до 60 мин. (включая объем нагрузки до 5 мин., до 20 мин.) с нарастающим итогом | [5 empty] | 2.54 | 4.153 | 4.2883 | 4.2883 | 5.0823 | 5.0823 | 5.0823 | 6.9773 | 7.1213 | 7.1213
Потребители ООО ТранснефтьЭлектросетьСервис (ООО "Русэнергоресурс")
97 | ООО "Транснефть-Балтика" | НРУ 110 кВ Пестово |  | ОП (ПП) | до 5 мин.
| (НПС Быково) |  |  |  | от 5 до 20 мин. |  |  |  |  | 2
| Инженер энергетик Шинтяков Н.А |  |  |  | от 20 до 60 мин | [8 empty] | 1.9
| тел. 8-911-643-33-97, |  | ВЛ 110 кВ НРУ Пестово - Быково НПС-2 I цепь (Л.Нефтяная-1)*
тел. 8-(816-69)-5-91-22,
тел. 8-911-040-40-11 инж. энергетик
| Диспетчер-технолог (круглосуточно) |  | ВЛ 110 кВ НРУ Пестово - Быково НПС-2 II цепь (Л.Нефтяная-2)*
8-(485-2)-44-83-64
Энергодиспетчер
8-(485-2)-49-14-67 (дневное время)
98 | ООО "Транснефть-Балтика" | ПС 110 кВ Песь |  | ОП (ПП) | до 5 мин.
| (НПС Песь) |  |  |  | от 5 до 20 мин. |  |  |  |  | 2
| Инженер энергетик Созин В. Л. |  |  |  | от 20 до 60 мин | [8 empty] | 1.9
| тел. 8-911-643-33-70, |  | ф. 3*, 4*
тел. 8-(816-67)-5-32-80
Диспетчер-технолог (круглосуточно)
8-(485-2)-44-83-64
Энергодиспетчер
8-(485-2)-49-14-67 (дневное время)
ИТОГО по ООО ТранснефтьЭлектросетьСервис (ООО "Русэнергоресурс") до 5 мин. |  |  |  |  | 0 | 0 | 0 | 0 | 0 | 0 | 0 | 0 | 0 | 0 | 0
ИТОГО по ООО ТранснефтьЭлектросетьСервис (ООО "Русэнергоресурс") от 5 до 20 мин. |  |  |  |  | 4 | 0 | 0 | 0 | 0 | 4 | 0 | 0 | 0 | 0 | 0
ИТОГО по ООО ТранснефтьЭлектросетьСервис (ООО "Русэнергоресурс") от 20 до 60 мин. |  |  |  |  | 3.8 | 0 | 0 | 0 | 0 | 0 | 0 | 0 | 0 | 3.8 | 0
ВСЕГО по ООО ТранснефтьЭлектросетьСервис (ООО "Русэнергоресурс") до 20 мин. (включая объем нагрузки до 5 мин.) |  |  |  |  | 4 | 0 | 0 | 0 | 0 | 4 | 0 | 0 | 0 | 0 | 0
ВСЕГО по ООО ТранснефтьЭлектросетьСервис (ООО "Русэнергоресурс") до 60 мин. (включая объем нагрузки до 5 мин., до 20 мин.) |  |  |  |  | 7.8 | 0 | 0 | 0 | 0 | 4 | 0 | 0 | 0 | 3.8 | 0
ИТОГО по ООО ТранснефтьЭлектросетьСервис (ООО "Русэнергоресурс") до 5 мин. с нарастающим итогом | [5 empty] | 0 | 0 | 0 | 0 | 0 | 0 | 0 | 0 | 0 | 0
ИТОГО по ООО ТранснефтьЭлектросетьСервис (ООО "Русэнергоресурс") от 5 до 20 мин. с нарастающим итогом | [5 empty] | 0 | 0 | 0 | 0 | 4 | 4 | 4 | 4 | 4 | 4
ИТОГО по ООО ТранснефтьЭлектросетьСервис (ООО "Русэнергоресурс") от 20 до 60 мин. с нарастающим итогом | [5 empty] | 0 | 0 | 0 | 0 | 0 | 0 | 0 | 0 | 3.8 | 3.8
ВСЕГО по ООО ТранснефтьЭлектросетьСервис (ООО "Русэнергоресурс") до 20 мин. (включая объем нагрузки до 5 мин.) с нарастающим итогом | [5 empty] | 0 | 0 | 0 | 0 | 4 | 4 | 4 | 4 | 4 | 4
ВСЕГО по ООО ТранснефтьЭлектросетьСервис (ООО "Русэнергоресурс") до 60 мин. (включая объем нагрузки до 5 мин., до 20 мин.) с нарастающим итогом | [5 empty] | 0 | 0 | 0 | 0 | 4 | 4 | 4 | 4 | 7.8 | 7.8
Потребители Филиала ПАО "ФСК ЕЭС" Новгородского предприятия МЭС
99 | ОАО "Красный Октябрь" | ПС 330 кВ Новгородская |  | ОП (ПП) | до 5 мин.
| директор: 64-29-10 |  |  |  | от 5 до 20 мин. |  |  |  | 0.14
8-963-366-3169
| Начальник команды: 64-21-50 |  |  |  | от 20 до 60 мин.
| 8-911-644-6822 |  | ВЛ 10 кВ л. 4 З-д Энергия*
| 8-911-601-0067 |  | ВЛ 10 кВ л. 18 З-д Энергия*
Электромонтер: 8-951-720-2180
100 | ООО "Газпром трансгаз | ПС 330 кВ Новгородская |  | ОП (ПП) | до 5 мин.
| Санкт-Петербург" |  |  |  | от 5 до 20 мин. |  |  |  | 0.02
Начальник СЭВС: 944-829,
| 8-921-205-8570 |  |  |  | от 20 до 60 мин.
Инженер СЭВС: 944-839
| 8-921-205-8569 |  | Фидер 10 кВ л. 6 Газпром
| 8-921-205-8540 |  | Трансгаз С-Петербург*
101 | ООО "Транснефть-Балтика" | ПС 330 кВ Юго-Западная |  | ОП (ПП) | до 5 мин. | 0.132
| Гл.энергетик: 8-931-850-90-08 |  |  |  | от 5 до 20 мин.
| Зам. гл. энергетика: 8-931-850-90-50 |  |  |  | от 20 до 60 мин
| энергетик: 8-931-850-90-64 |  | ВЛ 110 кВ Юго-Западная -
| энергодиспетчер: 8-931-850-90-22 |  | НПС-7 № 1*
ВЛ 110 кВ Юго-Западная -
НПС-7 № 2*
102 | АО "Фирма Ригель" | ПС 330 кВ Новгородская |  | ОП (ПП) | до 5 мин.
| энергетик: 8-911-648-97-18 |  |  |  | от 5 до 20 мин. |  |  |  | 0.06
инженер-механик, электромонтер:
| 8-921-200-39-67 |  |  |  | от 20 до 60 мин.
| т.(8162) 64-43-52 |  | ВЛ 10 кВ л. 12*
| т.(8162) 64-53-45 |  | ВЛ 10 кВ л. 14*
ИТОГО по Филиалу ПАО "ФСК ЕЭС" Новгородского предприятия МЭС до 5 мин. |  |  |  |  | 0.132 | 0.132 | 0 | 0 | 0 | 0 | 0 | 0 | 0 | 0 | 0
ИТОГО по Филиалу ПАО "ФСК ЕЭС" Новгородского предприятия МЭС от 5 до 20 мин. |  |  |  |  | 0.22 | 0 | 0 | 0 | 0.22 | 0 | 0 | 0 | 0 | 0 | 0
ИТОГО по Филиалу ПАО "ФСК ЕЭС" Новгородского предприятия МЭС от 20 до 60 мин. |  |  |  |  | 0 | 0 | 0 | 0 | 0 | 0 | 0 | 0 | 0 | 0 | 0
ВСЕГО по Филиалу ПАО "ФСК ЕЭС" Новгородского предприятия МЭС до 20 мин. (включая объем нагрузки до 5 мин.) |  |  |  |  | 0.352 | 0.132 | 0 | 0 | 0.22 | 0 | 0 | 0 | 0 | 0 | 0
ВСЕГО по Филиалу ПАО "ФСК ЕЭС" Новгородского предприятия МЭС до 60 мин. (включая объем нагрузки до 5 мин., до 20 мин.) |  |  |  |  | 0.352 | 0.132 | 0 | 0 | 0.22 | 0 | 0 | 0 | 0 | 0 | 0
ИТОГО по Филиалу ПАО "ФСК ЕЭС" Новгородского предприятия МЭС до 5 мин. с нарастающим итогом | [5 empty] | 0.132 | 0.132 | 0.132 | 0.132 | 0.132 | 0.132 | 0.132 | 0.132 | 0.132 | 0.132
ИТОГО по Филиалу ПАО "ФСК ЕЭС" Новгородского предприятия МЭС от 5 до 20 мин. с нарастающим итогом | [5 empty] | 0 | 0 | 0 | 0.22 | 0.22 | 0.22 | 0.22 | 0.22 | 0.22 | 0.22
ИТОГО по Филиалу ПАО "ФСК ЕЭС" Новгородского предприятия МЭС от 20 до 60 мин. с нарастающим итогом | [5 empty] | 0 | 0 | 0 | 0 | 0 | 0 | 0 | 0 | 0 | 0
ВСЕГО по Филиалу ПАО "ФСК ЕЭС" Новгородского предприятия МЭС до 20 мин. (включая объем нагрузки до 5 мин.) с нарастающим итогом | [5 empty] | 0.132 | 0.132 | 0.132 | 0.352 | 0.352 | 0.352 | 0.352 | 0.352 | 0.352 | 0.352
ВСЕГО по Филиалу ПАО "ФСК ЕЭС" Новгородского предприятия МЭС до 60 мин. (включая объем нагрузки до 5 мин., до 20 мин.) с нарастающим итогом | [5 empty] | 0.132 | 0.132 | 0.132 | 0.352 | 0.352 | 0.352 | 0.352 | 0.352 | 0.352 | 0.352
ПАО "ТГК-2" (ООО "Новэлектросети")
103 | ПАО "Акрон" дог. №0000071 дкп, | НТЭЦ 110 кВ | конторль ввода ГВО по величине потребления подстанций | ОП (ПП) | до 5 мин | 2.93
| 173012 г. Великий Новгород | (Новгородская ТЭЦ |  |  | от 5 до 20 мин |  |  |  | 7.99
| т. 8(8162)99-65-55 приемная | ПАО "ТГК-2") |  |  | от 20 до 60 мин
т. 8(8162)99-62-00 гл. инженер
т. 8(8162)99-62-05 гл. энергетик
т. 8(8162)99-63-77 нач. смены цеха эл. снабж.
т. 8(8162)99-62-54 диспетчер
т. 8(8162)99-61-09 справочная
ИТОГО по ПАО "ТГК-2" (ООО "Новэлектросети") до 5 мин. |  |  |  |  | 2.93 | 2.93 | 0 | 0 | 0 | 0 | 0 | 0 | 0 | 0 | 0
ИТОГО по ПАО "ТГК-2" (ООО "Новэлектросети") от 5 до 20 мин. |  |  |  |  | 7.99 | 0 | 0 | 0 | 7.99 | 0 | 0 | 0 | 0 | 0 | 0
ИТОГО по ПАО "ТГК-2" (ООО "Новэлектросети") от 20 до 60 мин. |  |  |  |  | 0 | 0 | 0 | 0 | 0 | 0 | 0 | 0 | 0 | 0 | 0
ВСЕГО по ПАО "ТГК-2" (ООО "Новэлектросети") до 20 мин. (включая объем нагрузки до 5 мин.) |  |  |  |  | 10.92 | 2.93 | 0 | 0 | 7.99 | 0 | 0 | 0 | 0 | 0 | 0
ВСЕГО по ПАО "ТГК-2" (ООО "Новэлектросети") до 60 мин. (включая объем нагрузки до 5 мин., до 20 мин.) |  |  |  |  | 10.92 | 2.93 | 0 | 0 | 7.99 | 0 | 0 | 0 | 0 | 0 | 0
ИТОГО по ПАО "ТГК-2" (ООО "Новэлектросети") до 5 мин. с нарастающим итогом | [5 empty] | 2.93 | 2.93 | 2.93 | 2.93 | 2.93 | 2.93 | 2.93 | 2.93 | 2.93 | 2.93
ИТОГО по ПАО "ТГК-2" (ООО "Новэлектросети") от 5 до 20 мин. с нарастающим итогом | [5 empty] | 0 | 0 | 0 | 7.99 | 7.99 | 7.99 | 7.99 | 7.99 | 7.99 | 7.99
ИТОГО по ПАО "ТГК-2" (ООО "Новэлектросети") от 20 до 60 мин. с нарастающим итогом | [5 empty] | 0 | 0 | 0 | 0 | 0 | 0 | 0 | 0 | 0 | 0
ВСЕГО по ПАО "ТГК-2" (ООО "Новэлектросети") до 20 мин. (включая объем нагрузки до 5 мин.) с нарастающим итогом | [5 empty] | 2.93 | 2.93 | 2.93 | 10.92 | 10.92 | 10.92 | 10.92 | 10.92 | 10.92 | 10.92
ВСЕГО по ПАО "ТГК-2" (ООО "Новэлектросети") до 60 мин. (включая объем нагрузки до 5 мин., до 20 мин.) с нарастающим итогом | [5 empty] | 2.93 | 2.93 | 2.93 | 10.92 | 10.92 | 10.92 | 10.92 | 10.92 | 10.92 | 10.92
ИТОГО по Новгородской области до 5 мин. |  |  |  |  | 36.3393 | 15.974 | 10.973 | 9.3923 | 0 | 0 | 0 | 0 | 0 | 0 | 0
ИТОГО по Новгородской области от 5 до 20 мин. |  |  |  |  | 26.469 | 0 | 0 | 0 | 21.675 | 4.794 | 0 | 0 | 0 | 0 | 0
ИТОГО по Новгородской области от 20 до 60 мин. |  |  |  |  | 40.874 | 0 | 0 | 0 | 0 | 0 | 0 | 19.072 | 2.208 | 17.144 | 2.45
ВСЕГО по Новгородской области до 20 мин. (включая объем нагрузки до 5 мин.) |  |  |  |  | 62.8083 | 15.974 | 10.973 | 9.3923 | 21.675 | 4.794 | 0 | 0 | 0 | 0 | 0
ВСЕГО по Новгородской области до 60 мин. (включая объем нагрузки до 5 мин., до 20 мин.) |  |  |  |  | 103.6823 | 15.974 | 10.973 | 9.3923 | 21.675 | 4.794 | 0 | 19.072 | 2.208 | 17.144 | 2.45
ВСЕГО по ДУ в Новгородской области до 5 мин. | [5 empty] | 0.53 | 0 | 0 | 0 | 0 | 0 | 0 | 0 | 0 | 0
ИТОГО по Новгородской области до 5 мин. с нарастающим итогом | [5 empty] | 15.974 | 26.947 | 36.3393 | 36.3393 | 36.3393 | 36.3393 | 36.3393 | 36.3393 | 36.3393 | 36.3393
ИТОГО по Новгородской области от 5 до 20 мин. с нарастающим итогом | [5 empty] | 0 | 0 | 0 | 21.675 | 26.469 | 26.469 | 26.469 | 26.469 | 26.469 | 26.469
ИТОГО по Новгородской областиот 20 до 60 мин. с нарастающим итогом | [5 empty] | 0 | 0 | 0 | 0 | 0 | 0 | 19.072 | 21.28 | 38.424 | 40.874
ВСЕГО по Новгородской области до 20 мин. (включая объем нагрузки до 5 мин.) с нарастающим итогом | [5 empty] | 15.974 | 26.947 | 36.3393 | 58.0143 | 62.8083 | 62.8083 | 62.8083 | 62.8083 | 62.8083 | 62.8083
ВСЕГО по Новгородской области до 60 мин. (включая объем нагрузки до 5 мин., до 20 мин.) с нарастающим итогом | [5 empty] | 15.974 | 26.947 | 36.3393 | 58.0143 | 62.8083 | 62.8083 | 81.8803 | 84.0883 | 101.2323 | 103.6823
ВСЕГО по ДУ в Новгородской области до 5 мин. с нарастающим итогом | [5 empty] | 0.53 | 0.53 | 0.53 | 0.53 | 0.53 | 0.53 | 0.53 | 0.53 | 0.53 | 0.53

## ГВО НО 07-00
ГРАФИК
временного отключения потребления на 2020/2021 гг.
по Новгородскому филиалу ПАО "МРСК Северо-Запада" на территории Новгородской области
по данным КЗ 16.12.2020 за 07-00 час
№ п/п | Потребитель | Наименование подстанции | Наименование фидера /наименование фидера контроля* | Способ ввода отключения по графику | Время отключения | Очередь ограничения (МВт)
[6 empty] | I | II | III | IV | V | VI | VII | VIII | IX | X
1 | 2 | 3 | 4 | 5 | 6 | 7 | 8 | 9 | 10 | 11 | 12 | 13 | 14 | 15 | 16
Новгородского филиал ПАО "МРСК Северо-Запада"
ПО "Ильменские электрические сети"
1 | АО "НПО "КВАНТ" | ПС 110 кВ Районная | ф. 09 | ОП | до 5 мин | 0.213
| дог. №18/86 ДОУПЭ |  |  |  | от 5 до 20 мин
| т. 8(8162)68-20-04 отдел гл. энергетика |  |  |  | от 20 до 60 мин
| м.т. 8-951-720-15-00 нач. отдела гл. энергетика |  | ф. 26*, 62*, 67*
м.т. 8-921-207-62-35 дежурный электрик
2 | ОАО "Спектр" | ПС 110 кВ Районная | ф. 64 | ОП | до 5 мин | 0.25
| дог. №11-00035 |  |  |  | от 5 до 20 мин
| т. 8(8162)33-51-73 приемная |  |  |  | от 20 до 60 мин
| м.т. 8-952-480-10-14 |  | ф. 55*
гл. инженер, отв за эл.хоз-во
т.8(8162)33-51-57 дежурный
3 | ОАО "Заряд" | ПС 110 кВ Районная | ф. 30 | ОП | до 5 мин | 1.143
| дог. №11-00886 |  |  |  | от 5 до 20 мин
| т. 8(8162)62-77-64 приемная, директор |  |  |  | от 20 до 60 мин
| т. 8(8162)62-73-23 гл. инженер |  | ф. 16*
4 | ООО "Амкор СК Новгород" | ПС 110 кВ Районная | ф. 70 | ОП | до 5 мин | 0.566
| дог. №50 |  |  |  | от 5 до 20 мин
| т. 8(8162)940-888 приемная |  |  |  | от 20 до 60 мин
| м.т. 8-921-022-60-22 |  | ф. 61*
м.т. 8-921-190-17-63 гл. энергетик
м.т. 8-921-196-20-28 дежурный
т. 8(8162)940-890 охрана круглосуточно
5 | ООО "Амкор Флексиблз | ПС 110 кВ Районная | ф. 66 | ОП | до 5 мин | 0.592
| Новгород" |  |  |  | от 5 до 20 мин
| дог. №11-00011 |  |  |  | от 20 до 60 мин
| т. 8(8162)680-680 приемная, |  | ф. 39*
т. 8(8162)680-670,
м.т. 8-963-333-46-59 гл. инж.
технический менеджер
м.т. 8-963-330-68-50 энергетик
6 | АО "Дека" | ПС 110 кВ Районная | ф. 59 | ОП | до 5 мин | 0
| дог. №57 |  |  |  | от 5 до 20 мин
| т. 8(8162)33-93-50 приемная, |  |  |  | от 20 до 60 мин
| т. 8(8162)33-93-50 доб. 370, м.т. 8-921-200-12-47 гл. инженер, |  | ф. 69*
м.т. 8-921-022-37-97 дежурный
7 | ОАО "ВН Мясной Двор" | ПС 110 кВ Районная | ф. 27 | ОП | до 5 мин | 0.8
| дог. №0000085 |  |  |  | от 5 до 20 мин
| т. 8(8162)680-501 приемная, |  |  |  | от 20 до 60 мин
| т. 8(8162)680-511, м.т. 8-911-605-28-84 |  | ф. 44*
гл. инженер
т. 8(8162)680-552, м.т. 8-963-334-43-58
гл. энергетик
м.т. 8-911-600-23-21 дежурный
т. 8(8162)680-568 деж. по подстанции
8 | ООО "Гранит" | ПС 110 кВ Районная |  | ОП (ПП) | до 5 мин
| дог. №11-01389 |  |  |  | от 5 до 20 мин |  |  |  | 0.154
| м.т. 8-952-486-71-90 |  |  |  | от 20 до 60 мин
| главный инженер |  | ф. 47*, 48*
9 | ОАО "Новгородский завод | ПС 110 кВ Антоново |  | ОП (ПП) | до 5 мин
| стекловолокна" |  |  |  | от 5 до 20 мин |  |  |  | 0.158
| дог. №01-00054 |  |  |  | от 20 до 60 мин | [6 empty] | 0.544
| т. 8(8162)68-05-90 приемная |  | ф. 08*, 17*
т. 8-931-853-04-44 тех. директор
м.т. 8-921-730-33-13 инженер ОГЭ
10 | АО "НПП Старт" дог. №0000085 | ПС 110 кВ Базовая |  | ОП (ПП) | до 5 мин
| т. 8(8162)76-56-58 приемная |  |  |  | от 5 до 20 мин
| т. 8(8162)765-658 директор |  | ф. 11 |  | от 20 до 60 мин | [6 empty] | 0.557
| т. 8-911-604-99-00 зам. гл. энергетика |  | ф. 69*
м.т. 8-921-699-77-68 дежурный
11 | ПАО "Контур" дог. №253 | ПС 110 кВ Базовая |  | ОП (ПП) | до 5 мин
| т. 8(8162)68-09-00 приемная |  | ф. 66, 74 |  | от 5 до 20 мин |  |  |  | 0.348
| т. 8(8162)680-910, 680-900 доб. 477 |  |  |  | от 20 до 60 мин
| т. 8(8162)680-887, м.т. 8-965-808-03-33 |  | ф. 79*, 73*, 70*
гл. энергетик
т. 8(8162)680-900 доб. 134,
м.т. 8-965-806-74-05 дежурный
12 | ООО "Трубичино" |  |  | ОП (ПП) | до 5 мин
| дог. №13-00117 |  |  |  | от 5 до 20 мин
| т. 8(8162)741-133 приёмная |  |  |  | от 20 до 60 мин | [6 empty] | 0
| т. 8(8162)741-139, м.т. 8-911-601-28-21 гл. энерг., дежурный | ПС 330 кВ Новгородская | ф. 01*, 07*, 13*, 15*
13 | ЗАО "НМЗ" | НТЭЦ 110 кВ (Новгородская ТЭЦ ПАО "ТГК-2") |  | ОП (ПП) | до 5 мин
| дог. №01/12/17-ОГЭ |  |  |  | от 5 до 20 мин
| т. 8(8162)940-750 - приёмная |  |  |  | от 20 до 60 мин | [6 empty] | 1.009
| т. 8(8162)940-750 доб. 250, м.т. 8-911-600-74-72 |  | яч. 5*, яч. 46*
зам. главного энерг. по электрохозяйству
т. 8(8162)940-750 доб. 285, м.т. 8-911-600-46-70
ответственный за электрохозяйство
м.т. 8-911-600-66-35 - дежурный
14 | ПАО "Акрон" дог. №0000071 дкп, | ПС 110 кВ 100 | конторль ввода ГВО по величине потребления подстанций | ОП (ПП) | до 5 мин | 4.22
| 173012 г. Великий Новгород | ПС 110 кВ 315 |  |  | от 5 до 20 мин |  |  |  | 8.89
| т. 8(8162)99-65-55 приемная |  |  |  | от 20 до 60 мин | [6 empty] | 8.08
т. 8(8162)99-62-00 гл. инженер
т. 8(8162)99-62-05 гл. энергетик
т. 8(8162)99-63-77 нач. смены цеха эл. снабж.
т. 8(8162)99-62-54 диспетчер
т. 8(8162)99-61-09 справочная
15 | ООО "Новгородский бекон" | ПС 110 кВ Новоселицы |  | ОП (ПП) | до 5 мин
| п/ф д. Божонка |  |  |  | от 5 до 20 мин |  |  |  | 0.001
| дог. №53110002312 |  |  |  | от 20 до 60 мин | [6 empty] | 3.323
| т. 8(8162)682-631 приёмная |  | ф. 02*, 03*, 04*, 05*, 06*, 07*, 08*, 09*
м.т. 8-911-600-03-72 главный инженер
16 | ООО "Новгородский бекон" |  |  | ОП (ПП) | до 5 мин
| дог. №53110002312 |  |  |  | от 5 до 20 мин
| т. 8(8162)682-631 приёмная |  |  |  | от 20 до 60 мин | [6 empty] | 0.685
| м.т. 8-911-600-03-72 главный инженер | ПС 110 кВ Чечулино | ф. 05*, 06*, 07*, 08*
| т. 8(8162)682-670, 8(8162)682-660 дежурный | ПС 110 кВ Подберезье | ф. 04*, 05*, 07*, 08*
17 | ОАО "Подберезский | ПС 110 кВ Подберезье |  | ОП (ПП) | до 5 мин
| комбинат хлебепродуктов" |  |  |  | от 5 до 20 мин
| дог. №11-01590 |  | ф. 06, 09 |  | от 20 до 60 мин | [6 empty] | 0.177
т. 8(8162)742-641 приёмная
т. 8(8162) 742-643 гл. инженер
т. 8(8162)742-500, м.т. 8-911-645-24-67 гл. энергетик
т. 8(8162)742-641 охрана
18 | ООО "ИКЕА Индастри Новгород" |  |  | ОП (ПП) | до 5 мин
| дог. №11-01265 |  |  |  | от 5 до 20 мин |  |  |  | 3.913
| т. 8(8162)94-37-51 приёмная |  |  |  | от 20 до 60 мин | [6 empty] | 5.743
| т. 8(8162)987-080 гл. энергетик | ПС 110 кВ ДСП | ф. 05*, 25* (06*, 07*, 08*, 27*, 28*)
| м.т. 8-921-198-00-61 гл. энерг. | ПС 110 кВ Подберезье | ф. 09*
м.т. 8-921-195-00-87 дежурный,
мастер электромастерской
19 | ООО "Агрокомплекс" | ПС 110 кВ Спасская |  | ОП (ПП) | до 5 мин | [7 empty] | 0
| дог. №51-00191 |  |  |  | от 5 до 20 мин
| м.т. 8-921-964-78-00 - ген. директор |  |  |  | от 20 до 60 мин | [6 empty] | 0.572
| м.т. 8-921-196-54-42 - электромонтер |  | ф. 01*, 04*
20 | ООО "УРСА Евразия" | ПС 110 кВ Энергомаш | ф. 38 | ОП | до 5 мин |  |  | 1.57
| дог. №53 |  |  |  | от 5 до 20 мин
| т. 8(81665)46-180 приёмная |  |  |  | от 20 до 60 мин
| т. 8(81665)46-180 главный инженер |  | ф. 16*
т. 8(81665)46-180 м.т. 8-921-202-44-60
гл. энергетик
т. 8(81665)46-183 охрана
21 | ООО "ЮПМ-Кюммене Чудово" | ПС 110 кВ Энергомаш | ф. 04 | ОП | до 5 мин |  |  | 2.41
| дог. №514 ДОУПЭ |  |  |  | от 5 до 20 мин
| т. 8(81665)44-606 приёмная |  |  |  | от 20 до 60 мин
| т. 8(81665)44-606 главный инженер |  | ф. 54*
т. 8(81665)44-606, м.т. 8-921-202-74-10 гл. энерг.
т. 8(81665)44-616 дежурный по подстанции
22 | ООО "Эс. Си. Джонсон" г. Чудово | ПС 110 кВ Энергомаш | ф. 36 | ОП | до 5 мин |  |  | 0.5
| дог. №53110002230 |  |  |  | от 5 до 20 мин
| м.т. 8-964-310-00-22 директор (секретарь) |  |  |  | от 20 до 60 мин | [9 empty] | 0.693
| м.т. 8-964-694-49-96 гл. инженер |  | ф. 22
м.т. 8-981-602-86-28 гл. энергетик
м.т. 8-921-198-44-70 дежурный
23 | АО "Энергомаш" | ПС 110 кВ Энергомаш | ф. 13, 17, 21, 33 | ОП | до 5 мин |  |  | 0.67
| дог. №51-00001 |  |  |  | от 5 до 20 мин
| т. 8(81665)49-235 приемная |  |  |  | от 20 до 60 мин
| т. 8(81665)49-306 гл. инженер |  | ф. 19*, 31*, 35*, 37*, 39*
т. 8(81665)49-342 гл. энергетик
24 | ООО "Хасслахерлес" | ПС 110 кВ Вишерская |  | ОП (ПП) | до 5 мин
| дог. №52-00069 |  |  |  | от 5 до 20 мин
| т. 8(8162)968-100 приёмная |  |  |  | от 20 до 60 мин | [9 empty] | 1.638
| т. 8(8162)968-100, 8(8162)968-150 директор |  | ф. 09*, 10*
м.т. 8-921-202-02-07 директор
м.т. 8-921-707-24-24 ст. инженер
25 | Смешанная нагрузка: : Государственная компания "Российские автомобильные дороги" | ПС 110 кВ Дорожная | ф. 01 | ДУ | до 5 мин | 0.005
от 5 до 20 мин
от 20 до 60 мин
26 | Смешанная нагрузка: : Государственная компания "Российские автомобильные дороги" | ПС 110 кВ Дорожная | ф. 02 | ДУ | до 5 мин | 0
от 5 до 20 мин
от 20 до 60 мин
27 | Смешанная нагрузка: : Государственная компания "Российские автомобильные дороги" | ПС 110 кВ Дорожная | ф. 03 | ДУ | до 5 мин | 0
от 5 до 20 мин
от 20 до 60 мин
28 | Смешанная нагрузка: Государственная компания "Российские автомобильные дороги" (автодор) БРТП №190 | ПС 110 кВ Дорожная | ф. 04 | ДУ | до 5 мин | 0.014
от 5 до 20 мин
от 20 до 60 мин
29 | Смешанная нагрузка: : Государственная компания "Российские автомобильные дороги" | ПС 110 кВ Магистральная | ф. 02 | ДУ | до 5 мин | 0.113
от 5 до 20 мин
от 20 до 60 мин
30 | Смешанная нагрузка: : Государственная компания "Российские автомобильные дороги" | ПС 110 кВ Магистральная | ф. 04 | ДУ | до 5 мин | 0.4
от 5 до 20 мин
от 20 до 60 мин
31 | Смешанная нагрузка: население | ПС 110 кВ Батецкая | ф. 01 | ОП | до 5 мин |  |  | 0.16
от 5 до 20 мин
от 20 до 60 мин
32 | Смешанная нагрузка: МБУК "Батецкий межпоселенческий центр культуры и досуга", СПК "Красная звезда", ИП Поляков Ю. А., ИП Авдеев С. П., Администрация Батецкого муниципального района, Потребительское общество "Новгородское" (ПО "Новгородское"), население | ПС 110 кВ Батецкая | ф. 02 | ОП | до 5 мин |  |  | 0.152
от 5 до 20 мин
от 20 до 60 мин
33 | Смешанная нагрузка: ДСУ (дорожно-строительный участок), Батецкое лесное хозяйство, Скотный двор, население | ПС 110 кВ Батецкая | ф. 04 | ОП | до 5 мин |  |  | 0.164
от 5 до 20 мин
от 20 до 60 мин
34 | Смешанная нагрузка: население | ПС 110 кВ Батецкая | ф. 05 | ОП | до 5 мин |  |  | 0.603
от 5 до 20 мин
от 20 до 60 мин
35 | Смешанная нагрузка: КХ Кадырова А. У., ИП Макиева М. Н., население | ПС 110 кВ Шимск | ф. 01 | ОП | до 5 мин | 0.6
от 5 до 20 мин
от 20 до 60 мин
36 | Смешанная нагрузка: ФКУ "Упрдор Россия", ОАУСО "Шимский КЦСО", МУ Шимская ЦКДС, МУ "Шимская центральная районная больница", КФХ Акашкин А. И., ООО "Капитан", ИП Ведехин А. С., ИП Поздеев, ООО ПБ Русь-Агропрект, ООО "СП "Шелонь", Администрация Шимского муниципального района, население | ПС 110 кВ Шимск | ф. 13 | ОП | до 5 мин | 0.343
от 5 до 20 мин
от 20 до 60 мин
37 | Смешанная нагрузка: ФКУ "Упрдор Россия", ОАО "Ростелеком ТУ", Администрация Шимского муниципального района, ООО "Вода Виноградова", Медведское сельское поселение, население | ПС 110 кВ Шимск | ф. 14 | ОП | до 5 мин | 0.226
от 5 до 20 мин
от 20 до 60 мин
38 | Смешанная нагрузка: ООО "ВСН", ОАОУ НПО "Агролицей №25", ИП Товмасян М. Л., население | ПС 110 кВ Шимск | ф. 16 | ОП | до 5 мин | 0.042
от 5 до 20 мин
от 20 до 60 мин
39 | Смешанная нагрузка: Горгаз, население | ПС 110 кВ Сольцы | ф. 3 | ОП | до 5 мин |  |  | 0.316
от 5 до 20 мин
от 20 до 60 мин
40 | Смешанная нагрузка: Солецкое райпо, Администрация горского сельского поселения, ООО "Бристоль", ООО "Элита", СПК "Знамя Ленина", население | ПС 110 кВ Сольцы | ф. 4 | ОП | до 5 мин |  |  | 0.07
от 5 до 20 мин
от 20 до 60 мин
41 | Смешанная нагрузка: Солецкое райпо, МУП "ЖКХ "Солецкого района", ОАУСО "Солецкий КЦ", ИП Буров А. А., население | ПС 110 кВ Сольцы | ф. 14 | ОП | до 5 мин |  |  | 0.15
от 5 до 20 мин
от 20 до 60 мин
42 | Смешанная нагрузка: население | ПС 110 кВ Сольцы | ф. 15 | ОП | до 5 мин |  |  | 0.569
от 5 до 20 мин
от 20 до 60 мин
43 | Смешанная нагрузка: Горгаз, население | ПС 110 кВ Сольцы | ф. 16 | ОП | до 5 мин |  |  | 0.273
от 5 до 20 мин
от 20 до 60 мин
ПО "Ильменские электрические сети"
ИТОГО по ПО "ИЭС" до 5 мин. |  |  |  |  | 17.134 | 9.527 | 0 | 7.607 | 0 | 0 | 0 | 0 | 0 | 0 | 0
ИТОГО по ПО "ИЭС" от 5 до 20 мин. |  |  |  |  | 13.464 | 0 | 0 | 0 | 13.464 | 0 | 0 | 0 | 0 | 0 | 0
ИТОГО по ПО "ИЭС" от 20 до 60 мин. |  |  |  |  | 23.021 | 0 | 0 | 0 | 0 | 0 | 0 | 20.69 | 0 | 0 | 2.331
ВСЕГО по ПО "ИЭС" до 20 мин. (включая объем нагрузки до 5 мин.) |  |  |  |  | 30.598 | 9.527 | 0 | 7.607 | 13.464 | 0 | 0 | 0 | 0 | 0 | 0
ВСЕГО по ПО "ИЭС" до 60 мин. (включая объем нагрузки до 5 мин., до 20 мин.) |  |  |  |  | 53.619 | 9.527 | 0 | 7.607 | 13.464 | 0 | 0 | 20.69 | 0 | 0 | 2.331
ИТОГО по ПО "ИЭС" до 5 мин. с нарастающим итогом | [5 empty] | 9.527 | 9.527 | 17.134 | 17.134 | 17.134 | 17.134 | 17.134 | 17.134 | 17.134 | 17.134
ИТОГО по ПО "ИЭС" от 5 до 20 мин. с нарастающим итогом | [5 empty] | 0 | 0 | 0 | 13.464 | 13.464 | 13.464 | 13.464 | 13.464 | 13.464 | 13.464
ИТОГО по ПО "ИЭС" от 20 до 60 мин. с нарастающим итогом | [5 empty] | 0 | 0 | 0 | 0 | 0 | 0 | 20.69 | 20.69 | 20.69 | 23.021
ВСЕГО по ПО "ИЭС" до 20 мин. (включая объем нагрузки до 5 мин.) с нарастающим итогом | [5 empty] | 9.527 | 9.527 | 17.134 | 30.598 | 30.598 | 30.598 | 30.598 | 30.598 | 30.598 | 30.598
ВСЕГО по ПО "ИЭС" до 60 мин. (включая объем нагрузки до 5 мин., до 20 мин.) с нарастающим итогом | [5 empty] | 9.527 | 9.527 | 17.134 | 30.598 | 30.598 | 30.598 | 51.288 | 51.288 | 51.288 | 53.619
ПО "Боровичские электрические сети"
44 | ООО "Элегия" | ПС 110 кВ Сельская |  | ОП (ПП) | до 5 мин.
| дог. №21-00003 |  |  |  | от 5 до 20 мин.
| тел. 8-(816-64) 21-010-приёмная |  |  |  | от 20 до 60 мин | [8 empty] | 1
| 8-921-101-01-25-энергетик |  | ф. 2*, 8*
45 | АО "Боровичский завод "Полимермаш" | ПС 110 кВ Сельская |  | ОП (ПП) | до 5 мин.
| дог.21-00001 |  |  |  | от 5 до 20 мин.
| т.8-(816-64) 46-588 - секретарь |  |  |  | от 20 до 60 мин | [8 empty] | 0.28
| т.8-(816-64) 90-246 - энергетик |  | ф. 9*, 10*
46 | ОАО БКО | ПС 110 кВ Огнеупоры ПС 110 кВ Рудничная |  | ОП (ПП) | до 5 мин.
| дог.№ 21-00002 |  |  |  | от 5 до 20 мин.
| т.8-(816-64)-9-25-90, 9-25-91-щит управления |  |  |  | от 20 до 60 мин | [8 empty] | 4
| т.8-(816-64)-2-63-12 диспетчер. |  | Ввод Т-1 110 кВ*
Ввод Т-2 110 кВ*
47 | ООО Промстроймастер" | ПС 110 кВ Прогресс |  | ОП (ПП) | до 5 мин.
| дог.№ 53090002809 |  |  |  | от 5 до 20 мин.
| 89210203330- ответственный за эл.хоз. |  |  |  | от 20 до 60 мин | [8 empty] | 0.06
| технич.рук., дежурный |  | ф. 24*, 25*
48 | ЗАО "Неболочское карьероуправление" | ПС 110 кВ Неболчи |  | ОП (ПП) | до 5 мин.
| дог. № 9-92100-401Т |  |  |  | от 5 до 20 мин.
| 8-(816-2)-968-260, 8-911-618-38-80 гл.энерг. |  |  |  | от 20 до 60 мин | [8 empty] | 0.31
| 8-(816-2)-968-260, 8-911-612-20-20 ген.дир. |  | ф. 6*, 12*
8-921-200-37-73 гл. инженер
49 | ООО "Сетново" | ПС 110 кВ Неболчи |  | ОП (ПП) | до 5 мин.
| дог.№ 22-00149 |  |  |  | от 5 до 20 мин.
| (81668) 65101; 65-102; 61001; |  |  |  | от 20 до 60 мин | [8 empty] | 1
| моб. 8-812-930-39-76 ген.дир. |  | ф. 10*, 11*
т. 8-921-101-01-25 - энергетик
50 | ЗАО "Пестовский опытно-механический | ПС 110 кВ Пестово |  | ОП (ПП) | до 5 мин.
| завод" дог.№ 25-00017 |  |  |  | от 5 до 20 мин.
| м.т. 8-911-645-65-45 - директор |  |  |  | от 20 до 60 мин | [8 empty] | 0.2
| т. 8-921-707-93-25 - гл.энергетик |  | ф. 10*
т.8-(816-69)-5-66-12-гл.энергетик
51 | ООО "Пестовский лесопромышленный комплекс" | ПС 110 кВ Пестово |  | ОП (ПП) | до 5 мин.
| дог.№ 45 |  |  |  | от 5 до 20 мин.
| т.8-(816-69)-55-563 приёмная |  |  |  | от 20 до 60 мин | [8 empty] | 3
| т.8-(816-69)-555-62, |  | ф. 11*, 12*
главный .энерг.
52 | АО "Окуловская бумажная фабрика" |  |  | ОП (ПП) | до 5 мин.
| дог.№ 9-92100-401Т | ПС 110 кВ Парахино |  |  | от 5 до 20 мин.
| т.8-911-603-24-50 - энергетик, нач. энергоцеха | ГРУ-6,3 кВ |  |  | от 20 до 60 мин. | [8 empty] | 3
| т.8-(816-57)-23-012 (приемная) |  | ф. 5*, 13*
| т.8-(812)-336-27-01 (приемная) |  | ф. 28*, 35*, 39*, 40*
53 | ООО "Завод Агрокабель" |  |  | ОП (ПП) | до 5 мин.
| дог. №53-00024 | ПС 330 кВ Окуловская |  |  | от 5 до 20 мин.
| 8 (816-57) 2-33-85, 2-37-31 - директор | ПС 10 кВ Окуловка 1 |  |  | от 20 до 60 мин. | [8 empty] | 1.1
| 8 (816-57) 2-36-33 - тех. руководитель 8 (816-57) 2-38-81 - отв. за эл. Хозяйство | ПС 110 кВ Окуловка-тяговая | ф. 21*, 35*, 7*
54 | Смешанная нагрузка: ЗАО "УМ 282"; ООО "Экономдизайн"; Хрусталёв ВВ; СПК "Прогресс"; ИП Сканцев ДН; уличное освещение; СКЗ и ГРП (газораспределит.пункт); ООО "Звезда 2"; ООО "Мста М"; детский сад; ООО "Родина"; ИП Фомин КА; ООО "Мельница Боровичи"; Шевяков АГ; ООО "Автолига сервис"; ТК "Новгородская"; население. | ПС 110 кВ Прогресс | ф. 1 | ОП | до 5 мин. |  | 0.8
от 5 до 20 мин.
от 20 до 60 мин.
55 | Смешанная нагрузка: ООО "Зета-Контакт"; ООО "Тухун"; уличное освещение; Почта; СКЗ; Казаков А.С.;Сапожников М.А.; ООО" Баккара"; Библиотека; детский сад; ООО "Родина"; ООО "Компания СЭВ; Карьер; ТК "Новгородская"; пилорамы; население. | ПС 110 кВ Прогресс | ф. 2 | ОП | до 5 мин. |  | 0.6
от 5 до 20 мин.
от 20 до 60 мин.
56 | Смешанная нагрузка: ООО "Родина"; СТ "Мелиоратор";ООО "Борохотник"; ООО "Молочный дворик"; ИП Орловская; население. | ПС 110 кВ Прогресс | ф. 3 | ОП | до 5 мин. |  | 0.15
от 5 до 20 мин.
от 20 до 60 мин.
57 | Смешанная нагрузка: уличное освещение; Церковь; Клуб; ИП Константинова; ООО "Триф"; УФПС ФГУП "Почта России"павильон ОАО "Деметра"; ИП Ищенко; ИП Яковлев; ООО "Родина"; МБУК "МКБО"; ИП Цыганкова; ИП Орловская; ООО МЕТСЕ; Булина ИВ; ООО "Нордэнерго"; Васильева АВ; ТК Новгородская; население. | ПС 110 кВ Прогресс | ф. 4 | ОП | до 5 мин. |  | 0.4
от 5 до 20 мин.
от 20 до 60 мин.
58 | Смешанная нагрузка: ЗАО "УМ 282"; ООО "Боровичский Мясокомбинат"; ООО "Инвестрой"; Гурьянов АА; ИП Макаренкова А.А.УФПС ФГУП " Почта России"; Жуков АВ; Утленко ДВ; Белокуров СА; Котельникова ЕН; Иванова ГА; Федотов МС; Трошков СА; ИП Сканцев ДН; уличное освещение; Сельская администрация; Умов СА; ИП Иванова; ИП Тонян; ИП Сабиров; аптека; детский сад; Краснов ЮВ; ИП Плотникова; Клуб; Кобзев АМ; ИП Саркисян; ИП Бойцов; ИП Смирнов; Балагуров ДГ; Тиховская ВГ; ТК "Новгородская"; ООО "Гидроспецстрой"; ООО Т2 Мобайл; население: | ПС 110 кВ Прогресс | ф. 5 | ОП | до 5 мин. |  | 0.7
от 5 до 20 мин.
от 20 до 60 мин.
59 | Смешанная нагрузка: ИП Соловьёв СА; ; ИП Силин АС;ИП Румянцев АВ; ООО "СК Монополис"; ИП Бойцов СВ; ИП Кронштадтова ЕМ; ИП Петрова ИМ; ИП Веселов АИ; ООО "Универсал-строй"; ИП Чугунова СВ; ИП Веселов ИМ; уличное освещение; ООО "Строй-гид; население. | ПС 110 кВ Пестово | ф. 6 | ОП | до 5 мин. |  | 0.3
от 5 до 20 мин.
от 20 до 60 мин.
60 | Смешанная нагрузка: Уличное освещение; ИП Катешев ЕН; ИП Радыгин СВ; ИП Лебедева ВВ; МОБУ ДОД "ДЮСШ"; ИП Орлов ВВ; население. | ПС 110 кВ Пестово | ф. 9 | ОП | до 5 мин. |  | 0.46
от 5 до 20 мин.
от 20 до 60 мин.
61 | Смешанная нагрузка: Уличное освещение; КХ Джамалова МГ; Михалева АС; ИП Андреева ЛА; ООО "Трансстроймеханизация"; ИП Мишиева ИИ; население. | ПС 330 кВ Окуловская | ф. 14 | ОП | до 5 мин. |  | 0.7
от 5 до 20 мин.
от 20 до 60 мин.
62 | Смешанная нагрузка: Дом культуры; уличное освещение; Приход А.Невского; ООО "Первая Национальная группа"; ФГБУ НП "Валдайский"; ФГБУ "Национальный парк"; ООО "Русские башни"; Силиверстов И.А.;МАОУ "Школа Боровно"; ООО "Интерэнергосоюз"; население. | ПС 330 кВ Окуловская | ф. 29 | ОП | до 5 мин. |  | 0.4
от 5 до 20 мин.
от 20 до 60 мин.
63 | Смешанная нагрузка: Уличное освещение; ОАУСО"Окуловский КЦСО" (культурный центр); ООО "Завод Агрокабель"; часовня; ИП Алиев ЧАО; ИП Алексеенко ММ; ИП Малюхин СВ; ИП Вершинина АН; ИП Читанова НО; ИП Ивченко ПА; ООО "Колхида"; ООО ТК "Новгородская"; население. | ПС 330 кВ Окуловская | ф. 35 | ОП | до 5 мин. |  | 1.65
от 5 до 20 мин.
от 20 до 60 мин.
64 | Смешанная нагрузка: ИП Усманов РХ; МДОУ детский сад №17; ЧП Федоров СГ; уличное освещение; ЧП Иванова ОВ; ИП Иванова СП; ИП Максимов СБ; АО "Газпром"; ООО "НовЛенСтрой"; ООО "Фьорд"; ООО "Радуга"; ООО ТК Новгородская; население. | ПС 110 кВ Любытино | ф. 3 | ОП | до 5 мин. |  | 0.3
от 5 до 20 мин.
от 20 до 60 мин.
65 | Смешанная нагрузка: ИП глава КФХ Серков НВ; ИП Егоров СП; КХ Кузьмина; Почта; библиотека; уличное освещение; ООО "БЛПК"; ИП Попов АА; Петрова ЛА; Тишелович ВП; ООО "РОЯЛ"; кркстьянско фермерское хозяйство КФК ПегливанянАБ; население. | ПС 110 кВ Любытино | ф. 5 | ОП | до 5 мин. |  | 0.3
от 5 до 20 мин.
от 20 до 60 мин.
66 | Смешанная нагрузка: ЗАО "Агро"; Дом культуры; библиотеки; МДОУ Детский сад №17; уличное освещение; ООО Агрофирма "Государь"; АО "ОКТАГОН"; Ершова МН; ООО "АВВА Групп"; Муртазаев АГ; Гончаренко ЕЛ; Литвинов ОЮ; ООО ТК Новгородская; население. | ПС 110 кВ Любытино | ф. 6 | ОП | до 5 мин. |  | 0.28
от 5 до 20 мин.
от 20 до 60 мин.
67 | Смешанная нагрузка: ЧП Макарова ЛС; Зудин С.А.; уличное освещение; АО "Газпром"; Савенков ВВ; ПАО Вымпелком; Новгородский РТПЦ (радио-телевизионный передающий центр; население. | ПС 110 кВ Любытино | ф. 8 | ОП | до 5 мин. |  | 0.3
от 5 до 20 мин.
от 20 до 60 мин.
68 | Смешанная нагрузка: ООО "Любытино-слалом"; уличное освещение; База отдыха "Мать и дитя"; Церковь; ООО "Новгородский доркомсервис"; население. | ПС 110 кВ Любытино | ф. 7 | ОП | до 5 мин. |  | 0.37
от 5 до 20 мин.
от 20 до 60 мин.
69 | Смешанная нагрузка: ООО "Новгороднефтепродукт"; уличное освещение; ИП Костандян КС; АО "Газпром"; ИП Егорова ЕА; ИП Туманов АВ; ООО "Экосити"; Плотников ТА; Семенов ВБ; население. | ПС 110 кВ Любытино | ф. 12 | ОП | до 5 мин. |  | 0.39
от 5 до 20 мин.
от 20 до 60 мин.
70 | Смешанная нагрузка: ООО "Мошенское ДЭП" (дорожно эксплуатационное предприятие); уличное освещение; ООО "Грин-ВУД"; Мошенское РайПО; ООО "Стимул"; МОУ "СОШ с. Мошенское"; МУ Автобаза; библиотека; клуб; ИП Авакян РГ; ООО Содружество; ИП Голубева АА; Антонов АН; ООО "Рубеж"; ООО ТК Новгородская; население. | ПС 110 кВ Мошенское | ф. 2 | ОП | до 5 мин. |  | 0.4
от 5 до 20 мин.
от 20 до 60 мин.
71 | Смешанная нагрузка: Хвойнинское РайПО; ООО "Норд"; МБУК ЦКДО "Гармония"; МОУ "СОШ д. Остахново"; уличное освещение; Королев ДЕ; Жегалин СК; Лесничество; Рыльская СС; СХК "Родина"; Пинаев АВ; ПАО Ростелеком; ООО ТК Новгородская; население. | ПС 110 кВ Хвойная | ф. 7 | ОП | до 5 мин. |  | 0.4
от 5 до 20 мин.
от 20 до 60 мин.
72 | Смешанная нагрузка: КХ Кондратьев; Хвойнинское РайПО; Почта; уличное освещение; МОУ "СОШИ д. Мякишево"; ООО "Ермак"; НАО "ТЭК"; население. | ПС 110 кВ Хвойная | ф. 5 | ОП | до 5 мин. |  | 0.6
от 5 до 20 мин.
от 20 до 60 мин.
ИТОГО по ПО "БЭС" до 5 мин. |  |  |  |  | 9.5 | 0 | 9.5 | 0 | 0 | 0 | 0 | 0 | 0 | 0 | 0
ИТОГО по ПО "БЭС" от 5 до 20 мин. |  |  |  |  | 0 | 0 | 0 | 0 | 0 | 0 | 0 | 0 | 0 | 0 | 0
ИТОГО по ПО "БЭС" от 20 до 60 мин. |  |  |  |  | 13.95 | 0 | 0 | 0 | 0 | 0 | 0 | 0 | 0 | 13.95 | 0
ВСЕГО по ПО "БЭС" до 20 мин. (включая объем нагрузки до 5 мин.) |  |  |  |  | 9.5 | 0 | 9.5 | 0 | 0 | 0 | 0 | 0 | 0 | 0 | 0
ВСЕГО по ПО "БЭС" до 60 мин. (включая объем нагрузки до 5 мин., до 20 мин.) |  |  |  |  | 23.45 | 0 | 9.5 | 0 | 0 | 0 | 0 | 0 | 0 | 13.95 | 0
ИТОГО по ПО "БЭС" до 5 мин. с нарастающим итогом | [5 empty] | 0 | 9.5 | 9.5 | 9.5 | 9.5 | 9.5 | 9.5 | 9.5 | 9.5 | 9.5
ИТОГО по ПО "БЭС" от 5 до 20 мин. с нарастающим итогом | [5 empty] | 0 | 0 | 0 | 0 | 0 | 0 | 0 | 0 | 0 | 0
ИТОГО по ПО "БЭС" от 20 до 60 мин. с нарастающим итогом | [5 empty] | 0 | 0 | 0 | 0 | 0 | 0 | 0 | 0 | 13.95 | 13.95
ВСЕГО по ПО "БЭС" до 20 мин. (включая объем нагрузки до 5 мин.) с нарастающим итогом | [5 empty] | 0 | 9.5 | 9.5 | 9.5 | 9.5 | 9.5 | 9.5 | 9.5 | 9.5 | 9.5
ВСЕГО по ПО "БЭС" до 60 мин. (включая объем нагрузки до 5 мин., до 20 мин.) с нарастающим итогом | [5 empty] | 0 | 9.5 | 9.5 | 9.5 | 9.5 | 9.5 | 9.5 | 9.5 | 23.45 | 23.45
ПО "Валдайские электрические сети"
73 | Смешанная нагрузка: ООО "Спецстрой", СПК "Искра", пилорамы, население | ПС 110 кВ Демянск | ф. 1, 2, 3, 8, 9, 11 | ОП | до 5 мин. |  |  | 1.1
от 5 до 20 мин.
| Смешанная нагрузка: ООО "Мара", население |  |  |  | от 20 до 60 мин
74 | Смешанная нагрузка: ООО "Тимбер Тек", | ПС 110 кВ Крестцы | ф. 2, 10, 12 ,8 | ОП | до 5 мин. |  |  | 0.68
| ООО "Биопродмаш", ООО "Фореко" |  |  |  | от 5 до 20 мин.
| гаражи, склады,пилорама, асфальтобетонный завод (АБЗ), |  |  |  | от 20 до 60 мин
автозаправочная станция (АЗС)
75 | Смешанная нагрузка: пилорамы, население, | ПС 110 кВ Марёво | ф. 1, 2, 4, 5, 7, 8, 9 | ОП | до 5 мин. |  |  | 0.23
| магазины,ООО "Русбиоком" |  |  |  | от 5 до 20 мин.
от 20 до 60 мин
ИТОГО по ПО "ВЭС" до 5 мин. |  |  |  |  | 2.01 | 0 | 0 | 2.01 | 0 | 0 | 0 | 0 | 0 | 0 | 0
ИТОГО по ПО "ВЭС" от 5 до 20 мин. |  |  |  |  | 0 | 0 | 0 | 0 | 0 | 0 | 0 | 0 | 0 | 0 | 0
ИТОГО по ПО "ВЭС" от 20 до 60 мин. |  |  |  |  | 0 | 0 | 0 | 0 | 0 | 0 | 0 | 0 | 0 | 0 | 0
ВСЕГО по ПО "ВЭС" до 20 мин. (включая объем нагрузки до 5 мин.) |  |  |  |  | 2.01 | 0 | 0 | 2.01 | 0 | 0 | 0 | 0 | 0 | 0 | 0
ВСЕГО по ПО "ВЭС" до 60 мин. (включая объем нагрузки до 5 мин., до 20 мин.) |  |  |  |  | 2.01 | 0 | 0 | 2.01 | 0 | 0 | 0 | 0 | 0 | 0 | 0
ИТОГО по ПО "ВЭС" до 5 мин. с нарастающим итогом | [5 empty] | 0 | 0 | 2.01 | 2.01 | 2.01 | 2.01 | 2.01 | 2.01 | 2.01 | 2.01
ИТОГО по ПО "ВЭС" от 5 до 20 мин. с нарастающим итогом | [5 empty] | 0 | 0 | 0 | 0 | 0 | 0 | 0 | 0 | 0 | 0
ИТОГО по ПО "ВЭС" от 20 до 60 мин. с нарастающим итогом | [5 empty] | 0 | 0 | 0 | 0 | 0 | 0 | 0 | 0 | 0 | 0
ВСЕГО по ПО "ВЭС" до 20 мин. (включая объем нагрузки до 5 мин.) с нарастающим итогом | [5 empty] | 0 | 0 | 2.01 | 2.01 | 2.01 | 2.01 | 2.01 | 2.01 | 2.01 | 2.01
ВСЕГО по ПО "ВЭС" до 60 мин. (включая объем нагрузки до 5 мин., до 20 мин.) с нарастающим итогом | [5 empty] | 0 | 0 | 2.01 | 2.01 | 2.01 | 2.01 | 2.01 | 2.01 | 2.01 | 2.01
ПО "Старорусские электрические сети"
76 | ОАО "ПФК" | ПС 110 кВ Парфино |  | ОП (ПП) | до 5 мин.
| т. 8-964-310-70-79 - гл. энергетик |  | ф. 7 (6 кВ) |  | от 5 до 20 мин.
| т. 8-(816-50)-68-560, 8-921-697-19-58 - |  |  |  | от 20 до 60 мин | [7 empty] | 0.117
| главный инженер |  | ф. 3* (6 кВ)
т.8-(816-50)68-548 электрик
77 | НОАУ "Демянский | ПС 110 кВ Медниково |  | ОП (ПП) | до 5 мин.
| лесхоз" |  |  |  | от 5 до 20 мин.
| тел.8-(816-52)-58-537 - приемная |  | ф. 9 |  | от 20 до 60 мин | [7 empty] | 0.022
78 | ООО"ЭКО ВУД" тел.8-911-351-05-82 | ПС 110 кВ Парфино | ф. 4 (6 кВ) | ОП (ПП) | до 5 мин.
от 5 до 20 мин.
[5 empty] | от 20 до 60 мин | [7 empty] | 0.047
79 | ИП Иванов М.Е тел.8-(816-50)-61-984, 8-911-614-01-26 | ПС 110 кВ Парфино | ф. 1 (10 кВ) | ОП (ПП) | до 5 мин.
от 5 до 20 мин.
[5 empty] | от 20 до 60 мин | [7 empty] | 0.125
80 | Смешанная нагрузка (частный сектор, предприятия индивид предпринимателей, администрация сельского поселения,ДК (дом культуры), магазины, школа) | ПС 110 кВ Русса | ф. 6 | ОП | до 5 мин. | 0.413
от 5 до 20 мин.
от 20 до 60 мин
81 | Смешанная нагрузка (частный сектор, с/х предприятия, магазины, школа) | ПС 110 кВ Русса | ф. 5 | ОП | до 5 мин. | 0.272
от 5 до 20 мин.
от 20 до 60 мин
82 | Смешанная нагрузка (частный сектор, магазины, администрация сельского поселения, ДК, с\х предприятия, школа) | ПС 110 кВ Русса | ф. 10 | ОП | до 5 мин. | 0.722
от 5 до 20 мин.
от 20 до 60 мин
ИТОГО по ПО "СЭС" до 5 мин. |  |  |  |  | 1.407 | 1.407 | 0 | 0 | 0 | 0 | 0 | 0 | 0 | 0 | 0
ИТОГО по ПО "СЭС" от 5 до 20 мин. |  |  |  |  | 0 | 0 | 0 | 0 | 0 | 0 | 0 | 0 | 0 | 0 | 0
ИТОГО по ПО "СЭС" от 20 до 60 мин. |  |  |  |  | 0.311 | 0 | 0 | 0 | 0 | 0 | 0 | 0 | 0.311 | 0 | 0
ВСЕГО по ПО "СЭС" до 20 мин. (включая объем нагрузки до 5 мин.) |  |  |  |  | 1.407 | 1.407 | 0 | 0 | 0 | 0 | 0 | 0 | 0 | 0 | 0
ВСЕГО по ПО "СЭС" до 60 мин. (включая объем нагрузки до 5 мин., до 20 мин.) |  |  |  |  | 1.718 | 1.407 | 0 | 0 | 0 | 0 | 0 | 0 | 0.311 | 0 | 0
ИТОГО по ПО "СЭС" до 5 мин. с нарастающим итогом | [5 empty] | 1.407 | 1.407 | 1.407 | 1.407 | 1.407 | 1.407 | 1.407 | 1.407 | 1.407 | 1.407
ИТОГО по ПО "СЭС" от 5 до 20 мин. с нарастающим итогом | [5 empty] | 0 | 0 | 0 | 0 | 0 | 0 | 0 | 0 | 0 | 0
ИТОГО по ПО "СЭС" от 20 до 60 мин. с нарастающим итогом | [5 empty] | 0 | 0 | 0 | 0 | 0 | 0 | 0 | 0.311 | 0.311 | 0.311
ВСЕГО по ПО "СЭС" до 20 мин. (включая объем нагрузки до 5 мин.) с нарастающим итогом | [5 empty] | 1.407 | 1.407 | 1.407 | 1.407 | 1.407 | 1.407 | 1.407 | 1.407 | 1.407 | 1.407
ВСЕГО по ПО "СЭС" до 60 мин. (включая объем нагрузки до 5 мин., до 20 мин.) с нарастающим итогом | [5 empty] | 1.407 | 1.407 | 1.407 | 1.407 | 1.407 | 1.407 | 1.407 | 1.718 | 1.718 | 1.718
ИТОГО по Новгородскому филиалу ПАО "МРСК Северо-Запада" до 5 мин. |  |  |  |  | 30.051 | 10.934 | 9.5 | 9.617 | 0 | 0 | 0 | 0 | 0 | 0 | 0
ИТОГО по Новгородскому филиалу ПАО "МРСК Северо-Запада" от 5 до 20 мин. |  |  |  |  | 13.464 | 0 | 0 | 0 | 13.464 | 0 | 0 | 0 | 0 | 0 | 0
ИТОГО по Новгородскому филиалу ПАО "МРСК Северо-Запада" от 20 до 60 мин. |  |  |  |  | 37.282 | 0 | 0 | 0 | 0 | 0 | 0 | 20.69 | 0.311 | 13.95 | 2.331
ВСЕГО по Новгородскому филиалу ПАО "МРСК Северо-Запада" до 20 мин. (включая объем нагрузки до 5 мин.) |  |  |  |  | 43.515 | 10.934 | 9.5 | 9.617 | 13.464 | 0 | 0 | 0 | 0 | 0 | 0
ВСЕГО по Новгородскому филиалу ПАО "МРСК Северо-Запада" до 60 мин. (включая объем нагрузки до 5 мин., до 20 мин.) |  |  |  |  | 80.797 | 10.934 | 9.5 | 9.617 | 13.464 | 0 | 0 | 20.69 | 0.311 | 13.95 | 2.331
ИТОГО по Новгородскому филиалу ПАО "МРСК Северо-Запада" до 5 мин. с нарастающим итогом | [5 empty] | 10.934 | 20.434 | 30.051 | 30.051 | 30.051 | 30.051 | 30.051 | 30.051 | 30.051 | 30.051
ИТОГО по Новгородскому филиалу ПАО "МРСК Северо-Запада" от 5 до 20 мин. с нарастающим итогом | [5 empty] | 0 | 0 | 0 | 13.464 | 13.464 | 13.464 | 13.464 | 13.464 | 13.464 | 13.464
ИТОГО по Новгородскому филиалу ПАО "МРСК Северо-Запада" от 20 до 60 мин. с нарастающим итогом | [5 empty] | 0 | 0 | 0 | 0 | 0 | 0 | 20.69 | 21.001 | 34.951 | 37.282
ВСЕГО по Новгородскому филиалу ПАО "МРСК Северо-Запада" до 20 мин. (включая объем нагрузки до 5 мин.) с нарастающим итогом | [5 empty] | 10.934 | 20.434 | 30.051 | 43.515 | 43.515 | 43.515 | 43.515 | 43.515 | 43.515 | 43.515
ВСЕГО по Новгородскому филиалу ПАО "МРСК Северо-Запада" до 60 мин. (включая объем нагрузки до 5 мин., до 20 мин.) с нарастающим итогом | [5 empty] | 10.934 | 20.434 | 30.051 | 43.515 | 43.515 | 43.515 | 64.205 | 64.516 | 78.466 | 80.797
Потребители АО "Новгородоблэлектро"
Новгородское отделение, тел. диспетчера 77-22-22
83 | Промышленная зона | ПС 110 кВ Районная | ф. 41 | ОП | до 5 мин. | 0.4
| (ООО "Новгородснаб" тел.:62-82-46, 62-86-04 |  |  |  | от 5 до 20 мин.
| ООО "Лес" тел.:8-911-027-03-04) и др. |  |  |  | от 20 до 60 мин
тел. 77-22-22 деж. Диспетчер НОКЭ
84 | Промышленная зона | ПС 110 кВ Районная | ф. 33 | ОП | до 5 мин. | 0.65
| (ЗАО "Стройснаб" тел.:73-26-14, |  |  |  | от 5 до 20 мин.
| 8-911-633-12-15 |  |  |  | от 20 до 60 мин
ООО "Фабус" тел.:640-052, 640-202
ООО "Строительное предприятие 640"
тел.: 642-404, 641-627
85 | ЗАО "ПК "Волховец", дог.№ 00005 и др. | ПС 110 кВ Районная | ф. 34, 20 | ОП | до 5 мин. | 1.61
| 94-46-00 приемная, |  |  |  | от 5 до 20 мин.
| 94-47-08, 8-911-600-39-88 гл.энергетик, |  |  |  | от 20 до 60 мин
94-46-94, 8-911-041-96-33 зам. гл. энергетика
94-46-88, 94-47-29 деж.электрик
86 | ОАО "Трансвит" | ПС 110 кВ Районная |  | ОП (ПП) | до 5 мин.
| дог.№ 01314 |  |  |  | от 5 до 20 мин.
| тел. 77-44-74 гл. энергетик |  | ф. 13, 22 |  | от 20 до 60 мин | [7 empty] | 0.944
87 | ООО "КСМ" дог.№ 01339, тел.646-383 рук., | ПС 110 кВ Насосная |  | ОП (ПП) | до 5 мин.
| 646-370 приемная, |  |  |  | от 5 до 20 мин.
| 646-470 гл. инж., |  | ф. 11 |  | от 20 до 60 мин | [7 empty] | 0.312
64-68-82, 8-964-690-46-56 гл. энергетик,
88 | ЗАО "Лактис", дог.№01337, | ПС 110 кВ Районная |  | ОП (ПП) | до 5 мин.
| 500-908, 8-921-201-03-00 гл. энергетик, |  |  |  | от 5 до 20 мин.
| тел.629-108, 8-921-606-20-36 мастер эл.служ. |  | ф. 45, 46 |  | от 20 до 60 мин | [7 empty] | 0.619
629-128, 8-921-606-20-43 деж.электромонтер
89 | ООО "Лента", дог.№ 00002 | ПС 110 кВ Районная |  | ОП (ПП) | до 5 мин.
| 8-(812)-380-61-31 центр.приемная, |  |  |  | от 5 до 20 мин.
| 68-00-91 приемная, 8-921-570-12-08 гл. энерг. |  | ф. 23, 28 |  | от 20 до 60 мин | [7 empty] | 0.462
68-00-96 доб. 768 - гл. энергетик
ИТОГО по Новгородскому отделению до 5 мин. |  |  |  |  | 2.66 | 2.66 | 0 | 0 | 0 | 0 | 0 | 0 | 0 | 0 | 0
ИТОГО по Новгородскому отделению от 5 до 20 мин. |  |  |  |  | 0 | 0 | 0 | 0 | 0 | 0 | 0 | 0 | 0 | 0 | 0
ИТОГО по Новгородскому отделению от 20 до 60 мин. |  |  |  |  | 2.337 | 0 | 0 | 0 | 0 | 0 | 0 | 0 | 2.337 | 0 | 0
ИТОГО по Новгородскому отделению до 20 мин. (включая объем нагрузки до 5 мин.) |  |  |  |  | 2.66 | 2.66 | 0 | 0 | 0 | 0 | 0 | 0 | 0 | 0 | 0
ИТОГО по Новгородскому отделению до 60 мин. (включая объем нагрузки до 5 мин., до 20 мин.) |  |  |  |  | 4.997 | 2.66 | 0 | 0 | 0 | 0 | 0 | 0 | 2.337 | 0 | 0
ИТОГО по Новгородскому отделению до 5 мин. с нарастающим итогом | [5 empty] | 2.66 | 2.66 | 2.66 | 2.66 | 2.66 | 2.66 | 2.66 | 2.66 | 2.66 | 2.66
ИТОГО по Новгородскому отделению от 5 до 20 мин. с нарастающим итогом | [5 empty] | 0 | 0 | 0 | 0 | 0 | 0 | 0 | 0 | 0 | 0
ИТОГО по Новгородскому отделению от 20 до 60 мин. с нарастающим итогом | [5 empty] | 0 | 0 | 0 | 0 | 0 | 0 | 0 | 2.337 | 2.337 | 2.337
ИТОГО по Новгородскому отделению до 20 мин. (включая объем нагрузки до 5 мин.) с нарастающим итогом | [5 empty] | 2.66 | 2.66 | 2.66 | 2.66 | 2.66 | 2.66 | 2.66 | 2.66 | 2.66 | 2.66
ИТОГО по Новгородскому отделению до 60 мин. (включая объем нагрузки до 5 мин., до 20 мин.) с нарастающим итогом | [5 empty] | 2.66 | 2.66 | 2.66 | 2.66 | 2.66 | 2.66 | 2.66 | 4.997 | 4.997 | 4.997
Чудовский филиал тел. диспетчера 8-(816-65)-54-260
90 | Жилая зона и предприятия | ПС 330 кВ Чудово | ф. 16 | ОП | до 5 мин. |  |  | 0.1463
| "Чудовский Лесхоз" |  |  |  | от 5 до 20 мин.
| тел. 8-(816-65)-54-260 |  |  |  | от 20 до 60 мин
ИТОГО по Чудовскому филиалу до 5 мин. |  |  |  |  | 0.1463 | 0 | 0 | 0.1463 | 0 | 0 | 0 | 0 | 0 | 0 | 0
ИТОГО по Чудовскому филиалу от 5 до 20 мин. |  |  |  |  | 0 | 0 | 0 | 0 | 0 | 0 | 0 | 0 | 0 | 0 | 0
ИТОГО по Чудовскому филиалу от 20 до 60 мин. |  |  |  |  | 0 | 0 | 0 | 0 | 0 | 0 | 0 | 0 | 0 | 0 | 0
ИТОГО по Чудовскому филиалу до 20 мин. (включая объем нагрузки до 5 мин.) |  |  |  |  | 0.1463 | 0 | 0 | 0.1463 | 0 | 0 | 0 | 0 | 0 | 0 | 0
ИТОГО по Чудовскому филиалу до 60 мин. (включая объем нагрузки до 5 мин., до 20 мин.) |  |  |  |  | 0.1463 | 0 | 0 | 0.1463 | 0 | 0 | 0 | 0 | 0 | 0 | 0
ИТОГО по Чудовскому филиалу до 5 мин. с нарастающим итогом | [5 empty] | 0 | 0 | 0.1463 | 0.1463 | 0.1463 | 0.1463 | 0.1463 | 0.1463 | 0.1463 | 0.1463
ИТОГО по Чудовскому филиалу от 5 до 20 мин. с нарастающим итогом | [5 empty] | 0 | 0 | 0 | 0 | 0 | 0 | 0 | 0 | 0 | 0
ИТОГО по Чудовскому филиалу от 20 до 60 мин. с нарастающим итогом | [5 empty] | 0 | 0 | 0 | 0 | 0 | 0 | 0 | 0 | 0 | 0
ИТОГО по Чудовскому филиалу до 20 мин. (включая объем нагрузки до 5 мин.) с нарастающим итогом | [5 empty] | 0 | 0 | 0.1463 | 0.1463 | 0.1463 | 0.1463 | 0.1463 | 0.1463 | 0.1463 | 0.1463
ИТОГО по Чудовскому филиалу до 60 мин. (включая объем нагрузки до 5 мин., до 20 мин.) с нарастающим итогом | [5 empty] | 0 | 0 | 0.1463 | 0.1463 | 0.1463 | 0.1463 | 0.1463 | 0.1463 | 0.1463 | 0.1463
Боровичский филиал, тел. диспетчера 8-(816-64)-4-17-27
91 | Жилая зона и ЗАО "Боровичи - мебель" | ПС 110 кВ Прогресс | ф. 7 | ОП | до 5 мин. |  | 1.9
| дог.№ 00678 |  |  |  | от 5 до 20 мин.
| тел.: 8-(816-64)-21-222 -продавцы, |  |  |  | от 20 до 60 мин
тел: 8-(816-64)-211-03 - приемная тел. 8-921-202-81-01 - энергетик
92 | Жилая зона и ОАО "Красный Октябрь" | ПС 110 кВ Прогресс | ф. 9, 10 | ОП | до 5 мин. |  | 0.153
| дог. 1210 |  |  |  | от 5 до 20 мин.
| тел.: 8-(816-64)404-26 |  |  |  | от 20 до 60 мин
ИТОГО по Боровичскому филиалу 5 мин. |  |  |  |  | 2.053 | 0 | 2.053 | 0 | 0 | 0 | 0 | 0 | 0 | 0 | 0
ИТОГО по Боровичскому филиалу от 5 до 20 мин. |  |  |  |  | 0 | 0 | 0 | 0 | 0 | 0 | 0 | 0 | 0 | 0 | 0
ИТОГО по Боровичскому филиалу от 20 до 60 мин. |  |  |  |  | 0 | 0 | 0 | 0 | 0 | 0 | 0 | 0 | 0 | 0 | 0
ИТОГО по Боровичскому филиалу до 20 мин. (включая объем нагрузки до 5 мин.) |  |  |  |  | 2.053 | 0 | 2.053 | 0 | 0 | 0 | 0 | 0 | 0 | 0 | 0
ИТОГО по Боровичскому филиалу до 60 мин. (включая объем нагрузки до 5 мин., до 20 мин.) |  |  |  |  | 2.053 | 0 | 2.053 | 0 | 0 | 0 | 0 | 0 | 0 | 0 | 0
ИТОГО по Боровичскому филиалу 5 мин. с нарастающим итогом | [5 empty] | 0 | 2.053 | 2.053 | 2.053 | 2.053 | 2.053 | 2.053 | 2.053 | 2.053 | 2.053
ИТОГО по Боровичскому филиалу от 5 до 20 мин. с нарастающим итогом | [5 empty] | 0 | 0 | 0 | 0 | 0 | 0 | 0 | 0 | 0 | 0
ИТОГО по Боровичскому филиалу от 20 до 60 мин. с нарастающим итогом | [5 empty] | 0 | 0 | 0 | 0 | 0 | 0 | 0 | 0 | 0 | 0
ИТОГО по Боровичскому филиалу до 20 мин. (включая объем нагрузки до 5 мин.) с нарастающим итогом | [5 empty] | 0 | 2.053 | 2.053 | 2.053 | 2.053 | 2.053 | 2.053 | 2.053 | 2.053 | 2.053
ИТОГО по Боровичскому филиалу до 60 мин. (включая объем нагрузки до 5 мин., до 20 мин.) с нарастающим итогом | [5 empty] | 0 | 2.053 | 2.053 | 2.053 | 2.053 | 2.053 | 2.053 | 2.053 | 2.053 | 2.053
Старорусский филиал, тел. диспетчера 8-(816-52)-52-639
93 | Промышленная зона | ПС 110 кВ Русса | ф. 15 | ОП | до 5 мин. | 0.391
| (ООО "Лакто-Новгород") |  |  |  | от 5 до 20 мин.
| т.8-(816-52)-5-61-85 |  |  |  | от 20 до 60 мин
ИТОГО по Старорусскому филиалу до 5 мин. |  |  |  |  | 0.391 | 0.391 | 0 | 0 | 0 | 0 | 0 | 0 | 0 | 0 | 0
ИТОГО по Старорусскому филиалу от 5 до 20 мин. |  |  |  |  | 0 | 0 | 0 | 0 | 0 | 0 | 0 | 0 | 0 | 0 | 0
ИТОГО по Старорусскому филиалу от 20 до 60 мин. |  |  |  |  | 0 | 0 | 0 | 0 | 0 | 0 | 0 | 0 | 0 | 0 | 0
ИТОГО по Старорусскому филиалу до 20 мин. (включая объем нагрузки до 5 мин.) |  |  |  |  | 0.391 | 0.391 | 0 | 0 | 0 | 0 | 0 | 0 | 0 | 0 | 0
ИТОГО по Старорусскому филиалу до 60 мин. (включая объем нагрузки до 5 мин., до 20 мин.) |  |  |  |  | 0.391 | 0.391 | 0 | 0 | 0 | 0 | 0 | 0 | 0 | 0 | 0
ИТОГО по Старорусскому филиалу до 5 мин. с нарастающим итогом | [5 empty] | 0.391 | 0.391 | 0.391 | 0.391 | 0.391 | 0.391 | 0.391 | 0.391 | 0.391 | 0.391
ИТОГО по Старорусскому филиалу от 5 до 20 мин. с нарастающим итогом | [5 empty] | 0 | 0 | 0 | 0 | 0 | 0 | 0 | 0 | 0 | 0
ИТОГО по Старорусскому филиалу от 20 до 60 мин. с нарастающим итогом | [5 empty] | 0 | 0 | 0 | 0 | 0 | 0 | 0 | 0 | 0 | 0
ИТОГО по Старорусскому филиалу до 20 мин. (включая объем нагрузки до 5 мин.) с нарастающим итогом | [5 empty] | 0.391 | 0.391 | 0.391 | 0.391 | 0.391 | 0.391 | 0.391 | 0.391 | 0.391 | 0.391
ИТОГО по Старорусскому филиалу до 60 мин. (включая объем нагрузки до 5 мин., до 20 мин.) с нарастающим итогом | [5 empty] | 0.391 | 0.391 | 0.391 | 0.391 | 0.391 | 0.391 | 0.391 | 0.391 | 0.391 | 0.391
Окуловский филиал, тел. диспетчера 8-(816-57)-2-24-35
94 | Промышленная зона | ПС 330 кВ Окуловская | ф. 38 | ОП (ПП) | до 5 мин.
| дог.№ 00476 |  |  |  | от 5 до 20 мин.
| (ЗАО "Агрокабель") |  |  |  | от 20 до 60 мин | [8 empty] | 0.118
тел.8-(816-52)-23-881 дисп. энергетик
95 | Промышленная зона | ПС 110 кВ Окуловка-тяговая | ф. 6 | ОП | до 5 мин.
| (ООО Олес) |  |  |  | от 5 до 20 мин. |  |  |  |  | 0.875
| тел.8-(816-57)-24-297 |  |  |  | от 20 до 60 мин
тел.8-(816-57)-24-287 гл. энергетик
96 | ЗАО "Окуловский завод мебельной | ПС 10 кВ Окуловка -1 |  | ОП (ПП) | до 5 мин.
| фурнитуры" |  |  |  | от 5 до 20 мин.
| дог.№00291 |  | ф. 18 |  | от 20 до 60 мин | [8 empty] | 0
8-(816-57)-23-588 дежурный электрик;
8-911-613-86-35 энергетик
ИТОГО по Окуловскому филиалу до 5 мин. |  |  |  |  | 0 | 0 | 0 | 0 | 0 | 0 | 0 | 0 | 0 | 0 | 0
ИТОГО по Окуловскому филиалу от 5 до 20 мин. |  |  |  |  | 0.875 | 0 | 0 | 0 | 0 | 0.875 | 0 | 0 | 0 | 0 | 0
ИТОГО по Окуловскому филиалу от 20 до 60 мин. |  |  |  |  | 0.118 | 0 | 0 | 0 | 0 | 0 | 0 | 0 | 0 | 0.118 | 0
ИТОГО по Окуловскому филиалу до 20 мин. (включая объем нагрузки до 5 мин.) |  |  |  |  | 0.875 | 0 | 0 | 0 | 0 | 0.875 | 0 | 0 | 0 | 0 | 0
ИТОГО по Окуловскому филиалу до 60 мин. (включая объем нагрузки до 5 мин., до 20 мин.) |  |  |  |  | 0.993 | 0 | 0 | 0 | 0 | 0.875 | 0 | 0 | 0 | 0.118 | 0
ИТОГО по Окуловскому филиалу до 5 мин. с нарастающим итогом | [5 empty] | 0 | 0 | 0 | 0 | 0 | 0 | 0 | 0 | 0 | 0
ИТОГО по Окуловскому филиалу от 5 до 20 мин. с нарастающим итогом | [5 empty] | 0 | 0 | 0 | 0 | 0.875 | 0.875 | 0.875 | 0.875 | 0.875 | 0.875
ИТОГО по Окуловскому филиалу от 20 до 60 мин. с нарастающим итогом | [5 empty] | 0 | 0 | 0 | 0 | 0 | 0 | 0 | 0 | 0.118 | 0.118
ИТОГО по Окуловскому филиалу до 20 мин. (включая объем нагрузки до 5 мин.) с нарастающим итогом | [5 empty] | 0 | 0 | 0 | 0 | 0.875 | 0.875 | 0.875 | 0.875 | 0.875 | 0.875
ИТОГО по Окуловскому филиалу до 60 мин. (включая объем нагрузки до 5 мин., до 20 мин.) с нарастающим итогом | [5 empty] | 0 | 0 | 0 | 0 | 0.875 | 0.875 | 0.875 | 0.875 | 0.993 | 0.993
ИТОГО по АО "Новгородоблэлектро" до 5 мин. |  |  |  |  | 5.2503 | 3.051 | 2.053 | 0.1463 | 0 | 0 | 0 | 0 | 0 | 0 | 0
ИТОГО по АО "Новгородоблэлектро" от 5 до 20 мин. |  |  |  |  | 0.875 | 0 | 0 | 0 | 0 | 0.875 | 0 | 0 | 0 | 0 | 0
ИТОГО по АО "Новгородоблэлектро" от 20 до 60 мин. |  |  |  |  | 2.455 | 0 | 0 | 0 | 0 | 0 | 0 | 0 | 2.337 | 0.118 | 0
ИТОГО по АО "Новгородобэлектро" до 20 мин. (включая объем нагрузки до 5 мин.) |  |  |  |  | 6.1253 | 3.051 | 2.053 | 0.1463 | 0 | 0.875 | 0 | 0 | 0 | 0 | 0
ИТОГО по АО "Новгородобэлектро" до 60 мин. (включая объем нагрузки до 5 мин., до 20 мин.) |  |  |  |  | 8.5803 | 3.051 | 2.053 | 0.1463 | 0 | 0.875 | 0 | 0 | 2.337 | 0.118 | 0
ИТОГО по АО "Новгородоблэлектро" до 5 мин. с нарастающим итогом | [5 empty] | 3.051 | 5.104 | 5.2503 | 5.2503 | 5.2503 | 5.2503 | 5.2503 | 5.2503 | 5.2503 | 5.2503
ИТОГО по АО "Новгородоблэлектро" от 5 до 20 мин. с нарастающим итогом | [5 empty] | 0 | 0 | 0 | 0 | 0.875 | 0.875 | 0.875 | 0.875 | 0.875 | 0.875
ИТОГО по АО "Новгородоблэлектро" от 20 до 60 мин. с нарастающим итогом | [5 empty] | 0 | 0 | 0 | 0 | 0 | 0 | 0 | 2.337 | 2.455 | 2.455
ИТОГО по АО "Новгородобэлектро"до 20 мин. (включая объем нагрузки до 5 мин.) с нарастающим итогом | [5 empty] | 3.051 | 5.104 | 5.2503 | 5.2503 | 6.1253 | 6.1253 | 6.1253 | 6.1253 | 6.1253 | 6.1253
ИТОГО по АО "Новгородобэлектро" до 60 мин. (включая объем нагрузки до 5 мин., до 20 мин.) с нарастающим итогом | [5 empty] | 3.051 | 5.104 | 5.2503 | 5.2503 | 6.1253 | 6.1253 | 6.1253 | 8.4623 | 8.5803 | 8.5803
Потребители ООО ТранснефтьЭлектросетьСервис (ООО "Русэнергоресурс")
97 | ООО "Транснефть-Балтика" | НРУ 110 кВ Пестово |  | ОП (ПП) | до 5 мин.
| (НПС Быково) |  |  |  | от 5 до 20 мин. |  |  |  |  | 2.4
| Инженер энергетик Шинтяков Н.А |  |  |  | от 20 до 60 мин | [8 empty] | 2
| тел. 8-911-643-33-97, |  | ВЛ 110 кВ НРУ Пестово - Быково НПС-2 I цепь (Л.Нефтяная-1)*
тел. 8-(816-69)-5-91-22,
тел. 8-911-040-40-11 инж. энергетик
| Диспетчер-технолог (круглосуточно) |  | ВЛ 110 кВ НРУ Пестово - Быково НПС-2 II цепь (Л.Нефтяная-2)*
8-(485-2)-44-83-64
Энергодиспетчер
8-(485-2)-49-14-67 (дневное время)
98 | ООО "Транснефть-Балтика" | ПС 110 кВ Песь |  | ОП (ПП) | до 5 мин.
| (НПС Песь) |  |  |  | от 5 до 20 мин. |  |  |  |  | 2.4
| Инженер энергетик Созин В. Л. |  |  |  | от 20 до 60 мин | [8 empty] | 2
| тел. 8-911-643-33-70, |  | ф. 3*, 4*
тел. 8-(816-67)-5-32-80
Диспетчер-технолог (круглосуточно)
8-(485-2)-44-83-64
Энергодиспетчер
8-(485-2)-49-14-67 (дневное время)
ИТОГО по ООО ТранснефтьЭлектросетьСервис (ООО "Русэнергоресурс") до 5 мин. |  |  |  |  | 0 | 0 | 0 | 0 | 0 | 0 | 0 | 0 | 0 | 0 | 0
ИТОГО по ООО ТранснефтьЭлектросетьСервис (ООО "Русэнергоресурс") от 5 до 20 мин. |  |  |  |  | 4.8 | 0 | 0 | 0 | 0 | 4.8 | 0 | 0 | 0 | 0 | 0
ИТОГО по ООО ТранснефтьЭлектросетьСервис (ООО "Русэнергоресурс") от 20 до 60 мин. |  |  |  |  | 4 | 0 | 0 | 0 | 0 | 0 | 0 | 0 | 0 | 4 | 0
ВСЕГО по ООО ТранснефтьЭлектросетьСервис (ООО "Русэнергоресурс") до 20 мин. (включая объем нагрузки до 5 мин.) |  |  |  |  | 4.8 | 0 | 0 | 0 | 0 | 4.8 | 0 | 0 | 0 | 0 | 0
ВСЕГО по ООО ТранснефтьЭлектросетьСервис (ООО "Русэнергоресурс") до 60 мин. (включая объем нагрузки до 5 мин., до 20 мин.) |  |  |  |  | 8.8 | 0 | 0 | 0 | 0 | 4.8 | 0 | 0 | 0 | 4 | 0
ИТОГО по ООО ТранснефтьЭлектросетьСервис (ООО "Русэнергоресурс") до 5 мин. с нарастающим итогом | [5 empty] | 0 | 0 | 0 | 0 | 0 | 0 | 0 | 0 | 0 | 0
ИТОГО по ООО ТранснефтьЭлектросетьСервис (ООО "Русэнергоресурс") от 5 до 20 мин. с нарастающим итогом | [5 empty] | 0 | 0 | 0 | 0 | 4.8 | 4.8 | 4.8 | 4.8 | 4.8 | 4.8
ИТОГО по ООО ТранснефтьЭлектросетьСервис (ООО "Русэнергоресурс") от 20 до 60 мин. с нарастающим итогом | [5 empty] | 0 | 0 | 0 | 0 | 0 | 0 | 0 | 0 | 4 | 4
ВСЕГО по ООО ТранснефтьЭлектросетьСервис (ООО "Русэнергоресурс") до 20 мин. (включая объем нагрузки до 5 мин.) с нарастающим итогом | [5 empty] | 0 | 0 | 0 | 0 | 4.8 | 4.8 | 4.8 | 4.8 | 4.8 | 4.8
ВСЕГО по ООО ТранснефтьЭлектросетьСервис (ООО "Русэнергоресурс") до 60 мин. (включая объем нагрузки до 5 мин., до 20 мин.) с нарастающим итогом | [5 empty] | 0 | 0 | 0 | 0 | 4.8 | 4.8 | 4.8 | 4.8 | 8.8 | 8.8
Потребители Филиала ПАО "ФСК ЕЭС" Новгородского предприятия МЭС
99 | ОАО "Красный Октябрь" | ПС 330 кВ Новгородская |  | ОП (ПП) | до 5 мин.
| директор: 64-29-10 |  |  |  | от 5 до 20 мин. |  |  |  | 0.14
8-963-366-3169
| Начальник команды: 64-21-50 |  |  |  | от 20 до 60 мин.
| 8-911-644-6822 |  | ВЛ 10 кВ л. 4 З-д Энергия*
| 8-911-601-0067 |  | ВЛ 10 кВ л. 18 З-д Энергия*
Электромонтер: 8-951-720-2180
100 | ООО "Газпром трансгаз | ПС 330 кВ Новгородская |  | ОП (ПП) | до 5 мин.
| Санкт-Петербург" |  |  |  | от 5 до 20 мин. |  |  |  | 0.04
Начальник СЭВС: 944-829,
| 8-921-205-8570 |  |  |  | от 20 до 60 мин.
Инженер СЭВС: 944-839
| 8-921-205-8569 |  | Фидер 10 кВ л. 6 Газпром
| 8-921-205-8540 |  | Трансгаз С-Петербург*
101 | ООО "Транснефть-Балтика" | ПС 330 кВ Юго-Западная |  | ОП (ПП) | до 5 мин. | 0.093
| Гл.энергетик: 8-931-850-90-08 |  |  |  | от 5 до 20 мин.
| Зам. гл. энергетика: 8-931-850-90-50 |  |  |  | от 20 до 60 мин
| энергетик: 8-931-850-90-64 |  | ВЛ 110 кВ Юго-Западная -
| энергодиспетчер: 8-931-850-90-22 |  | НПС-7 № 1*
ВЛ 110 кВ Юго-Западная -
НПС-7 № 2*
102 | АО "Фирма Ригель" | ПС 330 кВ Новгородская |  | ОП (ПП) | до 5 мин.
| энергетик: 8-911-648-97-18 |  |  |  | от 5 до 20 мин. |  |  |  | 0.06
инженер-механик, электромонтер:
| 8-921-200-39-67 |  |  |  | от 20 до 60 мин.
| т.(8162) 64-43-52 |  | ВЛ 10 кВ л. 12*
| т.(8162) 64-53-45 |  | ВЛ 10 кВ л. 14*
ИТОГО по Филиалу ПАО "ФСК ЕЭС" Новгородского предприятия МЭС до 5 мин. |  |  |  |  | 0.093 | 0.093 | 0 | 0 | 0 | 0 | 0 | 0 | 0 | 0 | 0
ИТОГО по Филиалу ПАО "ФСК ЕЭС" Новгородского предприятия МЭС от 5 до 20 мин. |  |  |  |  | 0.24 | 0 | 0 | 0 | 0.24 | 0 | 0 | 0 | 0 | 0 | 0
ИТОГО по Филиалу ПАО "ФСК ЕЭС" Новгородского предприятия МЭС от 20 до 60 мин. |  |  |  |  | 0 | 0 | 0 | 0 | 0 | 0 | 0 | 0 | 0 | 0 | 0
ВСЕГО по Филиалу ПАО "ФСК ЕЭС" Новгородского предприятия МЭС до 20 мин. (включая объем нагрузки до 5 мин.) |  |  |  |  | 0.333 | 0.093 | 0 | 0 | 0.24 | 0 | 0 | 0 | 0 | 0 | 0
ВСЕГО по Филиалу ПАО "ФСК ЕЭС" Новгородского предприятия МЭС до 60 мин. (включая объем нагрузки до 5 мин., до 20 мин.) |  |  |  |  | 0.333 | 0.093 | 0 | 0 | 0.24 | 0 | 0 | 0 | 0 | 0 | 0
ИТОГО по Филиалу ПАО "ФСК ЕЭС" Новгородского предприятия МЭС до 5 мин. с нарастающим итогом | [5 empty] | 0.093 | 0.093 | 0.093 | 0.093 | 0.093 | 0.093 | 0.093 | 0.093 | 0.093 | 0.093
ИТОГО по Филиалу ПАО "ФСК ЕЭС" Новгородского предприятия МЭС от 5 до 20 мин. с нарастающим итогом | [5 empty] | 0 | 0 | 0 | 0.24 | 0.24 | 0.24 | 0.24 | 0.24 | 0.24 | 0.24
ИТОГО по Филиалу ПАО "ФСК ЕЭС" Новгородского предприятия МЭС от 20 до 60 мин. с нарастающим итогом | [5 empty] | 0 | 0 | 0 | 0 | 0 | 0 | 0 | 0 | 0 | 0
ВСЕГО по Филиалу ПАО "ФСК ЕЭС" Новгородского предприятия МЭС до 20 мин. (включая объем нагрузки до 5 мин.) с нарастающим итогом | [5 empty] | 0.093 | 0.093 | 0.093 | 0.333 | 0.333 | 0.333 | 0.333 | 0.333 | 0.333 | 0.333
ВСЕГО по Филиалу ПАО "ФСК ЕЭС" Новгородского предприятия МЭС до 60 мин. (включая объем нагрузки до 5 мин., до 20 мин.) с нарастающим итогом | [5 empty] | 0.093 | 0.093 | 0.093 | 0.333 | 0.333 | 0.333 | 0.333 | 0.333 | 0.333 | 0.333
ПАО "ТГК-2" (ООО "Новэлектросети")
103 | ПАО "Акрон" дог. №0000071 дкп, | НТЭЦ 110 кВ | конторль ввода ГВО по величине потребления подстанций | ОП (ПП) | до 5 мин | 2.93
| 173012 г. Великий Новгород | (Новгородская ТЭЦ |  |  | от 5 до 20 мин |  |  |  | 7.99
| т. 8(8162)99-65-55 приемная | ПАО "ТГК-2") |  |  | от 20 до 60 мин
т. 8(8162)99-62-00 гл. инженер
т. 8(8162)99-62-05 гл. энергетик
т. 8(8162)99-63-77 нач. смены цеха эл. снабж.
т. 8(8162)99-62-54 диспетчер
т. 8(8162)99-61-09 справочная
ИТОГО по ПАО "ТГК-2" (ООО "Новэлектросети") до 5 мин. |  |  |  |  | 2.93 | 2.93 | 0 | 0 | 0 | 0 | 0 | 0 | 0 | 0 | 0
ИТОГО по ПАО "ТГК-2" (ООО "Новэлектросети") от 5 до 20 мин. |  |  |  |  | 7.99 | 0 | 0 | 0 | 7.99 | 0 | 0 | 0 | 0 | 0 | 0
ИТОГО по ПАО "ТГК-2" (ООО "Новэлектросети") от 20 до 60 мин. |  |  |  |  | 0 | 0 | 0 | 0 | 0 | 0 | 0 | 0 | 0 | 0 | 0
ВСЕГО по ПАО "ТГК-2" (ООО "Новэлектросети") до 20 мин. (включая объем нагрузки до 5 мин.) |  |  |  |  | 10.92 | 2.93 | 0 | 0 | 7.99 | 0 | 0 | 0 | 0 | 0 | 0
ВСЕГО по ПАО "ТГК-2" (ООО "Новэлектросети") до 60 мин. (включая объем нагрузки до 5 мин., до 20 мин.) |  |  |  |  | 10.92 | 2.93 | 0 | 0 | 7.99 | 0 | 0 | 0 | 0 | 0 | 0
ИТОГО по ПАО "ТГК-2" (ООО "Новэлектросети") до 5 мин. с нарастающим итогом | [5 empty] | 2.93 | 2.93 | 2.93 | 2.93 | 2.93 | 2.93 | 2.93 | 2.93 | 2.93 | 2.93
ИТОГО по ПАО "ТГК-2" (ООО "Новэлектросети") от 5 до 20 мин. с нарастающим итогом | [5 empty] | 0 | 0 | 0 | 7.99 | 7.99 | 7.99 | 7.99 | 7.99 | 7.99 | 7.99
ИТОГО по ПАО "ТГК-2" (ООО "Новэлектросети") от 20 до 60 мин. с нарастающим итогом | [5 empty] | 0 | 0 | 0 | 0 | 0 | 0 | 0 | 0 | 0 | 0
ВСЕГО по ПАО "ТГК-2" (ООО "Новэлектросети") до 20 мин. (включая объем нагрузки до 5 мин.) с нарастающим итогом | [5 empty] | 2.93 | 2.93 | 2.93 | 10.92 | 10.92 | 10.92 | 10.92 | 10.92 | 10.92 | 10.92
ВСЕГО по ПАО "ТГК-2" (ООО "Новэлектросети") до 60 мин. (включая объем нагрузки до 5 мин., до 20 мин.) с нарастающим итогом | [5 empty] | 2.93 | 2.93 | 2.93 | 10.92 | 10.92 | 10.92 | 10.92 | 10.92 | 10.92 | 10.92
ИТОГО по Новгородской области до 5 мин. |  |  |  |  | 38.3243 | 17.008 | 11.553 | 9.7633 | 0 | 0 | 0 | 0 | 0 | 0 | 0
ИТОГО по Новгородской области от 5 до 20 мин. |  |  |  |  | 27.369 | 0 | 0 | 0 | 21.694 | 5.675 | 0 | 0 | 0 | 0 | 0
ИТОГО по Новгородской области от 20 до 60 мин. |  |  |  |  | 43.737 | 0 | 0 | 0 | 0 | 0 | 0 | 20.69 | 2.648 | 18.068 | 2.331
ВСЕГО по Новгородской области до 20 мин. (включая объем нагрузки до 5 мин.) |  |  |  |  | 65.6933 | 17.008 | 11.553 | 9.7633 | 21.694 | 5.675 | 0 | 0 | 0 | 0 | 0
ВСЕГО по Новгородской области до 60 мин. (включая объем нагрузки до 5 мин., до 20 мин.) |  |  |  |  | 109.4303 | 17.008 | 11.553 | 9.7633 | 21.694 | 5.675 | 0 | 20.69 | 2.648 | 18.068 | 2.331
ВСЕГО по ДУ в Новгородской области до 5 мин. | [5 empty] | 0.532 | 0 | 0 | 0 | 0 | 0 | 0 | 0 | 0 | 0
ИТОГО по Новгородской области до 5 мин. с нарастающим итогом | [5 empty] | 17.008 | 28.561 | 38.3243 | 38.3243 | 38.3243 | 38.3243 | 38.3243 | 38.3243 | 38.3243 | 38.3243
ИТОГО по Новгородской области от 5 до 20 мин. с нарастающим итогом | [5 empty] | 0 | 0 | 0 | 21.694 | 27.369 | 27.369 | 27.369 | 27.369 | 27.369 | 27.369
ИТОГО по Новгородской областиот 20 до 60 мин. с нарастающим итогом | [5 empty] | 0 | 0 | 0 | 0 | 0 | 0 | 20.69 | 23.338 | 41.406 | 43.737
ВСЕГО по Новгородской области до 20 мин. (включая объем нагрузки до 5 мин.) с нарастающим итогом | [5 empty] | 17.008 | 28.561 | 38.3243 | 60.0183 | 65.6933 | 65.6933 | 65.6933 | 65.6933 | 65.6933 | 65.6933
ВСЕГО по Новгородской области до 60 мин. (включая объем нагрузки до 5 мин., до 20 мин.) с нарастающим итогом | [5 empty] | 17.008 | 28.561 | 38.3243 | 60.0183 | 65.6933 | 65.6933 | 86.3833 | 89.0313 | 107.0993 | 109.4303
ВСЕГО по ДУ в Новгородской области до 5 мин. с нарастающим итогом | [5 empty] | 0.532 | 0.532 | 0.532 | 0.532 | 0.532 | 0.532 | 0.532 | 0.532 | 0.532 | 0.532

## ГВО НО 08-00
ГРАФИК
временного отключения потребления на 2020/2021 гг.
по Новгородскому филиалу ПАО "МРСК Северо-Запада" на территории Новгородской области
по данным КЗ 16.12.2020 за 08-00 час
№ п/п | Потребитель | Наименование подстанции | Наименование фидера /наименование фидера контроля* | Способ ввода отключения по графику | Время отключения | Очередь ограничения (МВт)
[6 empty] | I | II | III | IV | V | VI | VII | VIII | IX | X
1 | 2 | 3 | 4 | 5 | 6 | 7 | 8 | 9 | 10 | 11 | 12 | 13 | 14 | 15 | 16
Новгородского филиал ПАО "МРСК Северо-Запада"
ПО "Ильменские электрические сети"
1 | АО "НПО "КВАНТ" | ПС 110 кВ Районная | ф. 09 | ОП | до 5 мин | 0.4
| дог. №18/86 ДОУПЭ |  |  |  | от 5 до 20 мин
| т. 8(8162)68-20-04 отдел гл. энергетика |  |  |  | от 20 до 60 мин
| м.т. 8-951-720-15-00 нач. отдела гл. энергетика |  | ф. 26*, 62*, 67*
м.т. 8-921-207-62-35 дежурный электрик
2 | ОАО "Спектр" | ПС 110 кВ Районная | ф. 64 | ОП | до 5 мин | 0.25
| дог. №11-00035 |  |  |  | от 5 до 20 мин
| т. 8(8162)33-51-73 приемная |  |  |  | от 20 до 60 мин
| м.т. 8-952-480-10-14 |  | ф. 55*
гл. инженер, отв за эл.хоз-во
т.8(8162)33-51-57 дежурный
3 | ОАО "Заряд" | ПС 110 кВ Районная | ф. 30 | ОП | до 5 мин | 1.17
| дог. №11-00886 |  |  |  | от 5 до 20 мин
| т. 8(8162)62-77-64 приемная, директор |  |  |  | от 20 до 60 мин
| т. 8(8162)62-73-23 гл. инженер |  | ф. 16*
4 | ООО "Амкор СК Новгород" | ПС 110 кВ Районная | ф. 70 | ОП | до 5 мин | 0.84
| дог. №50 |  |  |  | от 5 до 20 мин
| т. 8(8162)940-888 приемная |  |  |  | от 20 до 60 мин
| м.т. 8-921-022-60-22 |  | ф. 61*
м.т. 8-921-190-17-63 гл. энергетик
м.т. 8-921-196-20-28 дежурный
т. 8(8162)940-890 охрана круглосуточно
5 | ООО "Амкор Флексиблз | ПС 110 кВ Районная | ф. 66 | ОП | до 5 мин | 0.607
| Новгород" |  |  |  | от 5 до 20 мин
| дог. №11-00011 |  |  |  | от 20 до 60 мин
| т. 8(8162)680-680 приемная, |  | ф. 39*
т. 8(8162)680-670,
м.т. 8-963-333-46-59 гл. инж.
технический менеджер
м.т. 8-963-330-68-50 энергетик
6 | АО "Дека" | ПС 110 кВ Районная | ф. 59 | ОП | до 5 мин | 0
| дог. №57 |  |  |  | от 5 до 20 мин
| т. 8(8162)33-93-50 приемная, |  |  |  | от 20 до 60 мин
| т. 8(8162)33-93-50 доб. 370, м.т. 8-921-200-12-47 гл. инженер, |  | ф. 69*
м.т. 8-921-022-37-97 дежурный
7 | ОАО "ВН Мясной Двор" | ПС 110 кВ Районная | ф. 27 | ОП | до 5 мин | 0.85
| дог. №0000085 |  |  |  | от 5 до 20 мин
| т. 8(8162)680-501 приемная, |  |  |  | от 20 до 60 мин
| т. 8(8162)680-511, м.т. 8-911-605-28-84 |  | ф. 44*
гл. инженер
т. 8(8162)680-552, м.т. 8-963-334-43-58
гл. энергетик
м.т. 8-911-600-23-21 дежурный
т. 8(8162)680-568 деж. по подстанции
8 | ООО "Гранит" | ПС 110 кВ Районная |  | ОП (ПП) | до 5 мин
| дог. №11-01389 |  |  |  | от 5 до 20 мин |  |  |  | 0.263
| м.т. 8-952-486-71-90 |  |  |  | от 20 до 60 мин
| главный инженер |  | ф. 47*, 48*
9 | ОАО "Новгородский завод | ПС 110 кВ Антоново |  | ОП (ПП) | до 5 мин
| стекловолокна" |  |  |  | от 5 до 20 мин |  |  |  | 0.19
| дог. №01-00054 |  |  |  | от 20 до 60 мин | [6 empty] | 0.551
| т. 8(8162)68-05-90 приемная |  | ф. 08*, 17*
т. 8-931-853-04-44 тех. директор
м.т. 8-921-730-33-13 инженер ОГЭ
10 | АО "НПП Старт" дог. №0000085 | ПС 110 кВ Базовая |  | ОП (ПП) | до 5 мин
| т. 8(8162)76-56-58 приемная |  |  |  | от 5 до 20 мин
| т. 8(8162)765-658 директор |  | ф. 11 |  | от 20 до 60 мин | [6 empty] | 0.844
| т. 8-911-604-99-00 зам. гл. энергетика |  | ф. 69*
м.т. 8-921-699-77-68 дежурный
11 | ПАО "Контур" дог. №253 | ПС 110 кВ Базовая |  | ОП (ПП) | до 5 мин
| т. 8(8162)68-09-00 приемная |  | ф. 66, 74 |  | от 5 до 20 мин |  |  |  | 0.961
| т. 8(8162)680-910, 680-900 доб. 477 |  |  |  | от 20 до 60 мин
| т. 8(8162)680-887, м.т. 8-965-808-03-33 |  | ф. 79*, 73*, 70*
гл. энергетик
т. 8(8162)680-900 доб. 134,
м.т. 8-965-806-74-05 дежурный
12 | ООО "Трубичино" |  |  | ОП (ПП) | до 5 мин
| дог. №13-00117 |  |  |  | от 5 до 20 мин
| т. 8(8162)741-133 приёмная |  |  |  | от 20 до 60 мин | [6 empty] | 0
| т. 8(8162)741-139, м.т. 8-911-601-28-21 гл. энерг., дежурный | ПС 330 кВ Новгородская | ф. 01*, 07*, 13*, 15*
13 | ЗАО "НМЗ" | НТЭЦ 110 кВ (Новгородская ТЭЦ ПАО "ТГК-2") |  | ОП (ПП) | до 5 мин
| дог. №01/12/17-ОГЭ |  |  |  | от 5 до 20 мин
| т. 8(8162)940-750 - приёмная |  |  |  | от 20 до 60 мин | [6 empty] | 1.054
| т. 8(8162)940-750 доб. 250, м.т. 8-911-600-74-72 |  | яч. 5*, яч. 46*
зам. главного энерг. по электрохозяйству
т. 8(8162)940-750 доб. 285, м.т. 8-911-600-46-70
ответственный за электрохозяйство
м.т. 8-911-600-66-35 - дежурный
14 | ПАО "Акрон" дог. №0000071 дкп, | ПС 110 кВ 100 | конторль ввода ГВО по величине потребления подстанций | ОП (ПП) | до 5 мин | 4.34
| 173012 г. Великий Новгород | ПС 110 кВ 315 |  |  | от 5 до 20 мин |  |  |  | 8.89
| т. 8(8162)99-65-55 приемная |  |  |  | от 20 до 60 мин | [6 empty] | 8.08
т. 8(8162)99-62-00 гл. инженер
т. 8(8162)99-62-05 гл. энергетик
т. 8(8162)99-63-77 нач. смены цеха эл. снабж.
т. 8(8162)99-62-54 диспетчер
т. 8(8162)99-61-09 справочная
15 | ООО "Новгородский бекон" | ПС 110 кВ Новоселицы |  | ОП (ПП) | до 5 мин
| п/ф д. Божонка |  |  |  | от 5 до 20 мин |  |  |  | 0.001
| дог. №53110002312 |  |  |  | от 20 до 60 мин | [6 empty] | 3.454
| т. 8(8162)682-631 приёмная |  | ф. 02*, 03*, 04*, 05*, 06*, 07*, 08*, 09*
м.т. 8-911-600-03-72 главный инженер
16 | ООО "Новгородский бекон" |  |  | ОП (ПП) | до 5 мин
| дог. №53110002312 |  |  |  | от 5 до 20 мин
| т. 8(8162)682-631 приёмная |  |  |  | от 20 до 60 мин | [6 empty] | 0.568
| м.т. 8-911-600-03-72 главный инженер | ПС 110 кВ Чечулино | ф. 05*, 06*, 07*, 08*
| т. 8(8162)682-670, 8(8162)682-660 дежурный | ПС 110 кВ Подберезье | ф. 04*, 05*, 07*, 08*
17 | ОАО "Подберезский | ПС 110 кВ Подберезье |  | ОП (ПП) | до 5 мин
| комбинат хлебепродуктов" |  |  |  | от 5 до 20 мин
| дог. №11-01590 |  | ф. 06, 09 |  | от 20 до 60 мин | [6 empty] | 0.192
т. 8(8162)742-641 приёмная
т. 8(8162) 742-643 гл. инженер
т. 8(8162)742-500, м.т. 8-911-645-24-67 гл. энергетик
т. 8(8162)742-641 охрана
18 | ООО "ИКЕА Индастри Новгород" |  |  | ОП (ПП) | до 5 мин
| дог. №11-01265 |  |  |  | от 5 до 20 мин |  |  |  | 3.472
| т. 8(8162)94-37-51 приёмная |  |  |  | от 20 до 60 мин | [6 empty] | 5.444
| т. 8(8162)987-080 гл. энергетик | ПС 110 кВ ДСП | ф. 05*, 25* (06*, 07*, 08*, 27*, 28*)
| м.т. 8-921-198-00-61 гл. энерг. | ПС 110 кВ Подберезье | ф. 09*
м.т. 8-921-195-00-87 дежурный,
мастер электромастерской
19 | ООО "Агрокомплекс" | ПС 110 кВ Спасская |  | ОП (ПП) | до 5 мин
| дог. №51-00191 |  |  |  | от 5 до 20 мин
| м.т. 8-921-964-78-00 - ген. директор |  |  |  | от 20 до 60 мин | [6 empty] | 0.581
| м.т. 8-921-196-54-42 - электромонтер |  | ф. 01*, 04*
20 | ООО "УРСА Евразия" | ПС 110 кВ Энергомаш | ф. 38 | ОП | до 5 мин |  |  | 1.6
| дог. №53 |  |  |  | от 5 до 20 мин
| т. 8(81665)46-180 приёмная |  |  |  | от 20 до 60 мин
| т. 8(81665)46-180 главный инженер |  | ф. 16*
т. 8(81665)46-180 м.т. 8-921-202-44-60
гл. энергетик
т. 8(81665)46-183 охрана
21 | ООО "ЮПМ-Кюммене Чудово" | ПС 110 кВ Энергомаш | ф. 04 | ОП | до 5 мин |  |  | 2.095
| дог. №514 ДОУПЭ |  |  |  | от 5 до 20 мин
| т. 8(81665)44-606 приёмная |  |  |  | от 20 до 60 мин
| т. 8(81665)44-606 главный инженер |  | ф. 54*
т. 8(81665)44-606, м.т. 8-921-202-74-10 гл. энерг.
т. 8(81665)44-616 дежурный по подстанции
22 | ООО "Эс. Си. Джонсон" г. Чудово | ПС 110 кВ Энергомаш | ф. 36 | ОП | до 5 мин |  |  | 0.5
| дог. №53110002230 |  |  |  | от 5 до 20 мин
| м.т. 8-964-310-00-22 директор (секретарь) |  |  |  | от 20 до 60 мин | [9 empty] | 0.83
| м.т. 8-964-694-49-96 гл. инженер |  | ф. 22
м.т. 8-981-602-86-28 гл. энергетик
м.т. 8-921-198-44-70 дежурный
23 | АО "Энергомаш" | ПС 110 кВ Энергомаш | ф. 13, 17, 21, 33 | ОП | до 5 мин |  |  | 0.7
| дог. №51-00001 |  |  |  | от 5 до 20 мин
| т. 8(81665)49-235 приемная |  |  |  | от 20 до 60 мин
| т. 8(81665)49-306 гл. инженер |  | ф. 19*, 31*, 35*, 37*, 39*
т. 8(81665)49-342 гл. энергетик
24 | ООО "Хасслахерлес" | ПС 110 кВ Вишерская |  | ОП (ПП) | до 5 мин
| дог. №52-00069 |  |  |  | от 5 до 20 мин
| т. 8(8162)968-100 приёмная |  |  |  | от 20 до 60 мин | [9 empty] | 1.498
| т. 8(8162)968-100, 8(8162)968-150 директор |  | ф. 09*, 10*
м.т. 8-921-202-02-07 директор
м.т. 8-921-707-24-24 ст. инженер
25 | Смешанная нагрузка: : Государственная компания "Российские автомобильные дороги" | ПС 110 кВ Дорожная | ф. 01 | ДУ | до 5 мин | 0.005
от 5 до 20 мин
от 20 до 60 мин
26 | Смешанная нагрузка: : Государственная компания "Российские автомобильные дороги" | ПС 110 кВ Дорожная | ф. 02 | ДУ | до 5 мин | 0
от 5 до 20 мин
от 20 до 60 мин
27 | Смешанная нагрузка: : Государственная компания "Российские автомобильные дороги" | ПС 110 кВ Дорожная | ф. 03 | ДУ | до 5 мин | 0
от 5 до 20 мин
от 20 до 60 мин
28 | Смешанная нагрузка: Государственная компания "Российские автомобильные дороги" (автодор) БРТП №190 | ПС 110 кВ Дорожная | ф. 04 | ДУ | до 5 мин | 0.014
от 5 до 20 мин
от 20 до 60 мин
29 | Смешанная нагрузка: : Государственная компания "Российские автомобильные дороги" | ПС 110 кВ Магистральная | ф. 02 | ДУ | до 5 мин | 0.115
от 5 до 20 мин
от 20 до 60 мин
30 | Смешанная нагрузка: : Государственная компания "Российские автомобильные дороги" | ПС 110 кВ Магистральная | ф. 04 | ДУ | до 5 мин | 0.4
от 5 до 20 мин
от 20 до 60 мин
31 | Смешанная нагрузка: население | ПС 110 кВ Батецкая | ф. 01 | ОП | до 5 мин |  |  | 0.16
от 5 до 20 мин
от 20 до 60 мин
32 | Смешанная нагрузка: МБУК "Батецкий межпоселенческий центр культуры и досуга", СПК "Красная звезда", ИП Поляков Ю. А., ИП Авдеев С. П., Администрация Батецкого муниципального района, Потребительское общество "Новгородское" (ПО "Новгородское"), население | ПС 110 кВ Батецкая | ф. 02 | ОП | до 5 мин |  |  | 0.15
от 5 до 20 мин
от 20 до 60 мин
33 | Смешанная нагрузка: ДСУ (дорожно-строительный участок), Батецкое лесное хозяйство, Скотный двор, население | ПС 110 кВ Батецкая | ф. 04 | ОП | до 5 мин |  |  | 0.161
от 5 до 20 мин
от 20 до 60 мин
34 | Смешанная нагрузка: население | ПС 110 кВ Батецкая | ф. 05 | ОП | до 5 мин |  |  | 0.624
от 5 до 20 мин
от 20 до 60 мин
35 | Смешанная нагрузка: КХ Кадырова А. У., ИП Макиева М. Н., население | ПС 110 кВ Шимск | ф. 01 | ОП | до 5 мин | 0.62
от 5 до 20 мин
от 20 до 60 мин
36 | Смешанная нагрузка: ФКУ "Упрдор Россия", ОАУСО "Шимский КЦСО", МУ Шимская ЦКДС, МУ "Шимская центральная районная больница", КФХ Акашкин А. И., ООО "Капитан", ИП Ведехин А. С., ИП Поздеев, ООО ПБ Русь-Агропрект, ООО "СП "Шелонь", Администрация Шимского муниципального района, население | ПС 110 кВ Шимск | ф. 13 | ОП | до 5 мин | 0.345
от 5 до 20 мин
от 20 до 60 мин
37 | Смешанная нагрузка: ФКУ "Упрдор Россия", ОАО "Ростелеком ТУ", Администрация Шимского муниципального района, ООО "Вода Виноградова", Медведское сельское поселение, население | ПС 110 кВ Шимск | ф. 14 | ОП | до 5 мин | 0.232
от 5 до 20 мин
от 20 до 60 мин
38 | Смешанная нагрузка: ООО "ВСН", ОАОУ НПО "Агролицей №25", ИП Товмасян М. Л., население | ПС 110 кВ Шимск | ф. 16 | ОП | до 5 мин | 0.045
от 5 до 20 мин
от 20 до 60 мин
39 | Смешанная нагрузка: Горгаз, население | ПС 110 кВ Сольцы | ф. 3 | ОП | до 5 мин |  |  | 0.312
от 5 до 20 мин
от 20 до 60 мин
40 | Смешанная нагрузка: Солецкое райпо, Администрация горского сельского поселения, ООО "Бристоль", ООО "Элита", СПК "Знамя Ленина", население | ПС 110 кВ Сольцы | ф. 4 | ОП | до 5 мин |  |  | 0.1
от 5 до 20 мин
от 20 до 60 мин
41 | Смешанная нагрузка: Солецкое райпо, МУП "ЖКХ "Солецкого района", ОАУСО "Солецкий КЦ", ИП Буров А. А., население | ПС 110 кВ Сольцы | ф. 14 | ОП | до 5 мин |  |  | 0.15
от 5 до 20 мин
от 20 до 60 мин
42 | Смешанная нагрузка: население | ПС 110 кВ Сольцы | ф. 15 | ОП | до 5 мин |  |  | 0.583
от 5 до 20 мин
от 20 до 60 мин
43 | Смешанная нагрузка: Горгаз, население | ПС 110 кВ Сольцы | ф. 16 | ОП | до 5 мин |  |  | 0.295
от 5 до 20 мин
от 20 до 60 мин
ПО "Ильменские электрические сети"
ИТОГО по ПО "ИЭС" до 5 мин. |  |  |  |  | 17.663 | 10.233 | 0 | 7.43 | 0 | 0 | 0 | 0 | 0 | 0 | 0
ИТОГО по ПО "ИЭС" от 5 до 20 мин. |  |  |  |  | 13.777 | 0 | 0 | 0 | 13.777 | 0 | 0 | 0 | 0 | 0 | 0
ИТОГО по ПО "ИЭС" от 20 до 60 мин. |  |  |  |  | 23.096 | 0 | 0 | 0 | 0 | 0 | 0 | 20.768 | 0 | 0 | 2.328
ВСЕГО по ПО "ИЭС" до 20 мин. (включая объем нагрузки до 5 мин.) |  |  |  |  | 31.44 | 10.233 | 0 | 7.43 | 13.777 | 0 | 0 | 0 | 0 | 0 | 0
ВСЕГО по ПО "ИЭС" до 60 мин. (включая объем нагрузки до 5 мин., до 20 мин.) |  |  |  |  | 54.536 | 10.233 | 0 | 7.43 | 13.777 | 0 | 0 | 20.768 | 0 | 0 | 2.328
ИТОГО по ПО "ИЭС" до 5 мин. с нарастающим итогом | [5 empty] | 10.233 | 10.233 | 17.663 | 17.663 | 17.663 | 17.663 | 17.663 | 17.663 | 17.663 | 17.663
ИТОГО по ПО "ИЭС" от 5 до 20 мин. с нарастающим итогом | [5 empty] | 0 | 0 | 0 | 13.777 | 13.777 | 13.777 | 13.777 | 13.777 | 13.777 | 13.777
ИТОГО по ПО "ИЭС" от 20 до 60 мин. с нарастающим итогом | [5 empty] | 0 | 0 | 0 | 0 | 0 | 0 | 20.768 | 20.768 | 20.768 | 23.096
ВСЕГО по ПО "ИЭС" до 20 мин. (включая объем нагрузки до 5 мин.) с нарастающим итогом | [5 empty] | 10.233 | 10.233 | 17.663 | 31.44 | 31.44 | 31.44 | 31.44 | 31.44 | 31.44 | 31.44
ВСЕГО по ПО "ИЭС" до 60 мин. (включая объем нагрузки до 5 мин., до 20 мин.) с нарастающим итогом | [5 empty] | 10.233 | 10.233 | 17.663 | 31.44 | 31.44 | 31.44 | 52.208 | 52.208 | 52.208 | 54.536
ПО "Боровичские электрические сети"
44 | ООО "Элегия" | ПС 110 кВ Сельская |  | ОП (ПП) | до 5 мин.
| дог. №21-00003 |  |  |  | от 5 до 20 мин.
| тел. 8-(816-64) 21-010-приёмная |  |  |  | от 20 до 60 мин | [8 empty] | 1.2
| 8-921-101-01-25-энергетик |  | ф. 2*, 8*
45 | АО "Боровичский завод "Полимермаш" | ПС 110 кВ Сельская |  | ОП (ПП) | до 5 мин.
| дог.21-00001 |  |  |  | от 5 до 20 мин.
| т.8-(816-64) 46-588 - секретарь |  |  |  | от 20 до 60 мин | [8 empty] | 0.3
| т.8-(816-64) 90-246 - энергетик |  | ф. 9*, 10*
46 | ОАО БКО | ПС 110 кВ Огнеупоры ПС 110 кВ Рудничная |  | ОП (ПП) | до 5 мин.
| дог.№ 21-00002 |  |  |  | от 5 до 20 мин.
| т.8-(816-64)-9-25-90, 9-25-91-щит управления |  |  |  | от 20 до 60 мин | [8 empty] | 5.08
| т.8-(816-64)-2-63-12 диспетчер. |  | Ввод Т-1 110 кВ*
Ввод Т-2 110 кВ*
47 | ООО Промстроймастер" | ПС 110 кВ Прогресс |  | ОП (ПП) | до 5 мин.
| дог.№ 53090002809 |  |  |  | от 5 до 20 мин.
| 89210203330- ответственный за эл.хоз. |  |  |  | от 20 до 60 мин | [8 empty] | 0.06
| технич.рук., дежурный |  | ф. 24*, 25*
48 | ЗАО "Неболочское карьероуправление" | ПС 110 кВ Неболчи |  | ОП (ПП) | до 5 мин.
| дог. № 9-92100-401Т |  |  |  | от 5 до 20 мин.
| 8-(816-2)-968-260, 8-911-618-38-80 гл.энерг. |  |  |  | от 20 до 60 мин | [8 empty] | 0.31
| 8-(816-2)-968-260, 8-911-612-20-20 ген.дир. |  | ф. 6*, 12*
8-921-200-37-73 гл. инженер
49 | ООО "Сетново" | ПС 110 кВ Неболчи |  | ОП (ПП) | до 5 мин.
| дог.№ 22-00149 |  |  |  | от 5 до 20 мин.
| (81668) 65101; 65-102; 61001; |  |  |  | от 20 до 60 мин | [8 empty] | 0.91
| моб. 8-812-930-39-76 ген.дир. |  | ф. 10*, 11*
т. 8-921-101-01-25 - энергетик
50 | ЗАО "Пестовский опытно-механический | ПС 110 кВ Пестово |  | ОП (ПП) | до 5 мин.
| завод" дог.№ 25-00017 |  |  |  | от 5 до 20 мин.
| м.т. 8-911-645-65-45 - директор |  |  |  | от 20 до 60 мин | [8 empty] | 0.2
| т. 8-921-707-93-25 - гл.энергетик |  | ф. 10*
т.8-(816-69)-5-66-12-гл.энергетик
51 | ООО "Пестовский лесопромышленный комплекс" | ПС 110 кВ Пестово |  | ОП (ПП) | до 5 мин.
| дог.№ 45 |  |  |  | от 5 до 20 мин.
| т.8-(816-69)-55-563 приёмная |  |  |  | от 20 до 60 мин | [8 empty] | 3
| т.8-(816-69)-555-62, |  | ф. 11*, 12*
главный .энерг.
52 | АО "Окуловская бумажная фабрика" |  |  | ОП (ПП) | до 5 мин.
| дог.№ 9-92100-401Т | ПС 110 кВ Парахино |  |  | от 5 до 20 мин.
| т.8-911-603-24-50 - энергетик, нач. энергоцеха | ГРУ-6,3 кВ |  |  | от 20 до 60 мин. | [8 empty] | 2.9
| т.8-(816-57)-23-012 (приемная) |  | ф. 5*, 13*
| т.8-(812)-336-27-01 (приемная) |  | ф. 28*, 35*, 39*, 40*
53 | ООО "Завод Агрокабель" |  |  | ОП (ПП) | до 5 мин.
| дог. №53-00024 | ПС 330 кВ Окуловская |  |  | от 5 до 20 мин.
| 8 (816-57) 2-33-85, 2-37-31 - директор | ПС 10 кВ Окуловка 1 |  |  | от 20 до 60 мин. | [8 empty] | 1.7
| 8 (816-57) 2-36-33 - тех. руководитель 8 (816-57) 2-38-81 - отв. за эл. Хозяйство | ПС 110 кВ Окуловка-тяговая | ф. 21*, 35*, 7*
54 | Смешанная нагрузка: ЗАО "УМ 282"; ООО "Экономдизайн"; Хрусталёв ВВ; СПК "Прогресс"; ИП Сканцев ДН; уличное освещение; СКЗ и ГРП (газораспределит.пункт); ООО "Звезда 2"; ООО "Мста М"; детский сад; ООО "Родина"; ИП Фомин КА; ООО "Мельница Боровичи"; Шевяков АГ; ООО "Автолига сервис"; ТК "Новгородская"; население. | ПС 110 кВ Прогресс | ф. 1 | ОП | до 5 мин. |  | 0.8
от 5 до 20 мин.
от 20 до 60 мин.
55 | Смешанная нагрузка: ООО "Зета-Контакт"; ООО "Тухун"; уличное освещение; Почта; СКЗ; Казаков А.С.;Сапожников М.А.; ООО" Баккара"; Библиотека; детский сад; ООО "Родина"; ООО "Компания СЭВ; Карьер; ТК "Новгородская"; пилорамы; население. | ПС 110 кВ Прогресс | ф. 2 | ОП | до 5 мин. |  | 0.6
от 5 до 20 мин.
от 20 до 60 мин.
56 | Смешанная нагрузка: ООО "Родина"; СТ "Мелиоратор";ООО "Борохотник"; ООО "Молочный дворик"; ИП Орловская; население. | ПС 110 кВ Прогресс | ф. 3 | ОП | до 5 мин. |  | 0.15
от 5 до 20 мин.
от 20 до 60 мин.
57 | Смешанная нагрузка: уличное освещение; Церковь; Клуб; ИП Константинова; ООО "Триф"; УФПС ФГУП "Почта России"павильон ОАО "Деметра"; ИП Ищенко; ИП Яковлев; ООО "Родина"; МБУК "МКБО"; ИП Цыганкова; ИП Орловская; ООО МЕТСЕ; Булина ИВ; ООО "Нордэнерго"; Васильева АВ; ТК Новгородская; население. | ПС 110 кВ Прогресс | ф. 4 | ОП | до 5 мин. |  | 0.4
от 5 до 20 мин.
от 20 до 60 мин.
58 | Смешанная нагрузка: ЗАО "УМ 282"; ООО "Боровичский Мясокомбинат"; ООО "Инвестрой"; Гурьянов АА; ИП Макаренкова А.А.УФПС ФГУП " Почта России"; Жуков АВ; Утленко ДВ; Белокуров СА; Котельникова ЕН; Иванова ГА; Федотов МС; Трошков СА; ИП Сканцев ДН; уличное освещение; Сельская администрация; Умов СА; ИП Иванова; ИП Тонян; ИП Сабиров; аптека; детский сад; Краснов ЮВ; ИП Плотникова; Клуб; Кобзев АМ; ИП Саркисян; ИП Бойцов; ИП Смирнов; Балагуров ДГ; Тиховская ВГ; ТК "Новгородская"; ООО "Гидроспецстрой"; ООО Т2 Мобайл; население: | ПС 110 кВ Прогресс | ф. 5 | ОП | до 5 мин. |  | 0.7
от 5 до 20 мин.
от 20 до 60 мин.
59 | Смешанная нагрузка: ИП Соловьёв СА; ; ИП Силин АС;ИП Румянцев АВ; ООО "СК Монополис"; ИП Бойцов СВ; ИП Кронштадтова ЕМ; ИП Петрова ИМ; ИП Веселов АИ; ООО "Универсал-строй"; ИП Чугунова СВ; ИП Веселов ИМ; уличное освещение; ООО "Строй-гид; население. | ПС 110 кВ Пестово | ф. 6 | ОП | до 5 мин. |  | 0.4
от 5 до 20 мин.
от 20 до 60 мин.
60 | Смешанная нагрузка: Уличное освещение; ИП Катешев ЕН; ИП Радыгин СВ; ИП Лебедева ВВ; МОБУ ДОД "ДЮСШ"; ИП Орлов ВВ; население. | ПС 110 кВ Пестово | ф. 9 | ОП | до 5 мин. |  | 0.5
от 5 до 20 мин.
от 20 до 60 мин.
61 | Смешанная нагрузка: Уличное освещение; КХ Джамалова МГ; Михалева АС; ИП Андреева ЛА; ООО "Трансстроймеханизация"; ИП Мишиева ИИ; население. | ПС 330 кВ Окуловская | ф. 14 | ОП | до 5 мин. |  | 0.8
от 5 до 20 мин.
от 20 до 60 мин.
62 | Смешанная нагрузка: Дом культуры; уличное освещение; Приход А.Невского; ООО "Первая Национальная группа"; ФГБУ НП "Валдайский"; ФГБУ "Национальный парк"; ООО "Русские башни"; Силиверстов И.А.;МАОУ "Школа Боровно"; ООО "Интерэнергосоюз"; население. | ПС 330 кВ Окуловская | ф. 29 | ОП | до 5 мин. |  | 0.5
от 5 до 20 мин.
от 20 до 60 мин.
63 | Смешанная нагрузка: Уличное освещение; ОАУСО"Окуловский КЦСО" (культурный центр); ООО "Завод Агрокабель"; часовня; ИП Алиев ЧАО; ИП Алексеенко ММ; ИП Малюхин СВ; ИП Вершинина АН; ИП Читанова НО; ИП Ивченко ПА; ООО "Колхида"; ООО ТК "Новгородская"; население. | ПС 330 кВ Окуловская | ф. 35 | ОП | до 5 мин. |  | 1.7
от 5 до 20 мин.
от 20 до 60 мин.
64 | Смешанная нагрузка: ИП Усманов РХ; МДОУ детский сад №17; ЧП Федоров СГ; уличное освещение; ЧП Иванова ОВ; ИП Иванова СП; ИП Максимов СБ; АО "Газпром"; ООО "НовЛенСтрой"; ООО "Фьорд"; ООО "Радуга"; ООО ТК Новгородская; население. | ПС 110 кВ Любытино | ф. 3 | ОП | до 5 мин. |  | 0.3
от 5 до 20 мин.
от 20 до 60 мин.
65 | Смешанная нагрузка: ИП глава КФХ Серков НВ; ИП Егоров СП; КХ Кузьмина; Почта; библиотека; уличное освещение; ООО "БЛПК"; ИП Попов АА; Петрова ЛА; Тишелович ВП; ООО "РОЯЛ"; кркстьянско фермерское хозяйство КФК ПегливанянАБ; население. | ПС 110 кВ Любытино | ф. 5 | ОП | до 5 мин. |  | 0.3
от 5 до 20 мин.
от 20 до 60 мин.
66 | Смешанная нагрузка: ЗАО "Агро"; Дом культуры; библиотеки; МДОУ Детский сад №17; уличное освещение; ООО Агрофирма "Государь"; АО "ОКТАГОН"; Ершова МН; ООО "АВВА Групп"; Муртазаев АГ; Гончаренко ЕЛ; Литвинов ОЮ; ООО ТК Новгородская; население. | ПС 110 кВ Любытино | ф. 6 | ОП | до 5 мин. |  | 0.3
от 5 до 20 мин.
от 20 до 60 мин.
67 | Смешанная нагрузка: ЧП Макарова ЛС; Зудин С.А.; уличное освещение; АО "Газпром"; Савенков ВВ; ПАО Вымпелком; Новгородский РТПЦ (радио-телевизионный передающий центр; население. | ПС 110 кВ Любытино | ф. 8 | ОП | до 5 мин. |  | 0.3
от 5 до 20 мин.
от 20 до 60 мин.
68 | Смешанная нагрузка: ООО "Любытино-слалом"; уличное освещение; База отдыха "Мать и дитя"; Церковь; ООО "Новгородский доркомсервис"; население. | ПС 110 кВ Любытино | ф. 7 | ОП | до 5 мин. |  | 0.4
от 5 до 20 мин.
от 20 до 60 мин.
69 | Смешанная нагрузка: ООО "Новгороднефтепродукт"; уличное освещение; ИП Костандян КС; АО "Газпром"; ИП Егорова ЕА; ИП Туманов АВ; ООО "Экосити"; Плотников ТА; Семенов ВБ; население. | ПС 110 кВ Любытино | ф. 12 | ОП | до 5 мин. |  | 0.4
от 5 до 20 мин.
от 20 до 60 мин.
70 | Смешанная нагрузка: ООО "Мошенское ДЭП" (дорожно эксплуатационное предприятие); уличное освещение; ООО "Грин-ВУД"; Мошенское РайПО; ООО "Стимул"; МОУ "СОШ с. Мошенское"; МУ Автобаза; библиотека; клуб; ИП Авакян РГ; ООО Содружество; ИП Голубева АА; Антонов АН; ООО "Рубеж"; ООО ТК Новгородская; население. | ПС 110 кВ Мошенское | ф. 2 | ОП | до 5 мин. |  | 0.5
от 5 до 20 мин.
от 20 до 60 мин.
71 | Смешанная нагрузка: Хвойнинское РайПО; ООО "Норд"; МБУК ЦКДО "Гармония"; МОУ "СОШ д. Остахново"; уличное освещение; Королев ДЕ; Жегалин СК; Лесничество; Рыльская СС; СХК "Родина"; Пинаев АВ; ПАО Ростелеком; ООО ТК Новгородская; население. | ПС 110 кВ Хвойная | ф. 7 | ОП | до 5 мин. |  | 0.4
от 5 до 20 мин.
от 20 до 60 мин.
72 | Смешанная нагрузка: КХ Кондратьев; Хвойнинское РайПО; Почта; уличное освещение; МОУ "СОШИ д. Мякишево"; ООО "Ермак"; НАО "ТЭК"; население. | ПС 110 кВ Хвойная | ф. 5 | ОП | до 5 мин. |  | 0.6
от 5 до 20 мин.
от 20 до 60 мин.
ИТОГО по ПО "БЭС" до 5 мин. |  |  |  |  | 10.05 | 0 | 10.05 | 0 | 0 | 0 | 0 | 0 | 0 | 0 | 0
ИТОГО по ПО "БЭС" от 5 до 20 мин. |  |  |  |  | 0 | 0 | 0 | 0 | 0 | 0 | 0 | 0 | 0 | 0 | 0
ИТОГО по ПО "БЭС" от 20 до 60 мин. |  |  |  |  | 15.66 | 0 | 0 | 0 | 0 | 0 | 0 | 0 | 0 | 15.66 | 0
ВСЕГО по ПО "БЭС" до 20 мин. (включая объем нагрузки до 5 мин.) |  |  |  |  | 10.05 | 0 | 10.05 | 0 | 0 | 0 | 0 | 0 | 0 | 0 | 0
ВСЕГО по ПО "БЭС" до 60 мин. (включая объем нагрузки до 5 мин., до 20 мин.) |  |  |  |  | 25.71 | 0 | 10.05 | 0 | 0 | 0 | 0 | 0 | 0 | 15.66 | 0
ИТОГО по ПО "БЭС" до 5 мин. с нарастающим итогом | [5 empty] | 0 | 10.05 | 10.05 | 10.05 | 10.05 | 10.05 | 10.05 | 10.05 | 10.05 | 10.05
ИТОГО по ПО "БЭС" от 5 до 20 мин. с нарастающим итогом | [5 empty] | 0 | 0 | 0 | 0 | 0 | 0 | 0 | 0 | 0 | 0
ИТОГО по ПО "БЭС" от 20 до 60 мин. с нарастающим итогом | [5 empty] | 0 | 0 | 0 | 0 | 0 | 0 | 0 | 0 | 15.66 | 15.66
ВСЕГО по ПО "БЭС" до 20 мин. (включая объем нагрузки до 5 мин.) с нарастающим итогом | [5 empty] | 0 | 10.05 | 10.05 | 10.05 | 10.05 | 10.05 | 10.05 | 10.05 | 10.05 | 10.05
ВСЕГО по ПО "БЭС" до 60 мин. (включая объем нагрузки до 5 мин., до 20 мин.) с нарастающим итогом | [5 empty] | 0 | 10.05 | 10.05 | 10.05 | 10.05 | 10.05 | 10.05 | 10.05 | 25.71 | 25.71
ПО "Валдайские электрические сети"
73 | Смешанная нагрузка: ООО "Спецстрой", СПК "Искра", пилорамы, население | ПС 110 кВ Демянск | ф. 1, 2, 3, 8, 9, 11 | ОП | до 5 мин. |  |  | 1.2
от 5 до 20 мин.
| Смешанная нагрузка: ООО "Мара", население |  |  |  | от 20 до 60 мин
74 | Смешанная нагрузка: ООО "Тимбер Тек", | ПС 110 кВ Крестцы | ф. 2, 10, 12 ,8 | ОП | до 5 мин. |  |  | 0.8
| ООО "Биопродмаш", ООО "Фореко" |  |  |  | от 5 до 20 мин.
| гаражи, склады,пилорама, асфальтобетонный завод (АБЗ), |  |  |  | от 20 до 60 мин
автозаправочная станция (АЗС)
75 | Смешанная нагрузка: пилорамы, население, | ПС 110 кВ Марёво | ф. 1, 2, 4, 5, 7, 8, 9 | ОП | до 5 мин. |  |  | 0.24
| магазины,ООО "Русбиоком" |  |  |  | от 5 до 20 мин.
от 20 до 60 мин
ИТОГО по ПО "ВЭС" до 5 мин. |  |  |  |  | 2.24 | 0 | 0 | 2.24 | 0 | 0 | 0 | 0 | 0 | 0 | 0
ИТОГО по ПО "ВЭС" от 5 до 20 мин. |  |  |  |  | 0 | 0 | 0 | 0 | 0 | 0 | 0 | 0 | 0 | 0 | 0
ИТОГО по ПО "ВЭС" от 20 до 60 мин. |  |  |  |  | 0 | 0 | 0 | 0 | 0 | 0 | 0 | 0 | 0 | 0 | 0
ВСЕГО по ПО "ВЭС" до 20 мин. (включая объем нагрузки до 5 мин.) |  |  |  |  | 2.24 | 0 | 0 | 2.24 | 0 | 0 | 0 | 0 | 0 | 0 | 0
ВСЕГО по ПО "ВЭС" до 60 мин. (включая объем нагрузки до 5 мин., до 20 мин.) |  |  |  |  | 2.24 | 0 | 0 | 2.24 | 0 | 0 | 0 | 0 | 0 | 0 | 0
ИТОГО по ПО "ВЭС" до 5 мин. с нарастающим итогом | [5 empty] | 0 | 0 | 2.24 | 2.24 | 2.24 | 2.24 | 2.24 | 2.24 | 2.24 | 2.24
ИТОГО по ПО "ВЭС" от 5 до 20 мин. с нарастающим итогом | [5 empty] | 0 | 0 | 0 | 0 | 0 | 0 | 0 | 0 | 0 | 0
ИТОГО по ПО "ВЭС" от 20 до 60 мин. с нарастающим итогом | [5 empty] | 0 | 0 | 0 | 0 | 0 | 0 | 0 | 0 | 0 | 0
ВСЕГО по ПО "ВЭС" до 20 мин. (включая объем нагрузки до 5 мин.) с нарастающим итогом | [5 empty] | 0 | 0 | 2.24 | 2.24 | 2.24 | 2.24 | 2.24 | 2.24 | 2.24 | 2.24
ВСЕГО по ПО "ВЭС" до 60 мин. (включая объем нагрузки до 5 мин., до 20 мин.) с нарастающим итогом | [5 empty] | 0 | 0 | 2.24 | 2.24 | 2.24 | 2.24 | 2.24 | 2.24 | 2.24 | 2.24
ПО "Старорусские электрические сети"
76 | ОАО "ПФК" | ПС 110 кВ Парфино |  | ОП (ПП) | до 5 мин.
| т. 8-964-310-70-79 - гл. энергетик |  | ф. 7 (6 кВ) |  | от 5 до 20 мин.
| т. 8-(816-50)-68-560, 8-921-697-19-58 - |  |  |  | от 20 до 60 мин | [7 empty] | 0.129
| главный инженер |  | ф. 3* (6 кВ)
т.8-(816-50)68-548 электрик
77 | НОАУ "Демянский | ПС 110 кВ Медниково |  | ОП (ПП) | до 5 мин.
| лесхоз" |  |  |  | от 5 до 20 мин.
| тел.8-(816-52)-58-537 - приемная |  | ф. 9 |  | от 20 до 60 мин | [7 empty] | 0.029
78 | ООО"ЭКО ВУД" тел.8-911-351-05-82 | ПС 110 кВ Парфино | ф. 4 (6 кВ) | ОП (ПП) | до 5 мин.
от 5 до 20 мин.
[5 empty] | от 20 до 60 мин | [7 empty] | 0.056
79 | ИП Иванов М.Е тел.8-(816-50)-61-984, 8-911-614-01-26 | ПС 110 кВ Парфино | ф. 1 (10 кВ) | ОП (ПП) | до 5 мин.
от 5 до 20 мин.
[5 empty] | от 20 до 60 мин | [7 empty] | 0.147
80 | Смешанная нагрузка (частный сектор, предприятия индивид предпринимателей, администрация сельского поселения,ДК (дом культуры), магазины, школа) | ПС 110 кВ Русса | ф. 6 | ОП | до 5 мин. | 0.448
от 5 до 20 мин.
от 20 до 60 мин
81 | Смешанная нагрузка (частный сектор, с/х предприятия, магазины, школа) | ПС 110 кВ Русса | ф. 5 | ОП | до 5 мин. | 0.262
от 5 до 20 мин.
от 20 до 60 мин
82 | Смешанная нагрузка (частный сектор, магазины, администрация сельского поселения, ДК, с\х предприятия, школа) | ПС 110 кВ Русса | ф. 10 | ОП | до 5 мин. | 0.777
от 5 до 20 мин.
от 20 до 60 мин
ИТОГО по ПО "СЭС" до 5 мин. |  |  |  |  | 1.487 | 1.487 | 0 | 0 | 0 | 0 | 0 | 0 | 0 | 0 | 0
ИТОГО по ПО "СЭС" от 5 до 20 мин. |  |  |  |  | 0 | 0 | 0 | 0 | 0 | 0 | 0 | 0 | 0 | 0 | 0
ИТОГО по ПО "СЭС" от 20 до 60 мин. |  |  |  |  | 0.361 | 0 | 0 | 0 | 0 | 0 | 0 | 0 | 0.361 | 0 | 0
ВСЕГО по ПО "СЭС" до 20 мин. (включая объем нагрузки до 5 мин.) |  |  |  |  | 1.487 | 1.487 | 0 | 0 | 0 | 0 | 0 | 0 | 0 | 0 | 0
ВСЕГО по ПО "СЭС" до 60 мин. (включая объем нагрузки до 5 мин., до 20 мин.) |  |  |  |  | 1.848 | 1.487 | 0 | 0 | 0 | 0 | 0 | 0 | 0.361 | 0 | 0
ИТОГО по ПО "СЭС" до 5 мин. с нарастающим итогом | [5 empty] | 1.487 | 1.487 | 1.487 | 1.487 | 1.487 | 1.487 | 1.487 | 1.487 | 1.487 | 1.487
ИТОГО по ПО "СЭС" от 5 до 20 мин. с нарастающим итогом | [5 empty] | 0 | 0 | 0 | 0 | 0 | 0 | 0 | 0 | 0 | 0
ИТОГО по ПО "СЭС" от 20 до 60 мин. с нарастающим итогом | [5 empty] | 0 | 0 | 0 | 0 | 0 | 0 | 0 | 0.361 | 0.361 | 0.361
ВСЕГО по ПО "СЭС" до 20 мин. (включая объем нагрузки до 5 мин.) с нарастающим итогом | [5 empty] | 1.487 | 1.487 | 1.487 | 1.487 | 1.487 | 1.487 | 1.487 | 1.487 | 1.487 | 1.487
ВСЕГО по ПО "СЭС" до 60 мин. (включая объем нагрузки до 5 мин., до 20 мин.) с нарастающим итогом | [5 empty] | 1.487 | 1.487 | 1.487 | 1.487 | 1.487 | 1.487 | 1.487 | 1.848 | 1.848 | 1.848
ИТОГО по Новгородскому филиалу ПАО "МРСК Северо-Запада" до 5 мин. |  |  |  |  | 31.44 | 11.72 | 10.05 | 9.67 | 0 | 0 | 0 | 0 | 0 | 0 | 0
ИТОГО по Новгородскому филиалу ПАО "МРСК Северо-Запада" от 5 до 20 мин. |  |  |  |  | 13.777 | 0 | 0 | 0 | 13.777 | 0 | 0 | 0 | 0 | 0 | 0
ИТОГО по Новгородскому филиалу ПАО "МРСК Северо-Запада" от 20 до 60 мин. |  |  |  |  | 39.117 | 0 | 0 | 0 | 0 | 0 | 0 | 20.768 | 0.361 | 15.66 | 2.328
ВСЕГО по Новгородскому филиалу ПАО "МРСК Северо-Запада" до 20 мин. (включая объем нагрузки до 5 мин.) |  |  |  |  | 45.217 | 11.72 | 10.05 | 9.67 | 13.777 | 0 | 0 | 0 | 0 | 0 | 0
ВСЕГО по Новгородскому филиалу ПАО "МРСК Северо-Запада" до 60 мин. (включая объем нагрузки до 5 мин., до 20 мин.) |  |  |  |  | 84.334 | 11.72 | 10.05 | 9.67 | 13.777 | 0 | 0 | 20.768 | 0.361 | 15.66 | 2.328
ИТОГО по Новгородскому филиалу ПАО "МРСК Северо-Запада" до 5 мин. с нарастающим итогом | [5 empty] | 11.72 | 21.77 | 31.44 | 31.44 | 31.44 | 31.44 | 31.44 | 31.44 | 31.44 | 31.44
ИТОГО по Новгородскому филиалу ПАО "МРСК Северо-Запада" от 5 до 20 мин. с нарастающим итогом | [5 empty] | 0 | 0 | 0 | 13.777 | 13.777 | 13.777 | 13.777 | 13.777 | 13.777 | 13.777
ИТОГО по Новгородскому филиалу ПАО "МРСК Северо-Запада" от 20 до 60 мин. с нарастающим итогом | [5 empty] | 0 | 0 | 0 | 0 | 0 | 0 | 20.768 | 21.129 | 36.789 | 39.117
ВСЕГО по Новгородскому филиалу ПАО "МРСК Северо-Запада" до 20 мин. (включая объем нагрузки до 5 мин.) с нарастающим итогом | [5 empty] | 11.72 | 21.77 | 31.44 | 45.217 | 45.217 | 45.217 | 45.217 | 45.217 | 45.217 | 45.217
ВСЕГО по Новгородскому филиалу ПАО "МРСК Северо-Запада" до 60 мин. (включая объем нагрузки до 5 мин., до 20 мин.) с нарастающим итогом | [5 empty] | 11.72 | 21.77 | 31.44 | 45.217 | 45.217 | 45.217 | 65.985 | 66.346 | 82.006 | 84.334
Потребители АО "Новгородоблэлектро"
Новгородское отделение, тел. диспетчера 77-22-22
83 | Промышленная зона | ПС 110 кВ Районная | ф. 41 | ОП | до 5 мин. | 0.4
| (ООО "Новгородснаб" тел.:62-82-46, 62-86-04 |  |  |  | от 5 до 20 мин.
| ООО "Лес" тел.:8-911-027-03-04) и др. |  |  |  | от 20 до 60 мин
тел. 77-22-22 деж. Диспетчер НОКЭ
84 | Промышленная зона | ПС 110 кВ Районная | ф. 33 | ОП | до 5 мин. | 0.6
| (ЗАО "Стройснаб" тел.:73-26-14, |  |  |  | от 5 до 20 мин.
| 8-911-633-12-15 |  |  |  | от 20 до 60 мин
ООО "Фабус" тел.:640-052, 640-202
ООО "Строительное предприятие 640"
тел.: 642-404, 641-627
85 | ЗАО "ПК "Волховец", дог.№ 00005 и др. | ПС 110 кВ Районная | ф. 34, 20 | ОП | до 5 мин. | 1.76
| 94-46-00 приемная, |  |  |  | от 5 до 20 мин.
| 94-47-08, 8-911-600-39-88 гл.энергетик, |  |  |  | от 20 до 60 мин
94-46-94, 8-911-041-96-33 зам. гл. энергетика
94-46-88, 94-47-29 деж.электрик
86 | ОАО "Трансвит" | ПС 110 кВ Районная |  | ОП (ПП) | до 5 мин.
| дог.№ 01314 |  |  |  | от 5 до 20 мин.
| тел. 77-44-74 гл. энергетик |  | ф. 13, 22 |  | от 20 до 60 мин | [7 empty] | 1.467
87 | ООО "КСМ" дог.№ 01339, тел.646-383 рук., | ПС 110 кВ Насосная |  | ОП (ПП) | до 5 мин.
| 646-370 приемная, |  |  |  | от 5 до 20 мин.
| 646-470 гл. инж., |  | ф. 11 |  | от 20 до 60 мин | [7 empty] | 0.477
64-68-82, 8-964-690-46-56 гл. энергетик,
88 | ЗАО "Лактис", дог.№01337, | ПС 110 кВ Районная |  | ОП (ПП) | до 5 мин.
| 500-908, 8-921-201-03-00 гл. энергетик, |  |  |  | от 5 до 20 мин.
| тел.629-108, 8-921-606-20-36 мастер эл.служ. |  | ф. 45, 46 |  | от 20 до 60 мин | [7 empty] | 0.744
629-128, 8-921-606-20-43 деж.электромонтер
89 | ООО "Лента", дог.№ 00002 | ПС 110 кВ Районная |  | ОП (ПП) | до 5 мин.
| 8-(812)-380-61-31 центр.приемная, |  |  |  | от 5 до 20 мин.
| 68-00-91 приемная, 8-921-570-12-08 гл. энерг. |  | ф. 23, 28 |  | от 20 до 60 мин | [7 empty] | 0.508
68-00-96 доб. 768 - гл. энергетик
ИТОГО по Новгородскому отделению до 5 мин. |  |  |  |  | 2.76 | 2.76 | 0 | 0 | 0 | 0 | 0 | 0 | 0 | 0 | 0
ИТОГО по Новгородскому отделению от 5 до 20 мин. |  |  |  |  | 0 | 0 | 0 | 0 | 0 | 0 | 0 | 0 | 0 | 0 | 0
ИТОГО по Новгородскому отделению от 20 до 60 мин. |  |  |  |  | 3.196 | 0 | 0 | 0 | 0 | 0 | 0 | 0 | 3.196 | 0 | 0
ИТОГО по Новгородскому отделению до 20 мин. (включая объем нагрузки до 5 мин.) |  |  |  |  | 2.76 | 2.76 | 0 | 0 | 0 | 0 | 0 | 0 | 0 | 0 | 0
ИТОГО по Новгородскому отделению до 60 мин. (включая объем нагрузки до 5 мин., до 20 мин.) |  |  |  |  | 5.956 | 2.76 | 0 | 0 | 0 | 0 | 0 | 0 | 3.196 | 0 | 0
ИТОГО по Новгородскому отделению до 5 мин. с нарастающим итогом | [5 empty] | 2.76 | 2.76 | 2.76 | 2.76 | 2.76 | 2.76 | 2.76 | 2.76 | 2.76 | 2.76
ИТОГО по Новгородскому отделению от 5 до 20 мин. с нарастающим итогом | [5 empty] | 0 | 0 | 0 | 0 | 0 | 0 | 0 | 0 | 0 | 0
ИТОГО по Новгородскому отделению от 20 до 60 мин. с нарастающим итогом | [5 empty] | 0 | 0 | 0 | 0 | 0 | 0 | 0 | 3.196 | 3.196 | 3.196
ИТОГО по Новгородскому отделению до 20 мин. (включая объем нагрузки до 5 мин.) с нарастающим итогом | [5 empty] | 2.76 | 2.76 | 2.76 | 2.76 | 2.76 | 2.76 | 2.76 | 2.76 | 2.76 | 2.76
ИТОГО по Новгородскому отделению до 60 мин. (включая объем нагрузки до 5 мин., до 20 мин.) с нарастающим итогом | [5 empty] | 2.76 | 2.76 | 2.76 | 2.76 | 2.76 | 2.76 | 2.76 | 5.956 | 5.956 | 5.956
Чудовский филиал тел. диспетчера 8-(816-65)-54-260
90 | Жилая зона и предприятия | ПС 330 кВ Чудово | ф. 16 | ОП | до 5 мин. |  |  | 0.1584
| "Чудовский Лесхоз" |  |  |  | от 5 до 20 мин.
| тел. 8-(816-65)-54-260 |  |  |  | от 20 до 60 мин
ИТОГО по Чудовскому филиалу до 5 мин. |  |  |  |  | 0.1584 | 0 | 0 | 0.1584 | 0 | 0 | 0 | 0 | 0 | 0 | 0
ИТОГО по Чудовскому филиалу от 5 до 20 мин. |  |  |  |  | 0 | 0 | 0 | 0 | 0 | 0 | 0 | 0 | 0 | 0 | 0
ИТОГО по Чудовскому филиалу от 20 до 60 мин. |  |  |  |  | 0 | 0 | 0 | 0 | 0 | 0 | 0 | 0 | 0 | 0 | 0
ИТОГО по Чудовскому филиалу до 20 мин. (включая объем нагрузки до 5 мин.) |  |  |  |  | 0.1584 | 0 | 0 | 0.1584 | 0 | 0 | 0 | 0 | 0 | 0 | 0
ИТОГО по Чудовскому филиалу до 60 мин. (включая объем нагрузки до 5 мин., до 20 мин.) |  |  |  |  | 0.1584 | 0 | 0 | 0.1584 | 0 | 0 | 0 | 0 | 0 | 0 | 0
ИТОГО по Чудовскому филиалу до 5 мин. с нарастающим итогом | [5 empty] | 0 | 0 | 0.1584 | 0.1584 | 0.1584 | 0.1584 | 0.1584 | 0.1584 | 0.1584 | 0.1584
ИТОГО по Чудовскому филиалу от 5 до 20 мин. с нарастающим итогом | [5 empty] | 0 | 0 | 0 | 0 | 0 | 0 | 0 | 0 | 0 | 0
ИТОГО по Чудовскому филиалу от 20 до 60 мин. с нарастающим итогом | [5 empty] | 0 | 0 | 0 | 0 | 0 | 0 | 0 | 0 | 0 | 0
ИТОГО по Чудовскому филиалу до 20 мин. (включая объем нагрузки до 5 мин.) с нарастающим итогом | [5 empty] | 0 | 0 | 0.1584 | 0.1584 | 0.1584 | 0.1584 | 0.1584 | 0.1584 | 0.1584 | 0.1584
ИТОГО по Чудовскому филиалу до 60 мин. (включая объем нагрузки до 5 мин., до 20 мин.) с нарастающим итогом | [5 empty] | 0 | 0 | 0.1584 | 0.1584 | 0.1584 | 0.1584 | 0.1584 | 0.1584 | 0.1584 | 0.1584
Боровичский филиал, тел. диспетчера 8-(816-64)-4-17-27
91 | Жилая зона и ЗАО "Боровичи - мебель" | ПС 110 кВ Прогресс | ф. 7 | ОП | до 5 мин. |  | 2.4
| дог.№ 00678 |  |  |  | от 5 до 20 мин.
| тел.: 8-(816-64)-21-222 -продавцы, |  |  |  | от 20 до 60 мин
тел: 8-(816-64)-211-03 - приемная тел. 8-921-202-81-01 - энергетик
92 | Жилая зона и ОАО "Красный Октябрь" | ПС 110 кВ Прогресс | ф. 9, 10 | ОП | до 5 мин. |  | 0.358
| дог. 1210 |  |  |  | от 5 до 20 мин.
| тел.: 8-(816-64)404-26 |  |  |  | от 20 до 60 мин
ИТОГО по Боровичскому филиалу 5 мин. |  |  |  |  | 2.758 | 0 | 2.758 | 0 | 0 | 0 | 0 | 0 | 0 | 0 | 0
ИТОГО по Боровичскому филиалу от 5 до 20 мин. |  |  |  |  | 0 | 0 | 0 | 0 | 0 | 0 | 0 | 0 | 0 | 0 | 0
ИТОГО по Боровичскому филиалу от 20 до 60 мин. |  |  |  |  | 0 | 0 | 0 | 0 | 0 | 0 | 0 | 0 | 0 | 0 | 0
ИТОГО по Боровичскому филиалу до 20 мин. (включая объем нагрузки до 5 мин.) |  |  |  |  | 2.758 | 0 | 2.758 | 0 | 0 | 0 | 0 | 0 | 0 | 0 | 0
ИТОГО по Боровичскому филиалу до 60 мин. (включая объем нагрузки до 5 мин., до 20 мин.) |  |  |  |  | 2.758 | 0 | 2.758 | 0 | 0 | 0 | 0 | 0 | 0 | 0 | 0
ИТОГО по Боровичскому филиалу 5 мин. с нарастающим итогом | [5 empty] | 0 | 2.758 | 2.758 | 2.758 | 2.758 | 2.758 | 2.758 | 2.758 | 2.758 | 2.758
ИТОГО по Боровичскому филиалу от 5 до 20 мин. с нарастающим итогом | [5 empty] | 0 | 0 | 0 | 0 | 0 | 0 | 0 | 0 | 0 | 0
ИТОГО по Боровичскому филиалу от 20 до 60 мин. с нарастающим итогом | [5 empty] | 0 | 0 | 0 | 0 | 0 | 0 | 0 | 0 | 0 | 0
ИТОГО по Боровичскому филиалу до 20 мин. (включая объем нагрузки до 5 мин.) с нарастающим итогом | [5 empty] | 0 | 2.758 | 2.758 | 2.758 | 2.758 | 2.758 | 2.758 | 2.758 | 2.758 | 2.758
ИТОГО по Боровичскому филиалу до 60 мин. (включая объем нагрузки до 5 мин., до 20 мин.) с нарастающим итогом | [5 empty] | 0 | 2.758 | 2.758 | 2.758 | 2.758 | 2.758 | 2.758 | 2.758 | 2.758 | 2.758
Старорусский филиал, тел. диспетчера 8-(816-52)-52-639
93 | Промышленная зона | ПС 110 кВ Русса | ф. 15 | ОП | до 5 мин. | 0.418
| (ООО "Лакто-Новгород") |  |  |  | от 5 до 20 мин.
| т.8-(816-52)-5-61-85 |  |  |  | от 20 до 60 мин
ИТОГО по Старорусскому филиалу до 5 мин. |  |  |  |  | 0.418 | 0.418 | 0 | 0 | 0 | 0 | 0 | 0 | 0 | 0 | 0
ИТОГО по Старорусскому филиалу от 5 до 20 мин. |  |  |  |  | 0 | 0 | 0 | 0 | 0 | 0 | 0 | 0 | 0 | 0 | 0
ИТОГО по Старорусскому филиалу от 20 до 60 мин. |  |  |  |  | 0 | 0 | 0 | 0 | 0 | 0 | 0 | 0 | 0 | 0 | 0
ИТОГО по Старорусскому филиалу до 20 мин. (включая объем нагрузки до 5 мин.) |  |  |  |  | 0.418 | 0.418 | 0 | 0 | 0 | 0 | 0 | 0 | 0 | 0 | 0
ИТОГО по Старорусскому филиалу до 60 мин. (включая объем нагрузки до 5 мин., до 20 мин.) |  |  |  |  | 0.418 | 0.418 | 0 | 0 | 0 | 0 | 0 | 0 | 0 | 0 | 0
ИТОГО по Старорусскому филиалу до 5 мин. с нарастающим итогом | [5 empty] | 0.418 | 0.418 | 0.418 | 0.418 | 0.418 | 0.418 | 0.418 | 0.418 | 0.418 | 0.418
ИТОГО по Старорусскому филиалу от 5 до 20 мин. с нарастающим итогом | [5 empty] | 0 | 0 | 0 | 0 | 0 | 0 | 0 | 0 | 0 | 0
ИТОГО по Старорусскому филиалу от 20 до 60 мин. с нарастающим итогом | [5 empty] | 0 | 0 | 0 | 0 | 0 | 0 | 0 | 0 | 0 | 0
ИТОГО по Старорусскому филиалу до 20 мин. (включая объем нагрузки до 5 мин.) с нарастающим итогом | [5 empty] | 0.418 | 0.418 | 0.418 | 0.418 | 0.418 | 0.418 | 0.418 | 0.418 | 0.418 | 0.418
ИТОГО по Старорусскому филиалу до 60 мин. (включая объем нагрузки до 5 мин., до 20 мин.) с нарастающим итогом | [5 empty] | 0.418 | 0.418 | 0.418 | 0.418 | 0.418 | 0.418 | 0.418 | 0.418 | 0.418 | 0.418
Окуловский филиал, тел. диспетчера 8-(816-57)-2-24-35
94 | Промышленная зона | ПС 330 кВ Окуловская | ф. 38 | ОП (ПП) | до 5 мин.
| дог.№ 00476 |  |  |  | от 5 до 20 мин.
| (ЗАО "Агрокабель") |  |  |  | от 20 до 60 мин | [8 empty] | 0.12
тел.8-(816-52)-23-881 дисп. энергетик
95 | Промышленная зона | ПС 110 кВ Окуловка-тяговая | ф. 6 | ОП | до 5 мин.
| (ООО Олес) |  |  |  | от 5 до 20 мин. |  |  |  |  | 1.35
| тел.8-(816-57)-24-297 |  |  |  | от 20 до 60 мин
тел.8-(816-57)-24-287 гл. энергетик
96 | ЗАО "Окуловский завод мебельной | ПС 10 кВ Окуловка -1 |  | ОП (ПП) | до 5 мин.
| фурнитуры" |  |  |  | от 5 до 20 мин.
| дог.№00291 |  | ф. 18 |  | от 20 до 60 мин | [8 empty] | 0
8-(816-57)-23-588 дежурный электрик;
8-911-613-86-35 энергетик
ИТОГО по Окуловскому филиалу до 5 мин. |  |  |  |  | 0 | 0 | 0 | 0 | 0 | 0 | 0 | 0 | 0 | 0 | 0
ИТОГО по Окуловскому филиалу от 5 до 20 мин. |  |  |  |  | 1.35 | 0 | 0 | 0 | 0 | 1.35 | 0 | 0 | 0 | 0 | 0
ИТОГО по Окуловскому филиалу от 20 до 60 мин. |  |  |  |  | 0.12 | 0 | 0 | 0 | 0 | 0 | 0 | 0 | 0 | 0.12 | 0
ИТОГО по Окуловскому филиалу до 20 мин. (включая объем нагрузки до 5 мин.) |  |  |  |  | 1.35 | 0 | 0 | 0 | 0 | 1.35 | 0 | 0 | 0 | 0 | 0
ИТОГО по Окуловскому филиалу до 60 мин. (включая объем нагрузки до 5 мин., до 20 мин.) |  |  |  |  | 1.47 | 0 | 0 | 0 | 0 | 1.35 | 0 | 0 | 0 | 0.12 | 0
ИТОГО по Окуловскому филиалу до 5 мин. с нарастающим итогом | [5 empty] | 0 | 0 | 0 | 0 | 0 | 0 | 0 | 0 | 0 | 0
ИТОГО по Окуловскому филиалу от 5 до 20 мин. с нарастающим итогом | [5 empty] | 0 | 0 | 0 | 0 | 1.35 | 1.35 | 1.35 | 1.35 | 1.35 | 1.35
ИТОГО по Окуловскому филиалу от 20 до 60 мин. с нарастающим итогом | [5 empty] | 0 | 0 | 0 | 0 | 0 | 0 | 0 | 0 | 0.12 | 0.12
ИТОГО по Окуловскому филиалу до 20 мин. (включая объем нагрузки до 5 мин.) с нарастающим итогом | [5 empty] | 0 | 0 | 0 | 0 | 1.35 | 1.35 | 1.35 | 1.35 | 1.35 | 1.35
ИТОГО по Окуловскому филиалу до 60 мин. (включая объем нагрузки до 5 мин., до 20 мин.) с нарастающим итогом | [5 empty] | 0 | 0 | 0 | 0 | 1.35 | 1.35 | 1.35 | 1.35 | 1.47 | 1.47
ИТОГО по АО "Новгородоблэлектро" до 5 мин. |  |  |  |  | 6.0944 | 3.178 | 2.758 | 0.1584 | 0 | 0 | 0 | 0 | 0 | 0 | 0
ИТОГО по АО "Новгородоблэлектро" от 5 до 20 мин. |  |  |  |  | 1.35 | 0 | 0 | 0 | 0 | 1.35 | 0 | 0 | 0 | 0 | 0
ИТОГО по АО "Новгородоблэлектро" от 20 до 60 мин. |  |  |  |  | 3.316 | 0 | 0 | 0 | 0 | 0 | 0 | 0 | 3.196 | 0.12 | 0
ИТОГО по АО "Новгородобэлектро" до 20 мин. (включая объем нагрузки до 5 мин.) |  |  |  |  | 7.4444 | 3.178 | 2.758 | 0.1584 | 0 | 1.35 | 0 | 0 | 0 | 0 | 0
ИТОГО по АО "Новгородобэлектро" до 60 мин. (включая объем нагрузки до 5 мин., до 20 мин.) |  |  |  |  | 10.7604 | 3.178 | 2.758 | 0.1584 | 0 | 1.35 | 0 | 0 | 3.196 | 0.12 | 0
ИТОГО по АО "Новгородоблэлектро" до 5 мин. с нарастающим итогом | [5 empty] | 3.178 | 5.936 | 6.0944 | 6.0944 | 6.0944 | 6.0944 | 6.0944 | 6.0944 | 6.0944 | 6.0944
ИТОГО по АО "Новгородоблэлектро" от 5 до 20 мин. с нарастающим итогом | [5 empty] | 0 | 0 | 0 | 0 | 1.35 | 1.35 | 1.35 | 1.35 | 1.35 | 1.35
ИТОГО по АО "Новгородоблэлектро" от 20 до 60 мин. с нарастающим итогом | [5 empty] | 0 | 0 | 0 | 0 | 0 | 0 | 0 | 3.196 | 3.316 | 3.316
ИТОГО по АО "Новгородобэлектро"до 20 мин. (включая объем нагрузки до 5 мин.) с нарастающим итогом | [5 empty] | 3.178 | 5.936 | 6.0944 | 6.0944 | 7.4444 | 7.4444 | 7.4444 | 7.4444 | 7.4444 | 7.4444
ИТОГО по АО "Новгородобэлектро" до 60 мин. (включая объем нагрузки до 5 мин., до 20 мин.) с нарастающим итогом | [5 empty] | 3.178 | 5.936 | 6.0944 | 6.0944 | 7.4444 | 7.4444 | 7.4444 | 10.6404 | 10.7604 | 10.7604
Потребители ООО ТранснефтьЭлектросетьСервис (ООО "Русэнергоресурс")
97 | ООО "Транснефть-Балтика" | НРУ 110 кВ Пестово |  | ОП (ПП) | до 5 мин.
| (НПС Быково) |  |  |  | от 5 до 20 мин. |  |  |  |  | 2.5
| Инженер энергетик Шинтяков Н.А |  |  |  | от 20 до 60 мин | [8 empty] | 1.97
| тел. 8-911-643-33-97, |  | ВЛ 110 кВ НРУ Пестово - Быково НПС-2 I цепь (Л.Нефтяная-1)*
тел. 8-(816-69)-5-91-22,
тел. 8-911-040-40-11 инж. энергетик
| Диспетчер-технолог (круглосуточно) |  | ВЛ 110 кВ НРУ Пестово - Быково НПС-2 II цепь (Л.Нефтяная-2)*
8-(485-2)-44-83-64
Энергодиспетчер
8-(485-2)-49-14-67 (дневное время)
98 | ООО "Транснефть-Балтика" | ПС 110 кВ Песь |  | ОП (ПП) | до 5 мин.
| (НПС Песь) |  |  |  | от 5 до 20 мин. |  |  |  |  | 2.52
| Инженер энергетик Созин В. Л. |  |  |  | от 20 до 60 мин | [8 empty] | 2
| тел. 8-911-643-33-70, |  | ф. 3*, 4*
тел. 8-(816-67)-5-32-80
Диспетчер-технолог (круглосуточно)
8-(485-2)-44-83-64
Энергодиспетчер
8-(485-2)-49-14-67 (дневное время)
ИТОГО по ООО ТранснефтьЭлектросетьСервис (ООО "Русэнергоресурс") до 5 мин. |  |  |  |  | 0 | 0 | 0 | 0 | 0 | 0 | 0 | 0 | 0 | 0 | 0
ИТОГО по ООО ТранснефтьЭлектросетьСервис (ООО "Русэнергоресурс") от 5 до 20 мин. |  |  |  |  | 5.02 | 0 | 0 | 0 | 0 | 5.02 | 0 | 0 | 0 | 0 | 0
ИТОГО по ООО ТранснефтьЭлектросетьСервис (ООО "Русэнергоресурс") от 20 до 60 мин. |  |  |  |  | 3.97 | 0 | 0 | 0 | 0 | 0 | 0 | 0 | 0 | 3.97 | 0
ВСЕГО по ООО ТранснефтьЭлектросетьСервис (ООО "Русэнергоресурс") до 20 мин. (включая объем нагрузки до 5 мин.) |  |  |  |  | 5.02 | 0 | 0 | 0 | 0 | 5.02 | 0 | 0 | 0 | 0 | 0
ВСЕГО по ООО ТранснефтьЭлектросетьСервис (ООО "Русэнергоресурс") до 60 мин. (включая объем нагрузки до 5 мин., до 20 мин.) |  |  |  |  | 8.99 | 0 | 0 | 0 | 0 | 5.02 | 0 | 0 | 0 | 3.97 | 0
ИТОГО по ООО ТранснефтьЭлектросетьСервис (ООО "Русэнергоресурс") до 5 мин. с нарастающим итогом | [5 empty] | 0 | 0 | 0 | 0 | 0 | 0 | 0 | 0 | 0 | 0
ИТОГО по ООО ТранснефтьЭлектросетьСервис (ООО "Русэнергоресурс") от 5 до 20 мин. с нарастающим итогом | [5 empty] | 0 | 0 | 0 | 0 | 5.02 | 5.02 | 5.02 | 5.02 | 5.02 | 5.02
ИТОГО по ООО ТранснефтьЭлектросетьСервис (ООО "Русэнергоресурс") от 20 до 60 мин. с нарастающим итогом | [5 empty] | 0 | 0 | 0 | 0 | 0 | 0 | 0 | 0 | 3.97 | 3.97
ВСЕГО по ООО ТранснефтьЭлектросетьСервис (ООО "Русэнергоресурс") до 20 мин. (включая объем нагрузки до 5 мин.) с нарастающим итогом | [5 empty] | 0 | 0 | 0 | 0 | 5.02 | 5.02 | 5.02 | 5.02 | 5.02 | 5.02
ВСЕГО по ООО ТранснефтьЭлектросетьСервис (ООО "Русэнергоресурс") до 60 мин. (включая объем нагрузки до 5 мин., до 20 мин.) с нарастающим итогом | [5 empty] | 0 | 0 | 0 | 0 | 5.02 | 5.02 | 5.02 | 5.02 | 8.99 | 8.99
Потребители Филиала ПАО "ФСК ЕЭС" Новгородского предприятия МЭС
99 | ОАО "Красный Октябрь" | ПС 330 кВ Новгородская |  | ОП (ПП) | до 5 мин.
| директор: 64-29-10 |  |  |  | от 5 до 20 мин. |  |  |  | 0.65
8-963-366-3169
| Начальник команды: 64-21-50 |  |  |  | от 20 до 60 мин.
| 8-911-644-6822 |  | ВЛ 10 кВ л. 4 З-д Энергия*
| 8-911-601-0067 |  | ВЛ 10 кВ л. 18 З-д Энергия*
Электромонтер: 8-951-720-2180
100 | ООО "Газпром трансгаз | ПС 330 кВ Новгородская |  | ОП (ПП) | до 5 мин.
| Санкт-Петербург" |  |  |  | от 5 до 20 мин. |  |  |  | 0.04
Начальник СЭВС: 944-829,
| 8-921-205-8570 |  |  |  | от 20 до 60 мин.
Инженер СЭВС: 944-839
| 8-921-205-8569 |  | Фидер 10 кВ л. 6 Газпром
| 8-921-205-8540 |  | Трансгаз С-Петербург*
101 | ООО "Транснефть-Балтика" | ПС 330 кВ Юго-Западная |  | ОП (ПП) | до 5 мин. | 0.138
| Гл.энергетик: 8-931-850-90-08 |  |  |  | от 5 до 20 мин.
| Зам. гл. энергетика: 8-931-850-90-50 |  |  |  | от 20 до 60 мин
| энергетик: 8-931-850-90-64 |  | ВЛ 110 кВ Юго-Западная -
| энергодиспетчер: 8-931-850-90-22 |  | НПС-7 № 1*
ВЛ 110 кВ Юго-Западная -
НПС-7 № 2*
102 | АО "Фирма Ригель" | ПС 330 кВ Новгородская |  | ОП (ПП) | до 5 мин.
| энергетик: 8-911-648-97-18 |  |  |  | от 5 до 20 мин. |  |  |  | 0.18
инженер-механик, электромонтер:
| 8-921-200-39-67 |  |  |  | от 20 до 60 мин.
| т.(8162) 64-43-52 |  | ВЛ 10 кВ л. 12*
| т.(8162) 64-53-45 |  | ВЛ 10 кВ л. 14*
ИТОГО по Филиалу ПАО "ФСК ЕЭС" Новгородского предприятия МЭС до 5 мин. |  |  |  |  | 0.138 | 0.138 | 0 | 0 | 0 | 0 | 0 | 0 | 0 | 0 | 0
ИТОГО по Филиалу ПАО "ФСК ЕЭС" Новгородского предприятия МЭС от 5 до 20 мин. |  |  |  |  | 0.87 | 0 | 0 | 0 | 0.87 | 0 | 0 | 0 | 0 | 0 | 0
ИТОГО по Филиалу ПАО "ФСК ЕЭС" Новгородского предприятия МЭС от 20 до 60 мин. |  |  |  |  | 0 | 0 | 0 | 0 | 0 | 0 | 0 | 0 | 0 | 0 | 0
ВСЕГО по Филиалу ПАО "ФСК ЕЭС" Новгородского предприятия МЭС до 20 мин. (включая объем нагрузки до 5 мин.) |  |  |  |  | 1.008 | 0.138 | 0 | 0 | 0.87 | 0 | 0 | 0 | 0 | 0 | 0
ВСЕГО по Филиалу ПАО "ФСК ЕЭС" Новгородского предприятия МЭС до 60 мин. (включая объем нагрузки до 5 мин., до 20 мин.) |  |  |  |  | 1.008 | 0.138 | 0 | 0 | 0.87 | 0 | 0 | 0 | 0 | 0 | 0
ИТОГО по Филиалу ПАО "ФСК ЕЭС" Новгородского предприятия МЭС до 5 мин. с нарастающим итогом | [5 empty] | 0.138 | 0.138 | 0.138 | 0.138 | 0.138 | 0.138 | 0.138 | 0.138 | 0.138 | 0.138
ИТОГО по Филиалу ПАО "ФСК ЕЭС" Новгородского предприятия МЭС от 5 до 20 мин. с нарастающим итогом | [5 empty] | 0 | 0 | 0 | 0.87 | 0.87 | 0.87 | 0.87 | 0.87 | 0.87 | 0.87
ИТОГО по Филиалу ПАО "ФСК ЕЭС" Новгородского предприятия МЭС от 20 до 60 мин. с нарастающим итогом | [5 empty] | 0 | 0 | 0 | 0 | 0 | 0 | 0 | 0 | 0 | 0
ВСЕГО по Филиалу ПАО "ФСК ЕЭС" Новгородского предприятия МЭС до 20 мин. (включая объем нагрузки до 5 мин.) с нарастающим итогом | [5 empty] | 0.138 | 0.138 | 0.138 | 1.008 | 1.008 | 1.008 | 1.008 | 1.008 | 1.008 | 1.008
ВСЕГО по Филиалу ПАО "ФСК ЕЭС" Новгородского предприятия МЭС до 60 мин. (включая объем нагрузки до 5 мин., до 20 мин.) с нарастающим итогом | [5 empty] | 0.138 | 0.138 | 0.138 | 1.008 | 1.008 | 1.008 | 1.008 | 1.008 | 1.008 | 1.008
ПАО "ТГК-2" (ООО "Новэлектросети")
103 | ПАО "Акрон" дог. №0000071 дкп, | НТЭЦ 110 кВ | конторль ввода ГВО по величине потребления подстанций | ОП (ПП) | до 5 мин | 2.93
| 173012 г. Великий Новгород | (Новгородская ТЭЦ |  |  | от 5 до 20 мин |  |  |  | 7.99
| т. 8(8162)99-65-55 приемная | ПАО "ТГК-2") |  |  | от 20 до 60 мин
т. 8(8162)99-62-00 гл. инженер
т. 8(8162)99-62-05 гл. энергетик
т. 8(8162)99-63-77 нач. смены цеха эл. снабж.
т. 8(8162)99-62-54 диспетчер
т. 8(8162)99-61-09 справочная
ИТОГО по ПАО "ТГК-2" (ООО "Новэлектросети") до 5 мин. |  |  |  |  | 2.93 | 2.93 | 0 | 0 | 0 | 0 | 0 | 0 | 0 | 0 | 0
ИТОГО по ПАО "ТГК-2" (ООО "Новэлектросети") от 5 до 20 мин. |  |  |  |  | 7.99 | 0 | 0 | 0 | 7.99 | 0 | 0 | 0 | 0 | 0 | 0
ИТОГО по ПАО "ТГК-2" (ООО "Новэлектросети") от 20 до 60 мин. |  |  |  |  | 0 | 0 | 0 | 0 | 0 | 0 | 0 | 0 | 0 | 0 | 0
ВСЕГО по ПАО "ТГК-2" (ООО "Новэлектросети") до 20 мин. (включая объем нагрузки до 5 мин.) |  |  |  |  | 10.92 | 2.93 | 0 | 0 | 7.99 | 0 | 0 | 0 | 0 | 0 | 0
ВСЕГО по ПАО "ТГК-2" (ООО "Новэлектросети") до 60 мин. (включая объем нагрузки до 5 мин., до 20 мин.) |  |  |  |  | 10.92 | 2.93 | 0 | 0 | 7.99 | 0 | 0 | 0 | 0 | 0 | 0
ИТОГО по ПАО "ТГК-2" (ООО "Новэлектросети") до 5 мин. с нарастающим итогом | [5 empty] | 2.93 | 2.93 | 2.93 | 2.93 | 2.93 | 2.93 | 2.93 | 2.93 | 2.93 | 2.93
ИТОГО по ПАО "ТГК-2" (ООО "Новэлектросети") от 5 до 20 мин. с нарастающим итогом | [5 empty] | 0 | 0 | 0 | 7.99 | 7.99 | 7.99 | 7.99 | 7.99 | 7.99 | 7.99
ИТОГО по ПАО "ТГК-2" (ООО "Новэлектросети") от 20 до 60 мин. с нарастающим итогом | [5 empty] | 0 | 0 | 0 | 0 | 0 | 0 | 0 | 0 | 0 | 0
ВСЕГО по ПАО "ТГК-2" (ООО "Новэлектросети") до 20 мин. (включая объем нагрузки до 5 мин.) с нарастающим итогом | [5 empty] | 2.93 | 2.93 | 2.93 | 10.92 | 10.92 | 10.92 | 10.92 | 10.92 | 10.92 | 10.92
ВСЕГО по ПАО "ТГК-2" (ООО "Новэлектросети") до 60 мин. (включая объем нагрузки до 5 мин., до 20 мин.) с нарастающим итогом | [5 empty] | 2.93 | 2.93 | 2.93 | 10.92 | 10.92 | 10.92 | 10.92 | 10.92 | 10.92 | 10.92
ИТОГО по Новгородской области до 5 мин. |  |  |  |  | 40.6024 | 17.966 | 12.808 | 9.8284 | 0 | 0 | 0 | 0 | 0 | 0 | 0
ИТОГО по Новгородской области от 5 до 20 мин. |  |  |  |  | 29.007 | 0 | 0 | 0 | 22.637 | 6.37 | 0 | 0 | 0 | 0 | 0
ИТОГО по Новгородской области от 20 до 60 мин. |  |  |  |  | 46.403 | 0 | 0 | 0 | 0 | 0 | 0 | 20.768 | 3.557 | 19.75 | 2.328
ВСЕГО по Новгородской области до 20 мин. (включая объем нагрузки до 5 мин.) |  |  |  |  | 69.6094 | 17.966 | 12.808 | 9.8284 | 22.637 | 6.37 | 0 | 0 | 0 | 0 | 0
ВСЕГО по Новгородской области до 60 мин. (включая объем нагрузки до 5 мин., до 20 мин.) |  |  |  |  | 116.0124 | 17.966 | 12.808 | 9.8284 | 22.637 | 6.37 | 0 | 20.768 | 3.557 | 19.75 | 2.328
ВСЕГО по ДУ в Новгородской области до 5 мин. | [5 empty] | 0.534 | 0 | 0 | 0 | 0 | 0 | 0 | 0 | 0 | 0
ИТОГО по Новгородской области до 5 мин. с нарастающим итогом | [5 empty] | 17.966 | 30.774 | 40.6024 | 40.6024 | 40.6024 | 40.6024 | 40.6024 | 40.6024 | 40.6024 | 40.6024
ИТОГО по Новгородской области от 5 до 20 мин. с нарастающим итогом | [5 empty] | 0 | 0 | 0 | 22.637 | 29.007 | 29.007 | 29.007 | 29.007 | 29.007 | 29.007
ИТОГО по Новгородской областиот 20 до 60 мин. с нарастающим итогом | [5 empty] | 0 | 0 | 0 | 0 | 0 | 0 | 20.768 | 24.325 | 44.075 | 46.403
ВСЕГО по Новгородской области до 20 мин. (включая объем нагрузки до 5 мин.) с нарастающим итогом | [5 empty] | 17.966 | 30.774 | 40.6024 | 63.2394 | 69.6094 | 69.6094 | 69.6094 | 69.6094 | 69.6094 | 69.6094
ВСЕГО по Новгородской области до 60 мин. (включая объем нагрузки до 5 мин., до 20 мин.) с нарастающим итогом | [5 empty] | 17.966 | 30.774 | 40.6024 | 63.2394 | 69.6094 | 69.6094 | 90.3774 | 93.9344 | 113.6844 | 116.0124
ВСЕГО по ДУ в Новгородской области до 5 мин. с нарастающим итогом | [5 empty] | 0.534 | 0.534 | 0.534 | 0.534 | 0.534 | 0.534 | 0.534 | 0.534 | 0.534 | 0.534

## ГВО НО 09-00
ГРАФИК
временного отключения потребления на 2020/2021 гг.
по Новгородскому филиалу ПАО "МРСК Северо-Запада" на территории Новгородской области
по данным КЗ 16.12.2020 за 09-00 час
№ п/п | Потребитель | Наименование подстанции | Наименование фидера /наименование фидера контроля* | Способ ввода отключения по графику | Время отключения | Очередь ограничения (МВт)
[6 empty] | I | II | III | IV | V | VI | VII | VIII | IX | X
1 | 2 | 3 | 4 | 5 | 6 | 7 | 8 | 9 | 10 | 11 | 12 | 13 | 14 | 15 | 16
Новгородского филиал ПАО "МРСК Северо-Запада"
ПО "Ильменские электрические сети"
1 | АО "НПО "КВАНТ" | ПС 110 кВ Районная | ф. 09 | ОП | до 5 мин | 0.435
| дог. №18/86 ДОУПЭ |  |  |  | от 5 до 20 мин
| т. 8(8162)68-20-04 отдел гл. энергетика |  |  |  | от 20 до 60 мин
| м.т. 8-951-720-15-00 нач. отдела гл. энергетика |  | ф. 26*, 62*, 67*
м.т. 8-921-207-62-35 дежурный электрик
2 | ОАО "Спектр" | ПС 110 кВ Районная | ф. 64 | ОП | до 5 мин | 0.453
| дог. №11-00035 |  |  |  | от 5 до 20 мин
| т. 8(8162)33-51-73 приемная |  |  |  | от 20 до 60 мин
| м.т. 8-952-480-10-14 |  | ф. 55*
гл. инженер, отв за эл.хоз-во
т.8(8162)33-51-57 дежурный
3 | ОАО "Заряд" | ПС 110 кВ Районная | ф. 30 | ОП | до 5 мин | 1.245
| дог. №11-00886 |  |  |  | от 5 до 20 мин
| т. 8(8162)62-77-64 приемная, директор |  |  |  | от 20 до 60 мин
| т. 8(8162)62-73-23 гл. инженер |  | ф. 16*
4 | ООО "Амкор СК Новгород" | ПС 110 кВ Районная | ф. 70 | ОП | до 5 мин | 0.87
| дог. №50 |  |  |  | от 5 до 20 мин
| т. 8(8162)940-888 приемная |  |  |  | от 20 до 60 мин
| м.т. 8-921-022-60-22 |  | ф. 61*
м.т. 8-921-190-17-63 гл. энергетик
м.т. 8-921-196-20-28 дежурный
т. 8(8162)940-890 охрана круглосуточно
5 | ООО "Амкор Флексиблз | ПС 110 кВ Районная | ф. 66 | ОП | до 5 мин | 0.558
| Новгород" |  |  |  | от 5 до 20 мин
| дог. №11-00011 |  |  |  | от 20 до 60 мин
| т. 8(8162)680-680 приемная, |  | ф. 39*
т. 8(8162)680-670,
м.т. 8-963-333-46-59 гл. инж.
технический менеджер
м.т. 8-963-330-68-50 энергетик
6 | АО "Дека" | ПС 110 кВ Районная | ф. 59 | ОП | до 5 мин | 0
| дог. №57 |  |  |  | от 5 до 20 мин
| т. 8(8162)33-93-50 приемная, |  |  |  | от 20 до 60 мин
| т. 8(8162)33-93-50 доб. 370, м.т. 8-921-200-12-47 гл. инженер, |  | ф. 69*
м.т. 8-921-022-37-97 дежурный
7 | ОАО "ВН Мясной Двор" | ПС 110 кВ Районная | ф. 27 | ОП | до 5 мин | 0.85
| дог. №0000085 |  |  |  | от 5 до 20 мин
| т. 8(8162)680-501 приемная, |  |  |  | от 20 до 60 мин
| т. 8(8162)680-511, м.т. 8-911-605-28-84 |  | ф. 44*
гл. инженер
т. 8(8162)680-552, м.т. 8-963-334-43-58
гл. энергетик
м.т. 8-911-600-23-21 дежурный
т. 8(8162)680-568 деж. по подстанции
8 | ООО "Гранит" | ПС 110 кВ Районная |  | ОП (ПП) | до 5 мин
| дог. №11-01389 |  |  |  | от 5 до 20 мин |  |  |  | 0.2
| м.т. 8-952-486-71-90 |  |  |  | от 20 до 60 мин
| главный инженер |  | ф. 47*, 48*
9 | ОАО "Новгородский завод | ПС 110 кВ Антоново |  | ОП (ПП) | до 5 мин
| стекловолокна" |  |  |  | от 5 до 20 мин |  |  |  | 0.3
| дог. №01-00054 |  |  |  | от 20 до 60 мин | [6 empty] | 0.615
| т. 8(8162)68-05-90 приемная |  | ф. 08*, 17*
т. 8-931-853-04-44 тех. директор
м.т. 8-921-730-33-13 инженер ОГЭ
10 | АО "НПП Старт" дог. №0000085 | ПС 110 кВ Базовая |  | ОП (ПП) | до 5 мин
| т. 8(8162)76-56-58 приемная |  |  |  | от 5 до 20 мин
| т. 8(8162)765-658 директор |  | ф. 11 |  | от 20 до 60 мин | [6 empty] | 1.057
| т. 8-911-604-99-00 зам. гл. энергетика |  | ф. 69*
м.т. 8-921-699-77-68 дежурный
11 | ПАО "Контур" дог. №253 | ПС 110 кВ Базовая |  | ОП (ПП) | до 5 мин
| т. 8(8162)68-09-00 приемная |  | ф. 66, 74 |  | от 5 до 20 мин |  |  |  | 1.75
| т. 8(8162)680-910, 680-900 доб. 477 |  |  |  | от 20 до 60 мин
| т. 8(8162)680-887, м.т. 8-965-808-03-33 |  | ф. 79*, 73*, 70*
гл. энергетик
т. 8(8162)680-900 доб. 134,
м.т. 8-965-806-74-05 дежурный
12 | ООО "Трубичино" |  |  | ОП (ПП) | до 5 мин
| дог. №13-00117 |  |  |  | от 5 до 20 мин
| т. 8(8162)741-133 приёмная |  |  |  | от 20 до 60 мин | [6 empty] | 0
| т. 8(8162)741-139, м.т. 8-911-601-28-21 гл. энерг., дежурный | ПС 330 кВ Новгородская | ф. 01*, 07*, 13*, 15*
13 | ЗАО "НМЗ" | НТЭЦ 110 кВ (Новгородская ТЭЦ ПАО "ТГК-2") |  | ОП (ПП) | до 5 мин
| дог. №01/12/17-ОГЭ |  |  |  | от 5 до 20 мин
| т. 8(8162)940-750 - приёмная |  |  |  | от 20 до 60 мин | [6 empty] | 1.17
| т. 8(8162)940-750 доб. 250, м.т. 8-911-600-74-72 |  | яч. 5*, яч. 46*
зам. главного энерг. по электрохозяйству
т. 8(8162)940-750 доб. 285, м.т. 8-911-600-46-70
ответственный за электрохозяйство
м.т. 8-911-600-66-35 - дежурный
14 | ПАО "Акрон" дог. №0000071 дкп, | ПС 110 кВ 100 | конторль ввода ГВО по величине потребления подстанций | ОП (ПП) | до 5 мин | 4.34
| 173012 г. Великий Новгород | ПС 110 кВ 315 |  |  | от 5 до 20 мин |  |  |  | 8.89
| т. 8(8162)99-65-55 приемная |  |  |  | от 20 до 60 мин | [6 empty] | 8.08
т. 8(8162)99-62-00 гл. инженер
т. 8(8162)99-62-05 гл. энергетик
т. 8(8162)99-63-77 нач. смены цеха эл. снабж.
т. 8(8162)99-62-54 диспетчер
т. 8(8162)99-61-09 справочная
15 | ООО "Новгородский бекон" | ПС 110 кВ Новоселицы |  | ОП (ПП) | до 5 мин
| п/ф д. Божонка |  |  |  | от 5 до 20 мин |  |  |  | 0.19
| дог. №53110002312 |  |  |  | от 20 до 60 мин | [6 empty] | 3.391
| т. 8(8162)682-631 приёмная |  | ф. 02*, 03*, 04*, 05*, 06*, 07*, 08*, 09*
м.т. 8-911-600-03-72 главный инженер
16 | ООО "Новгородский бекон" |  |  | ОП (ПП) | до 5 мин
| дог. №53110002312 |  |  |  | от 5 до 20 мин
| т. 8(8162)682-631 приёмная |  |  |  | от 20 до 60 мин | [6 empty] | 0.433
| м.т. 8-911-600-03-72 главный инженер | ПС 110 кВ Чечулино | ф. 05*, 06*, 07*, 08*
| т. 8(8162)682-670, 8(8162)682-660 дежурный | ПС 110 кВ Подберезье | ф. 04*, 05*, 07*, 08*
17 | ОАО "Подберезский | ПС 110 кВ Подберезье |  | ОП (ПП) | до 5 мин
| комбинат хлебепродуктов" |  |  |  | от 5 до 20 мин
| дог. №11-01590 |  | ф. 06, 09 |  | от 20 до 60 мин | [6 empty] | 0.405
т. 8(8162)742-641 приёмная
т. 8(8162) 742-643 гл. инженер
т. 8(8162)742-500, м.т. 8-911-645-24-67 гл. энергетик
т. 8(8162)742-641 охрана
18 | ООО "ИКЕА Индастри Новгород" |  |  | ОП (ПП) | до 5 мин
| дог. №11-01265 |  |  |  | от 5 до 20 мин |  |  |  | 3.451
| т. 8(8162)94-37-51 приёмная |  |  |  | от 20 до 60 мин | [6 empty] | 6.016
| т. 8(8162)987-080 гл. энергетик | ПС 110 кВ ДСП | ф. 05*, 25* (06*, 07*, 08*, 27*, 28*)
| м.т. 8-921-198-00-61 гл. энерг. | ПС 110 кВ Подберезье | ф. 09*
м.т. 8-921-195-00-87 дежурный,
мастер электромастерской
19 | ООО "Агрокомплекс" | ПС 110 кВ Спасская |  | ОП (ПП) | до 5 мин
| дог. №51-00191 |  |  |  | от 5 до 20 мин
| м.т. 8-921-964-78-00 - ген. директор |  |  |  | от 20 до 60 мин | [6 empty] | 0.623
| м.т. 8-921-196-54-42 - электромонтер |  | ф. 01*, 04*
20 | ООО "УРСА Евразия" | ПС 110 кВ Энергомаш | ф. 38 | ОП | до 5 мин |  |  | 1.65
| дог. №53 |  |  |  | от 5 до 20 мин
| т. 8(81665)46-180 приёмная |  |  |  | от 20 до 60 мин
| т. 8(81665)46-180 главный инженер |  | ф. 16*
т. 8(81665)46-180 м.т. 8-921-202-44-60
гл. энергетик
т. 8(81665)46-183 охрана
21 | ООО "ЮПМ-Кюммене Чудово" | ПС 110 кВ Энергомаш | ф. 04 | ОП | до 5 мин |  |  | 2.231
| дог. №514 ДОУПЭ |  |  |  | от 5 до 20 мин
| т. 8(81665)44-606 приёмная |  |  |  | от 20 до 60 мин
| т. 8(81665)44-606 главный инженер |  | ф. 54*
т. 8(81665)44-606, м.т. 8-921-202-74-10 гл. энерг.
т. 8(81665)44-616 дежурный по подстанции
22 | ООО "Эс. Си. Джонсон" г. Чудово | ПС 110 кВ Энергомаш | ф. 36 | ОП | до 5 мин |  |  | 0.5
| дог. №53110002230 |  |  |  | от 5 до 20 мин
| м.т. 8-964-310-00-22 директор (секретарь) |  |  |  | от 20 до 60 мин | [9 empty] | 0.837
| м.т. 8-964-694-49-96 гл. инженер |  | ф. 22
м.т. 8-981-602-86-28 гл. энергетик
м.т. 8-921-198-44-70 дежурный
23 | АО "Энергомаш" | ПС 110 кВ Энергомаш | ф. 13, 17, 21, 33 | ОП | до 5 мин |  |  | 0.791
| дог. №51-00001 |  |  |  | от 5 до 20 мин
| т. 8(81665)49-235 приемная |  |  |  | от 20 до 60 мин
| т. 8(81665)49-306 гл. инженер |  | ф. 19*, 31*, 35*, 37*, 39*
т. 8(81665)49-342 гл. энергетик
24 | ООО "Хасслахерлес" | ПС 110 кВ Вишерская |  | ОП (ПП) | до 5 мин
| дог. №52-00069 |  |  |  | от 5 до 20 мин
| т. 8(8162)968-100 приёмная |  |  |  | от 20 до 60 мин | [9 empty] | 2.049
| т. 8(8162)968-100, 8(8162)968-150 директор |  | ф. 09*, 10*
м.т. 8-921-202-02-07 директор
м.т. 8-921-707-24-24 ст. инженер
25 | Смешанная нагрузка: : Государственная компания "Российские автомобильные дороги" | ПС 110 кВ Дорожная | ф. 01 | ДУ | до 5 мин | 0.005
от 5 до 20 мин
от 20 до 60 мин
26 | Смешанная нагрузка: : Государственная компания "Российские автомобильные дороги" | ПС 110 кВ Дорожная | ф. 02 | ДУ | до 5 мин | 0
от 5 до 20 мин
от 20 до 60 мин
27 | Смешанная нагрузка: : Государственная компания "Российские автомобильные дороги" | ПС 110 кВ Дорожная | ф. 03 | ДУ | до 5 мин | 0
от 5 до 20 мин
от 20 до 60 мин
28 | Смешанная нагрузка: Государственная компания "Российские автомобильные дороги" (автодор) БРТП №190 | ПС 110 кВ Дорожная | ф. 04 | ДУ | до 5 мин | 0.014
от 5 до 20 мин
от 20 до 60 мин
29 | Смешанная нагрузка: : Государственная компания "Российские автомобильные дороги" | ПС 110 кВ Магистральная | ф. 02 | ДУ | до 5 мин | 0.116
от 5 до 20 мин
от 20 до 60 мин
30 | Смешанная нагрузка: : Государственная компания "Российские автомобильные дороги" | ПС 110 кВ Магистральная | ф. 04 | ДУ | до 5 мин | 0.4
от 5 до 20 мин
от 20 до 60 мин
31 | Смешанная нагрузка: население | ПС 110 кВ Батецкая | ф. 01 | ОП | до 5 мин |  |  | 0.16
от 5 до 20 мин
от 20 до 60 мин
32 | Смешанная нагрузка: МБУК "Батецкий межпоселенческий центр культуры и досуга", СПК "Красная звезда", ИП Поляков Ю. А., ИП Авдеев С. П., Администрация Батецкого муниципального района, Потребительское общество "Новгородское" (ПО "Новгородское"), население | ПС 110 кВ Батецкая | ф. 02 | ОП | до 5 мин |  |  | 0.159
от 5 до 20 мин
от 20 до 60 мин
33 | Смешанная нагрузка: ДСУ (дорожно-строительный участок), Батецкое лесное хозяйство, Скотный двор, население | ПС 110 кВ Батецкая | ф. 04 | ОП | до 5 мин |  |  | 0.152
от 5 до 20 мин
от 20 до 60 мин
34 | Смешанная нагрузка: население | ПС 110 кВ Батецкая | ф. 05 | ОП | до 5 мин |  |  | 0.613
от 5 до 20 мин
от 20 до 60 мин
35 | Смешанная нагрузка: КХ Кадырова А. У., ИП Макиева М. Н., население | ПС 110 кВ Шимск | ф. 01 | ОП | до 5 мин | 0.62
от 5 до 20 мин
от 20 до 60 мин
36 | Смешанная нагрузка: ФКУ "Упрдор Россия", ОАУСО "Шимский КЦСО", МУ Шимская ЦКДС, МУ "Шимская центральная районная больница", КФХ Акашкин А. И., ООО "Капитан", ИП Ведехин А. С., ИП Поздеев, ООО ПБ Русь-Агропрект, ООО "СП "Шелонь", Администрация Шимского муниципального района, население | ПС 110 кВ Шимск | ф. 13 | ОП | до 5 мин | 0.325
от 5 до 20 мин
от 20 до 60 мин
37 | Смешанная нагрузка: ФКУ "Упрдор Россия", ОАО "Ростелеком ТУ", Администрация Шимского муниципального района, ООО "Вода Виноградова", Медведское сельское поселение, население | ПС 110 кВ Шимск | ф. 14 | ОП | до 5 мин | 0.219
от 5 до 20 мин
от 20 до 60 мин
38 | Смешанная нагрузка: ООО "ВСН", ОАОУ НПО "Агролицей №25", ИП Товмасян М. Л., население | ПС 110 кВ Шимск | ф. 16 | ОП | до 5 мин | 0.05
от 5 до 20 мин
от 20 до 60 мин
39 | Смешанная нагрузка: Горгаз, население | ПС 110 кВ Сольцы | ф. 3 | ОП | до 5 мин |  |  | 0.307
от 5 до 20 мин
от 20 до 60 мин
40 | Смешанная нагрузка: Солецкое райпо, Администрация горского сельского поселения, ООО "Бристоль", ООО "Элита", СПК "Знамя Ленина", население | ПС 110 кВ Сольцы | ф. 4 | ОП | до 5 мин |  |  | 0.072
от 5 до 20 мин
от 20 до 60 мин
41 | Смешанная нагрузка: Солецкое райпо, МУП "ЖКХ "Солецкого района", ОАУСО "Солецкий КЦ", ИП Буров А. А., население | ПС 110 кВ Сольцы | ф. 14 | ОП | до 5 мин |  |  | 0.15
от 5 до 20 мин
от 20 до 60 мин
42 | Смешанная нагрузка: население | ПС 110 кВ Сольцы | ф. 15 | ОП | до 5 мин |  |  | 0.599
от 5 до 20 мин
от 20 до 60 мин
43 | Смешанная нагрузка: Горгаз, население | ПС 110 кВ Сольцы | ф. 16 | ОП | до 5 мин |  |  | 0.297
от 5 до 20 мин
от 20 до 60 мин
ПО "Ильменские электрические сети"
ИТОГО по ПО "ИЭС" до 5 мин. |  |  |  |  | 18.181 | 10.5 | 0 | 7.681 | 0 | 0 | 0 | 0 | 0 | 0 | 0
ИТОГО по ПО "ИЭС" от 5 до 20 мин. |  |  |  |  | 14.781 | 0 | 0 | 0 | 14.781 | 0 | 0 | 0 | 0 | 0 | 0
ИТОГО по ПО "ИЭС" от 20 до 60 мин. |  |  |  |  | 24.676 | 0 | 0 | 0 | 0 | 0 | 0 | 21.79 | 0 | 0 | 2.886
ВСЕГО по ПО "ИЭС" до 20 мин. (включая объем нагрузки до 5 мин.) |  |  |  |  | 32.962 | 10.5 | 0 | 7.681 | 14.781 | 0 | 0 | 0 | 0 | 0 | 0
ВСЕГО по ПО "ИЭС" до 60 мин. (включая объем нагрузки до 5 мин., до 20 мин.) |  |  |  |  | 57.638 | 10.5 | 0 | 7.681 | 14.781 | 0 | 0 | 21.79 | 0 | 0 | 2.886
ИТОГО по ПО "ИЭС" до 5 мин. с нарастающим итогом | [5 empty] | 10.5 | 10.5 | 18.181 | 18.181 | 18.181 | 18.181 | 18.181 | 18.181 | 18.181 | 18.181
ИТОГО по ПО "ИЭС" от 5 до 20 мин. с нарастающим итогом | [5 empty] | 0 | 0 | 0 | 14.781 | 14.781 | 14.781 | 14.781 | 14.781 | 14.781 | 14.781
ИТОГО по ПО "ИЭС" от 20 до 60 мин. с нарастающим итогом | [5 empty] | 0 | 0 | 0 | 0 | 0 | 0 | 21.79 | 21.79 | 21.79 | 24.676
ВСЕГО по ПО "ИЭС" до 20 мин. (включая объем нагрузки до 5 мин.) с нарастающим итогом | [5 empty] | 10.5 | 10.5 | 18.181 | 32.962 | 32.962 | 32.962 | 32.962 | 32.962 | 32.962 | 32.962
ВСЕГО по ПО "ИЭС" до 60 мин. (включая объем нагрузки до 5 мин., до 20 мин.) с нарастающим итогом | [5 empty] | 10.5 | 10.5 | 18.181 | 32.962 | 32.962 | 32.962 | 54.752 | 54.752 | 54.752 | 57.638
ПО "Боровичские электрические сети"
44 | ООО "Элегия" | ПС 110 кВ Сельская |  | ОП (ПП) | до 5 мин.
| дог. №21-00003 |  |  |  | от 5 до 20 мин.
| тел. 8-(816-64) 21-010-приёмная |  |  |  | от 20 до 60 мин | [8 empty] | 1.1
| 8-921-101-01-25-энергетик |  | ф. 2*, 8*
45 | АО "Боровичский завод "Полимермаш" | ПС 110 кВ Сельская |  | ОП (ПП) | до 5 мин.
| дог.21-00001 |  |  |  | от 5 до 20 мин.
| т.8-(816-64) 46-588 - секретарь |  |  |  | от 20 до 60 мин | [8 empty] | 0.3
| т.8-(816-64) 90-246 - энергетик |  | ф. 9*, 10*
46 | ОАО БКО | ПС 110 кВ Огнеупоры ПС 110 кВ Рудничная |  | ОП (ПП) | до 5 мин.
| дог.№ 21-00002 |  |  |  | от 5 до 20 мин.
| т.8-(816-64)-9-25-90, 9-25-91-щит управления |  |  |  | от 20 до 60 мин | [8 empty] | 4
| т.8-(816-64)-2-63-12 диспетчер. |  | Ввод Т-1 110 кВ*
Ввод Т-2 110 кВ*
47 | ООО Промстроймастер" | ПС 110 кВ Прогресс |  | ОП (ПП) | до 5 мин.
| дог.№ 53090002809 |  |  |  | от 5 до 20 мин.
| 89210203330- ответственный за эл.хоз. |  |  |  | от 20 до 60 мин | [8 empty] | 0.06
| технич.рук., дежурный |  | ф. 24*, 25*
48 | ЗАО "Неболочское карьероуправление" | ПС 110 кВ Неболчи |  | ОП (ПП) | до 5 мин.
| дог. № 9-92100-401Т |  |  |  | от 5 до 20 мин.
| 8-(816-2)-968-260, 8-911-618-38-80 гл.энерг. |  |  |  | от 20 до 60 мин | [8 empty] | 0.31
| 8-(816-2)-968-260, 8-911-612-20-20 ген.дир. |  | ф. 6*, 12*
8-921-200-37-73 гл. инженер
49 | ООО "Сетново" | ПС 110 кВ Неболчи |  | ОП (ПП) | до 5 мин.
| дог.№ 22-00149 |  |  |  | от 5 до 20 мин.
| (81668) 65101; 65-102; 61001; |  |  |  | от 20 до 60 мин | [8 empty] | 0.97
| моб. 8-812-930-39-76 ген.дир. |  | ф. 10*, 11*
т. 8-921-101-01-25 - энергетик
50 | ЗАО "Пестовский опытно-механический | ПС 110 кВ Пестово |  | ОП (ПП) | до 5 мин.
| завод" дог.№ 25-00017 |  |  |  | от 5 до 20 мин.
| м.т. 8-911-645-65-45 - директор |  |  |  | от 20 до 60 мин | [8 empty] | 0.2
| т. 8-921-707-93-25 - гл.энергетик |  | ф. 10*
т.8-(816-69)-5-66-12-гл.энергетик
51 | ООО "Пестовский лесопромышленный комплекс" | ПС 110 кВ Пестово |  | ОП (ПП) | до 5 мин.
| дог.№ 45 |  |  |  | от 5 до 20 мин.
| т.8-(816-69)-55-563 приёмная |  |  |  | от 20 до 60 мин | [8 empty] | 3.1
| т.8-(816-69)-555-62, |  | ф. 11*, 12*
главный .энерг.
52 | АО "Окуловская бумажная фабрика" |  |  | ОП (ПП) | до 5 мин.
| дог.№ 9-92100-401Т | ПС 110 кВ Парахино |  |  | от 5 до 20 мин.
| т.8-911-603-24-50 - энергетик, нач. энергоцеха | ГРУ-6,3 кВ |  |  | от 20 до 60 мин. | [8 empty] | 3.51
| т.8-(816-57)-23-012 (приемная) |  | ф. 5*, 13*
| т.8-(812)-336-27-01 (приемная) |  | ф. 28*, 35*, 39*, 40*
53 | ООО "Завод Агрокабель" |  |  | ОП (ПП) | до 5 мин.
| дог. №53-00024 | ПС 330 кВ Окуловская |  |  | от 5 до 20 мин.
| 8 (816-57) 2-33-85, 2-37-31 - директор | ПС 10 кВ Окуловка 1 |  |  | от 20 до 60 мин. | [8 empty] | 1.85
| 8 (816-57) 2-36-33 - тех. руководитель 8 (816-57) 2-38-81 - отв. за эл. Хозяйство | ПС 110 кВ Окуловка-тяговая | ф. 21*, 35*, 7*
54 | Смешанная нагрузка: ЗАО "УМ 282"; ООО "Экономдизайн"; Хрусталёв ВВ; СПК "Прогресс"; ИП Сканцев ДН; уличное освещение; СКЗ и ГРП (газораспределит.пункт); ООО "Звезда 2"; ООО "Мста М"; детский сад; ООО "Родина"; ИП Фомин КА; ООО "Мельница Боровичи"; Шевяков АГ; ООО "Автолига сервис"; ТК "Новгородская"; население. | ПС 110 кВ Прогресс | ф. 1 | ОП | до 5 мин. |  | 0.8
от 5 до 20 мин.
от 20 до 60 мин.
55 | Смешанная нагрузка: ООО "Зета-Контакт"; ООО "Тухун"; уличное освещение; Почта; СКЗ; Казаков А.С.;Сапожников М.А.; ООО" Баккара"; Библиотека; детский сад; ООО "Родина"; ООО "Компания СЭВ; Карьер; ТК "Новгородская"; пилорамы; население. | ПС 110 кВ Прогресс | ф. 2 | ОП | до 5 мин. |  | 0.64
от 5 до 20 мин.
от 20 до 60 мин.
56 | Смешанная нагрузка: ООО "Родина"; СТ "Мелиоратор";ООО "Борохотник"; ООО "Молочный дворик"; ИП Орловская; население. | ПС 110 кВ Прогресс | ф. 3 | ОП | до 5 мин. |  | 0.15
от 5 до 20 мин.
от 20 до 60 мин.
57 | Смешанная нагрузка: уличное освещение; Церковь; Клуб; ИП Константинова; ООО "Триф"; УФПС ФГУП "Почта России"павильон ОАО "Деметра"; ИП Ищенко; ИП Яковлев; ООО "Родина"; МБУК "МКБО"; ИП Цыганкова; ИП Орловская; ООО МЕТСЕ; Булина ИВ; ООО "Нордэнерго"; Васильева АВ; ТК Новгородская; население. | ПС 110 кВ Прогресс | ф. 4 | ОП | до 5 мин. |  | 0.43
от 5 до 20 мин.
от 20 до 60 мин.
58 | Смешанная нагрузка: ЗАО "УМ 282"; ООО "Боровичский Мясокомбинат"; ООО "Инвестрой"; Гурьянов АА; ИП Макаренкова А.А.УФПС ФГУП " Почта России"; Жуков АВ; Утленко ДВ; Белокуров СА; Котельникова ЕН; Иванова ГА; Федотов МС; Трошков СА; ИП Сканцев ДН; уличное освещение; Сельская администрация; Умов СА; ИП Иванова; ИП Тонян; ИП Сабиров; аптека; детский сад; Краснов ЮВ; ИП Плотникова; Клуб; Кобзев АМ; ИП Саркисян; ИП Бойцов; ИП Смирнов; Балагуров ДГ; Тиховская ВГ; ТК "Новгородская"; ООО "Гидроспецстрой"; ООО Т2 Мобайл; население: | ПС 110 кВ Прогресс | ф. 5 | ОП | до 5 мин. |  | 0.7
от 5 до 20 мин.
от 20 до 60 мин.
59 | Смешанная нагрузка: ИП Соловьёв СА; ; ИП Силин АС;ИП Румянцев АВ; ООО "СК Монополис"; ИП Бойцов СВ; ИП Кронштадтова ЕМ; ИП Петрова ИМ; ИП Веселов АИ; ООО "Универсал-строй"; ИП Чугунова СВ; ИП Веселов ИМ; уличное освещение; ООО "Строй-гид; население. | ПС 110 кВ Пестово | ф. 6 | ОП | до 5 мин. |  | 0.41
от 5 до 20 мин.
от 20 до 60 мин.
60 | Смешанная нагрузка: Уличное освещение; ИП Катешев ЕН; ИП Радыгин СВ; ИП Лебедева ВВ; МОБУ ДОД "ДЮСШ"; ИП Орлов ВВ; население. | ПС 110 кВ Пестово | ф. 9 | ОП | до 5 мин. |  | 0.5
от 5 до 20 мин.
от 20 до 60 мин.
61 | Смешанная нагрузка: Уличное освещение; КХ Джамалова МГ; Михалева АС; ИП Андреева ЛА; ООО "Трансстроймеханизация"; ИП Мишиева ИИ; население. | ПС 330 кВ Окуловская | ф. 14 | ОП | до 5 мин. |  | 0.7
от 5 до 20 мин.
от 20 до 60 мин.
62 | Смешанная нагрузка: Дом культуры; уличное освещение; Приход А.Невского; ООО "Первая Национальная группа"; ФГБУ НП "Валдайский"; ФГБУ "Национальный парк"; ООО "Русские башни"; Силиверстов И.А.;МАОУ "Школа Боровно"; ООО "Интерэнергосоюз"; население. | ПС 330 кВ Окуловская | ф. 29 | ОП | до 5 мин. |  | 0.4
от 5 до 20 мин.
от 20 до 60 мин.
63 | Смешанная нагрузка: Уличное освещение; ОАУСО"Окуловский КЦСО" (культурный центр); ООО "Завод Агрокабель"; часовня; ИП Алиев ЧАО; ИП Алексеенко ММ; ИП Малюхин СВ; ИП Вершинина АН; ИП Читанова НО; ИП Ивченко ПА; ООО "Колхида"; ООО ТК "Новгородская"; население. | ПС 330 кВ Окуловская | ф. 35 | ОП | до 5 мин. |  | 1.7
от 5 до 20 мин.
от 20 до 60 мин.
64 | Смешанная нагрузка: ИП Усманов РХ; МДОУ детский сад №17; ЧП Федоров СГ; уличное освещение; ЧП Иванова ОВ; ИП Иванова СП; ИП Максимов СБ; АО "Газпром"; ООО "НовЛенСтрой"; ООО "Фьорд"; ООО "Радуга"; ООО ТК Новгородская; население. | ПС 110 кВ Любытино | ф. 3 | ОП | до 5 мин. |  | 0.25
от 5 до 20 мин.
от 20 до 60 мин.
65 | Смешанная нагрузка: ИП глава КФХ Серков НВ; ИП Егоров СП; КХ Кузьмина; Почта; библиотека; уличное освещение; ООО "БЛПК"; ИП Попов АА; Петрова ЛА; Тишелович ВП; ООО "РОЯЛ"; кркстьянско фермерское хозяйство КФК ПегливанянАБ; население. | ПС 110 кВ Любытино | ф. 5 | ОП | до 5 мин. |  | 0.35
от 5 до 20 мин.
от 20 до 60 мин.
66 | Смешанная нагрузка: ЗАО "Агро"; Дом культуры; библиотеки; МДОУ Детский сад №17; уличное освещение; ООО Агрофирма "Государь"; АО "ОКТАГОН"; Ершова МН; ООО "АВВА Групп"; Муртазаев АГ; Гончаренко ЕЛ; Литвинов ОЮ; ООО ТК Новгородская; население. | ПС 110 кВ Любытино | ф. 6 | ОП | до 5 мин. |  | 0.34
от 5 до 20 мин.
от 20 до 60 мин.
67 | Смешанная нагрузка: ЧП Макарова ЛС; Зудин С.А.; уличное освещение; АО "Газпром"; Савенков ВВ; ПАО Вымпелком; Новгородский РТПЦ (радио-телевизионный передающий центр; население. | ПС 110 кВ Любытино | ф. 8 | ОП | до 5 мин. |  | 0.35
от 5 до 20 мин.
от 20 до 60 мин.
68 | Смешанная нагрузка: ООО "Любытино-слалом"; уличное освещение; База отдыха "Мать и дитя"; Церковь; ООО "Новгородский доркомсервис"; население. | ПС 110 кВ Любытино | ф. 7 | ОП | до 5 мин. |  | 0.42
от 5 до 20 мин.
от 20 до 60 мин.
69 | Смешанная нагрузка: ООО "Новгороднефтепродукт"; уличное освещение; ИП Костандян КС; АО "Газпром"; ИП Егорова ЕА; ИП Туманов АВ; ООО "Экосити"; Плотников ТА; Семенов ВБ; население. | ПС 110 кВ Любытино | ф. 12 | ОП | до 5 мин. |  | 0.4
от 5 до 20 мин.
от 20 до 60 мин.
70 | Смешанная нагрузка: ООО "Мошенское ДЭП" (дорожно эксплуатационное предприятие); уличное освещение; ООО "Грин-ВУД"; Мошенское РайПО; ООО "Стимул"; МОУ "СОШ с. Мошенское"; МУ Автобаза; библиотека; клуб; ИП Авакян РГ; ООО Содружество; ИП Голубева АА; Антонов АН; ООО "Рубеж"; ООО ТК Новгородская; население. | ПС 110 кВ Мошенское | ф. 2 | ОП | до 5 мин. |  | 0.51
от 5 до 20 мин.
от 20 до 60 мин.
71 | Смешанная нагрузка: Хвойнинское РайПО; ООО "Норд"; МБУК ЦКДО "Гармония"; МОУ "СОШ д. Остахново"; уличное освещение; Королев ДЕ; Жегалин СК; Лесничество; Рыльская СС; СХК "Родина"; Пинаев АВ; ПАО Ростелеком; ООО ТК Новгородская; население. | ПС 110 кВ Хвойная | ф. 7 | ОП | до 5 мин. |  | 0.48
от 5 до 20 мин.
от 20 до 60 мин.
72 | Смешанная нагрузка: КХ Кондратьев; Хвойнинское РайПО; Почта; уличное освещение; МОУ "СОШИ д. Мякишево"; ООО "Ермак"; НАО "ТЭК"; население. | ПС 110 кВ Хвойная | ф. 5 | ОП | до 5 мин. |  | 0.62
от 5 до 20 мин.
от 20 до 60 мин.
ИТОГО по ПО "БЭС" до 5 мин. |  |  |  |  | 10.15 | 0 | 10.15 | 0 | 0 | 0 | 0 | 0 | 0 | 0 | 0
ИТОГО по ПО "БЭС" от 5 до 20 мин. |  |  |  |  | 0 | 0 | 0 | 0 | 0 | 0 | 0 | 0 | 0 | 0 | 0
ИТОГО по ПО "БЭС" от 20 до 60 мин. |  |  |  |  | 15.4 | 0 | 0 | 0 | 0 | 0 | 0 | 0 | 0 | 15.4 | 0
ВСЕГО по ПО "БЭС" до 20 мин. (включая объем нагрузки до 5 мин.) |  |  |  |  | 10.15 | 0 | 10.15 | 0 | 0 | 0 | 0 | 0 | 0 | 0 | 0
ВСЕГО по ПО "БЭС" до 60 мин. (включая объем нагрузки до 5 мин., до 20 мин.) |  |  |  |  | 25.55 | 0 | 10.15 | 0 | 0 | 0 | 0 | 0 | 0 | 15.4 | 0
ИТОГО по ПО "БЭС" до 5 мин. с нарастающим итогом | [5 empty] | 0 | 10.15 | 10.15 | 10.15 | 10.15 | 10.15 | 10.15 | 10.15 | 10.15 | 10.15
ИТОГО по ПО "БЭС" от 5 до 20 мин. с нарастающим итогом | [5 empty] | 0 | 0 | 0 | 0 | 0 | 0 | 0 | 0 | 0 | 0
ИТОГО по ПО "БЭС" от 20 до 60 мин. с нарастающим итогом | [5 empty] | 0 | 0 | 0 | 0 | 0 | 0 | 0 | 0 | 15.4 | 15.4
ВСЕГО по ПО "БЭС" до 20 мин. (включая объем нагрузки до 5 мин.) с нарастающим итогом | [5 empty] | 0 | 10.15 | 10.15 | 10.15 | 10.15 | 10.15 | 10.15 | 10.15 | 10.15 | 10.15
ВСЕГО по ПО "БЭС" до 60 мин. (включая объем нагрузки до 5 мин., до 20 мин.) с нарастающим итогом | [5 empty] | 0 | 10.15 | 10.15 | 10.15 | 10.15 | 10.15 | 10.15 | 10.15 | 25.55 | 25.55
ПО "Валдайские электрические сети"
73 | Смешанная нагрузка: ООО "Спецстрой", СПК "Искра", пилорамы, население | ПС 110 кВ Демянск | ф. 1, 2, 3, 8, 9, 11 | ОП | до 5 мин. |  |  | 1.23
от 5 до 20 мин.
| Смешанная нагрузка: ООО "Мара", население |  |  |  | от 20 до 60 мин
74 | Смешанная нагрузка: ООО "Тимбер Тек", | ПС 110 кВ Крестцы | ф. 2, 10, 12 ,8 | ОП | до 5 мин. |  |  | 0.81
| ООО "Биопродмаш", ООО "Фореко" |  |  |  | от 5 до 20 мин.
| гаражи, склады,пилорама, асфальтобетонный завод (АБЗ), |  |  |  | от 20 до 60 мин
автозаправочная станция (АЗС)
75 | Смешанная нагрузка: пилорамы, население, | ПС 110 кВ Марёво | ф. 1, 2, 4, 5, 7, 8, 9 | ОП | до 5 мин. |  |  | 0.25
| магазины,ООО "Русбиоком" |  |  |  | от 5 до 20 мин.
от 20 до 60 мин
ИТОГО по ПО "ВЭС" до 5 мин. |  |  |  |  | 2.29 | 0 | 0 | 2.29 | 0 | 0 | 0 | 0 | 0 | 0 | 0
ИТОГО по ПО "ВЭС" от 5 до 20 мин. |  |  |  |  | 0 | 0 | 0 | 0 | 0 | 0 | 0 | 0 | 0 | 0 | 0
ИТОГО по ПО "ВЭС" от 20 до 60 мин. |  |  |  |  | 0 | 0 | 0 | 0 | 0 | 0 | 0 | 0 | 0 | 0 | 0
ВСЕГО по ПО "ВЭС" до 20 мин. (включая объем нагрузки до 5 мин.) |  |  |  |  | 2.29 | 0 | 0 | 2.29 | 0 | 0 | 0 | 0 | 0 | 0 | 0
ВСЕГО по ПО "ВЭС" до 60 мин. (включая объем нагрузки до 5 мин., до 20 мин.) |  |  |  |  | 2.29 | 0 | 0 | 2.29 | 0 | 0 | 0 | 0 | 0 | 0 | 0
ИТОГО по ПО "ВЭС" до 5 мин. с нарастающим итогом | [5 empty] | 0 | 0 | 2.29 | 2.29 | 2.29 | 2.29 | 2.29 | 2.29 | 2.29 | 2.29
ИТОГО по ПО "ВЭС" от 5 до 20 мин. с нарастающим итогом | [5 empty] | 0 | 0 | 0 | 0 | 0 | 0 | 0 | 0 | 0 | 0
ИТОГО по ПО "ВЭС" от 20 до 60 мин. с нарастающим итогом | [5 empty] | 0 | 0 | 0 | 0 | 0 | 0 | 0 | 0 | 0 | 0
ВСЕГО по ПО "ВЭС" до 20 мин. (включая объем нагрузки до 5 мин.) с нарастающим итогом | [5 empty] | 0 | 0 | 2.29 | 2.29 | 2.29 | 2.29 | 2.29 | 2.29 | 2.29 | 2.29
ВСЕГО по ПО "ВЭС" до 60 мин. (включая объем нагрузки до 5 мин., до 20 мин.) с нарастающим итогом | [5 empty] | 0 | 0 | 2.29 | 2.29 | 2.29 | 2.29 | 2.29 | 2.29 | 2.29 | 2.29
ПО "Старорусские электрические сети"
76 | ОАО "ПФК" | ПС 110 кВ Парфино |  | ОП (ПП) | до 5 мин.
| т. 8-964-310-70-79 - гл. энергетик |  | ф. 7 (6 кВ) |  | от 5 до 20 мин.
| т. 8-(816-50)-68-560, 8-921-697-19-58 - |  |  |  | от 20 до 60 мин | [7 empty] | 0.17
| главный инженер |  | ф. 3* (6 кВ)
т.8-(816-50)68-548 электрик
77 | НОАУ "Демянский | ПС 110 кВ Медниково |  | ОП (ПП) | до 5 мин.
| лесхоз" |  |  |  | от 5 до 20 мин.
| тел.8-(816-52)-58-537 - приемная |  | ф. 9 |  | от 20 до 60 мин | [7 empty] | 0.028
78 | ООО"ЭКО ВУД" тел.8-911-351-05-82 | ПС 110 кВ Парфино | ф. 4 (6 кВ) | ОП (ПП) | до 5 мин.
от 5 до 20 мин.
[5 empty] | от 20 до 60 мин | [7 empty] | 0.075
79 | ИП Иванов М.Е тел.8-(816-50)-61-984, 8-911-614-01-26 | ПС 110 кВ Парфино | ф. 1 (10 кВ) | ОП (ПП) | до 5 мин.
от 5 до 20 мин.
[5 empty] | от 20 до 60 мин | [7 empty] | 0.16
80 | Смешанная нагрузка (частный сектор, предприятия индивид предпринимателей, администрация сельского поселения,ДК (дом культуры), магазины, школа) | ПС 110 кВ Русса | ф. 6 | ОП | до 5 мин. | 0.445
от 5 до 20 мин.
от 20 до 60 мин
81 | Смешанная нагрузка (частный сектор, с/х предприятия, магазины, школа) | ПС 110 кВ Русса | ф. 5 | ОП | до 5 мин. | 0.7
от 5 до 20 мин.
от 20 до 60 мин
82 | Смешанная нагрузка (частный сектор, магазины, администрация сельского поселения, ДК, с\х предприятия, школа) | ПС 110 кВ Русса | ф. 10 | ОП | до 5 мин. | 0.781
от 5 до 20 мин.
от 20 до 60 мин
ИТОГО по ПО "СЭС" до 5 мин. |  |  |  |  | 1.926 | 1.926 | 0 | 0 | 0 | 0 | 0 | 0 | 0 | 0 | 0
ИТОГО по ПО "СЭС" от 5 до 20 мин. |  |  |  |  | 0 | 0 | 0 | 0 | 0 | 0 | 0 | 0 | 0 | 0 | 0
ИТОГО по ПО "СЭС" от 20 до 60 мин. |  |  |  |  | 0.433 | 0 | 0 | 0 | 0 | 0 | 0 | 0 | 0.433 | 0 | 0
ВСЕГО по ПО "СЭС" до 20 мин. (включая объем нагрузки до 5 мин.) |  |  |  |  | 1.926 | 1.926 | 0 | 0 | 0 | 0 | 0 | 0 | 0 | 0 | 0
ВСЕГО по ПО "СЭС" до 60 мин. (включая объем нагрузки до 5 мин., до 20 мин.) |  |  |  |  | 2.359 | 1.926 | 0 | 0 | 0 | 0 | 0 | 0 | 0.433 | 0 | 0
ИТОГО по ПО "СЭС" до 5 мин. с нарастающим итогом | [5 empty] | 1.926 | 1.926 | 1.926 | 1.926 | 1.926 | 1.926 | 1.926 | 1.926 | 1.926 | 1.926
ИТОГО по ПО "СЭС" от 5 до 20 мин. с нарастающим итогом | [5 empty] | 0 | 0 | 0 | 0 | 0 | 0 | 0 | 0 | 0 | 0
ИТОГО по ПО "СЭС" от 20 до 60 мин. с нарастающим итогом | [5 empty] | 0 | 0 | 0 | 0 | 0 | 0 | 0 | 0.433 | 0.433 | 0.433
ВСЕГО по ПО "СЭС" до 20 мин. (включая объем нагрузки до 5 мин.) с нарастающим итогом | [5 empty] | 1.926 | 1.926 | 1.926 | 1.926 | 1.926 | 1.926 | 1.926 | 1.926 | 1.926 | 1.926
ВСЕГО по ПО "СЭС" до 60 мин. (включая объем нагрузки до 5 мин., до 20 мин.) с нарастающим итогом | [5 empty] | 1.926 | 1.926 | 1.926 | 1.926 | 1.926 | 1.926 | 1.926 | 2.359 | 2.359 | 2.359
ИТОГО по Новгородскому филиалу ПАО "МРСК Северо-Запада" до 5 мин. |  |  |  |  | 32.547 | 12.426 | 10.15 | 9.971 | 0 | 0 | 0 | 0 | 0 | 0 | 0
ИТОГО по Новгородскому филиалу ПАО "МРСК Северо-Запада" от 5 до 20 мин. |  |  |  |  | 14.781 | 0 | 0 | 0 | 14.781 | 0 | 0 | 0 | 0 | 0 | 0
ИТОГО по Новгородскому филиалу ПАО "МРСК Северо-Запада" от 20 до 60 мин. |  |  |  |  | 40.509 | 0 | 0 | 0 | 0 | 0 | 0 | 21.79 | 0.433 | 15.4 | 2.886
ВСЕГО по Новгородскому филиалу ПАО "МРСК Северо-Запада" до 20 мин. (включая объем нагрузки до 5 мин.) |  |  |  |  | 47.328 | 12.426 | 10.15 | 9.971 | 14.781 | 0 | 0 | 0 | 0 | 0 | 0
ВСЕГО по Новгородскому филиалу ПАО "МРСК Северо-Запада" до 60 мин. (включая объем нагрузки до 5 мин., до 20 мин.) |  |  |  |  | 87.837 | 12.426 | 10.15 | 9.971 | 14.781 | 0 | 0 | 21.79 | 0.433 | 15.4 | 2.886
ИТОГО по Новгородскому филиалу ПАО "МРСК Северо-Запада" до 5 мин. с нарастающим итогом | [5 empty] | 12.426 | 22.576 | 32.547 | 32.547 | 32.547 | 32.547 | 32.547 | 32.547 | 32.547 | 32.547
ИТОГО по Новгородскому филиалу ПАО "МРСК Северо-Запада" от 5 до 20 мин. с нарастающим итогом | [5 empty] | 0 | 0 | 0 | 14.781 | 14.781 | 14.781 | 14.781 | 14.781 | 14.781 | 14.781
ИТОГО по Новгородскому филиалу ПАО "МРСК Северо-Запада" от 20 до 60 мин. с нарастающим итогом | [5 empty] | 0 | 0 | 0 | 0 | 0 | 0 | 21.79 | 22.223 | 37.623 | 40.509
ВСЕГО по Новгородскому филиалу ПАО "МРСК Северо-Запада" до 20 мин. (включая объем нагрузки до 5 мин.) с нарастающим итогом | [5 empty] | 12.426 | 22.576 | 32.547 | 47.328 | 47.328 | 47.328 | 47.328 | 47.328 | 47.328 | 47.328
ВСЕГО по Новгородскому филиалу ПАО "МРСК Северо-Запада" до 60 мин. (включая объем нагрузки до 5 мин., до 20 мин.) с нарастающим итогом | [5 empty] | 12.426 | 22.576 | 32.547 | 47.328 | 47.328 | 47.328 | 69.118 | 69.551 | 84.951 | 87.837
Потребители АО "Новгородоблэлектро"
Новгородское отделение, тел. диспетчера 77-22-22
83 | Промышленная зона | ПС 110 кВ Районная | ф. 41 | ОП | до 5 мин. | 0.4
| (ООО "Новгородснаб" тел.:62-82-46, 62-86-04 |  |  |  | от 5 до 20 мин.
| ООО "Лес" тел.:8-911-027-03-04) и др. |  |  |  | от 20 до 60 мин
тел. 77-22-22 деж. Диспетчер НОКЭ
84 | Промышленная зона | ПС 110 кВ Районная | ф. 33 | ОП | до 5 мин. | 0.65
| (ЗАО "Стройснаб" тел.:73-26-14, |  |  |  | от 5 до 20 мин.
| 8-911-633-12-15 |  |  |  | от 20 до 60 мин
ООО "Фабус" тел.:640-052, 640-202
ООО "Строительное предприятие 640"
тел.: 642-404, 641-627
85 | ЗАО "ПК "Волховец", дог.№ 00005 и др. | ПС 110 кВ Районная | ф. 34, 20 | ОП | до 5 мин. | 1.999
| 94-46-00 приемная, |  |  |  | от 5 до 20 мин.
| 94-47-08, 8-911-600-39-88 гл.энергетик, |  |  |  | от 20 до 60 мин
94-46-94, 8-911-041-96-33 зам. гл. энергетика
94-46-88, 94-47-29 деж.электрик
86 | ОАО "Трансвит" | ПС 110 кВ Районная |  | ОП (ПП) | до 5 мин.
| дог.№ 01314 |  |  |  | от 5 до 20 мин.
| тел. 77-44-74 гл. энергетик |  | ф. 13, 22 |  | от 20 до 60 мин | [7 empty] | 1.602
87 | ООО "КСМ" дог.№ 01339, тел.646-383 рук., | ПС 110 кВ Насосная |  | ОП (ПП) | до 5 мин.
| 646-370 приемная, |  |  |  | от 5 до 20 мин.
| 646-470 гл. инж., |  | ф. 11 |  | от 20 до 60 мин | [7 empty] | 0.57
64-68-82, 8-964-690-46-56 гл. энергетик,
88 | ЗАО "Лактис", дог.№01337, | ПС 110 кВ Районная |  | ОП (ПП) | до 5 мин.
| 500-908, 8-921-201-03-00 гл. энергетик, |  |  |  | от 5 до 20 мин.
| тел.629-108, 8-921-606-20-36 мастер эл.служ. |  | ф. 45, 46 |  | от 20 до 60 мин | [7 empty] | 0.826
629-128, 8-921-606-20-43 деж.электромонтер
89 | ООО "Лента", дог.№ 00002 | ПС 110 кВ Районная |  | ОП (ПП) | до 5 мин.
| 8-(812)-380-61-31 центр.приемная, |  |  |  | от 5 до 20 мин.
| 68-00-91 приемная, 8-921-570-12-08 гл. энерг. |  | ф. 23, 28 |  | от 20 до 60 мин | [7 empty] | 0.514
68-00-96 доб. 768 - гл. энергетик
ИТОГО по Новгородскому отделению до 5 мин. |  |  |  |  | 3.049 | 3.049 | 0 | 0 | 0 | 0 | 0 | 0 | 0 | 0 | 0
ИТОГО по Новгородскому отделению от 5 до 20 мин. |  |  |  |  | 0 | 0 | 0 | 0 | 0 | 0 | 0 | 0 | 0 | 0 | 0
ИТОГО по Новгородскому отделению от 20 до 60 мин. |  |  |  |  | 3.512 | 0 | 0 | 0 | 0 | 0 | 0 | 0 | 3.512 | 0 | 0
ИТОГО по Новгородскому отделению до 20 мин. (включая объем нагрузки до 5 мин.) |  |  |  |  | 3.049 | 3.049 | 0 | 0 | 0 | 0 | 0 | 0 | 0 | 0 | 0
ИТОГО по Новгородскому отделению до 60 мин. (включая объем нагрузки до 5 мин., до 20 мин.) |  |  |  |  | 6.561 | 3.049 | 0 | 0 | 0 | 0 | 0 | 0 | 3.512 | 0 | 0
ИТОГО по Новгородскому отделению до 5 мин. с нарастающим итогом | [5 empty] | 3.049 | 3.049 | 3.049 | 3.049 | 3.049 | 3.049 | 3.049 | 3.049 | 3.049 | 3.049
ИТОГО по Новгородскому отделению от 5 до 20 мин. с нарастающим итогом | [5 empty] | 0 | 0 | 0 | 0 | 0 | 0 | 0 | 0 | 0 | 0
ИТОГО по Новгородскому отделению от 20 до 60 мин. с нарастающим итогом | [5 empty] | 0 | 0 | 0 | 0 | 0 | 0 | 0 | 3.512 | 3.512 | 3.512
ИТОГО по Новгородскому отделению до 20 мин. (включая объем нагрузки до 5 мин.) с нарастающим итогом | [5 empty] | 3.049 | 3.049 | 3.049 | 3.049 | 3.049 | 3.049 | 3.049 | 3.049 | 3.049 | 3.049
ИТОГО по Новгородскому отделению до 60 мин. (включая объем нагрузки до 5 мин., до 20 мин.) с нарастающим итогом | [5 empty] | 3.049 | 3.049 | 3.049 | 3.049 | 3.049 | 3.049 | 3.049 | 6.561 | 6.561 | 6.561
Чудовский филиал тел. диспетчера 8-(816-65)-54-260
90 | Жилая зона и предприятия | ПС 330 кВ Чудово | ф. 16 | ОП | до 5 мин. |  |  | 0.1517
| "Чудовский Лесхоз" |  |  |  | от 5 до 20 мин.
| тел. 8-(816-65)-54-260 |  |  |  | от 20 до 60 мин
ИТОГО по Чудовскому филиалу до 5 мин. |  |  |  |  | 0.1517 | 0 | 0 | 0.1517 | 0 | 0 | 0 | 0 | 0 | 0 | 0
ИТОГО по Чудовскому филиалу от 5 до 20 мин. |  |  |  |  | 0 | 0 | 0 | 0 | 0 | 0 | 0 | 0 | 0 | 0 | 0
ИТОГО по Чудовскому филиалу от 20 до 60 мин. |  |  |  |  | 0 | 0 | 0 | 0 | 0 | 0 | 0 | 0 | 0 | 0 | 0
ИТОГО по Чудовскому филиалу до 20 мин. (включая объем нагрузки до 5 мин.) |  |  |  |  | 0.1517 | 0 | 0 | 0.1517 | 0 | 0 | 0 | 0 | 0 | 0 | 0
ИТОГО по Чудовскому филиалу до 60 мин. (включая объем нагрузки до 5 мин., до 20 мин.) |  |  |  |  | 0.1517 | 0 | 0 | 0.1517 | 0 | 0 | 0 | 0 | 0 | 0 | 0
ИТОГО по Чудовскому филиалу до 5 мин. с нарастающим итогом | [5 empty] | 0 | 0 | 0.1517 | 0.1517 | 0.1517 | 0.1517 | 0.1517 | 0.1517 | 0.1517 | 0.1517
ИТОГО по Чудовскому филиалу от 5 до 20 мин. с нарастающим итогом | [5 empty] | 0 | 0 | 0 | 0 | 0 | 0 | 0 | 0 | 0 | 0
ИТОГО по Чудовскому филиалу от 20 до 60 мин. с нарастающим итогом | [5 empty] | 0 | 0 | 0 | 0 | 0 | 0 | 0 | 0 | 0 | 0
ИТОГО по Чудовскому филиалу до 20 мин. (включая объем нагрузки до 5 мин.) с нарастающим итогом | [5 empty] | 0 | 0 | 0.1517 | 0.1517 | 0.1517 | 0.1517 | 0.1517 | 0.1517 | 0.1517 | 0.1517
ИТОГО по Чудовскому филиалу до 60 мин. (включая объем нагрузки до 5 мин., до 20 мин.) с нарастающим итогом | [5 empty] | 0 | 0 | 0.1517 | 0.1517 | 0.1517 | 0.1517 | 0.1517 | 0.1517 | 0.1517 | 0.1517
Боровичский филиал, тел. диспетчера 8-(816-64)-4-17-27
91 | Жилая зона и ЗАО "Боровичи - мебель" | ПС 110 кВ Прогресс | ф. 7 | ОП | до 5 мин. |  | 2.416
| дог.№ 00678 |  |  |  | от 5 до 20 мин.
| тел.: 8-(816-64)-21-222 -продавцы, |  |  |  | от 20 до 60 мин
тел: 8-(816-64)-211-03 - приемная тел. 8-921-202-81-01 - энергетик
92 | Жилая зона и ОАО "Красный Октябрь" | ПС 110 кВ Прогресс | ф. 9, 10 | ОП | до 5 мин. |  | 0.52
| дог. 1210 |  |  |  | от 5 до 20 мин.
| тел.: 8-(816-64)404-26 |  |  |  | от 20 до 60 мин
ИТОГО по Боровичскому филиалу 5 мин. |  |  |  |  | 2.936 | 0 | 2.936 | 0 | 0 | 0 | 0 | 0 | 0 | 0 | 0
ИТОГО по Боровичскому филиалу от 5 до 20 мин. |  |  |  |  | 0 | 0 | 0 | 0 | 0 | 0 | 0 | 0 | 0 | 0 | 0
ИТОГО по Боровичскому филиалу от 20 до 60 мин. |  |  |  |  | 0 | 0 | 0 | 0 | 0 | 0 | 0 | 0 | 0 | 0 | 0
ИТОГО по Боровичскому филиалу до 20 мин. (включая объем нагрузки до 5 мин.) |  |  |  |  | 2.936 | 0 | 2.936 | 0 | 0 | 0 | 0 | 0 | 0 | 0 | 0
ИТОГО по Боровичскому филиалу до 60 мин. (включая объем нагрузки до 5 мин., до 20 мин.) |  |  |  |  | 2.936 | 0 | 2.936 | 0 | 0 | 0 | 0 | 0 | 0 | 0 | 0
ИТОГО по Боровичскому филиалу 5 мин. с нарастающим итогом | [5 empty] | 0 | 2.936 | 2.936 | 2.936 | 2.936 | 2.936 | 2.936 | 2.936 | 2.936 | 2.936
ИТОГО по Боровичскому филиалу от 5 до 20 мин. с нарастающим итогом | [5 empty] | 0 | 0 | 0 | 0 | 0 | 0 | 0 | 0 | 0 | 0
ИТОГО по Боровичскому филиалу от 20 до 60 мин. с нарастающим итогом | [5 empty] | 0 | 0 | 0 | 0 | 0 | 0 | 0 | 0 | 0 | 0
ИТОГО по Боровичскому филиалу до 20 мин. (включая объем нагрузки до 5 мин.) с нарастающим итогом | [5 empty] | 0 | 2.936 | 2.936 | 2.936 | 2.936 | 2.936 | 2.936 | 2.936 | 2.936 | 2.936
ИТОГО по Боровичскому филиалу до 60 мин. (включая объем нагрузки до 5 мин., до 20 мин.) с нарастающим итогом | [5 empty] | 0 | 2.936 | 2.936 | 2.936 | 2.936 | 2.936 | 2.936 | 2.936 | 2.936 | 2.936
Старорусский филиал, тел. диспетчера 8-(816-52)-52-639
93 | Промышленная зона | ПС 110 кВ Русса | ф. 15 | ОП | до 5 мин. | 0.0459
| (ООО "Лакто-Новгород") |  |  |  | от 5 до 20 мин.
| т.8-(816-52)-5-61-85 |  |  |  | от 20 до 60 мин
ИТОГО по Старорусскому филиалу до 5 мин. |  |  |  |  | 0.0459 | 0.0459 | 0 | 0 | 0 | 0 | 0 | 0 | 0 | 0 | 0
ИТОГО по Старорусскому филиалу от 5 до 20 мин. |  |  |  |  | 0 | 0 | 0 | 0 | 0 | 0 | 0 | 0 | 0 | 0 | 0
ИТОГО по Старорусскому филиалу от 20 до 60 мин. |  |  |  |  | 0 | 0 | 0 | 0 | 0 | 0 | 0 | 0 | 0 | 0 | 0
ИТОГО по Старорусскому филиалу до 20 мин. (включая объем нагрузки до 5 мин.) |  |  |  |  | 0.0459 | 0.0459 | 0 | 0 | 0 | 0 | 0 | 0 | 0 | 0 | 0
ИТОГО по Старорусскому филиалу до 60 мин. (включая объем нагрузки до 5 мин., до 20 мин.) |  |  |  |  | 0.0459 | 0.0459 | 0 | 0 | 0 | 0 | 0 | 0 | 0 | 0 | 0
ИТОГО по Старорусскому филиалу до 5 мин. с нарастающим итогом | [5 empty] | 0.0459 | 0.0459 | 0.0459 | 0.0459 | 0.0459 | 0.0459 | 0.0459 | 0.0459 | 0.0459 | 0.0459
ИТОГО по Старорусскому филиалу от 5 до 20 мин. с нарастающим итогом | [5 empty] | 0 | 0 | 0 | 0 | 0 | 0 | 0 | 0 | 0 | 0
ИТОГО по Старорусскому филиалу от 20 до 60 мин. с нарастающим итогом | [5 empty] | 0 | 0 | 0 | 0 | 0 | 0 | 0 | 0 | 0 | 0
ИТОГО по Старорусскому филиалу до 20 мин. (включая объем нагрузки до 5 мин.) с нарастающим итогом | [5 empty] | 0.0459 | 0.0459 | 0.0459 | 0.0459 | 0.0459 | 0.0459 | 0.0459 | 0.0459 | 0.0459 | 0.0459
ИТОГО по Старорусскому филиалу до 60 мин. (включая объем нагрузки до 5 мин., до 20 мин.) с нарастающим итогом | [5 empty] | 0.0459 | 0.0459 | 0.0459 | 0.0459 | 0.0459 | 0.0459 | 0.0459 | 0.0459 | 0.0459 | 0.0459
Окуловский филиал, тел. диспетчера 8-(816-57)-2-24-35
94 | Промышленная зона | ПС 330 кВ Окуловская | ф. 38 | ОП (ПП) | до 5 мин.
| дог.№ 00476 |  |  |  | от 5 до 20 мин.
| (ЗАО "Агрокабель") |  |  |  | от 20 до 60 мин | [8 empty] | 0.128
тел.8-(816-52)-23-881 дисп. энергетик
95 | Промышленная зона | ПС 110 кВ Окуловка-тяговая | ф. 6 | ОП | до 5 мин.
| (ООО Олес) |  |  |  | от 5 до 20 мин. |  |  |  |  | 1.28
| тел.8-(816-57)-24-297 |  |  |  | от 20 до 60 мин
тел.8-(816-57)-24-287 гл. энергетик
96 | ЗАО "Окуловский завод мебельной | ПС 10 кВ Окуловка -1 |  | ОП (ПП) | до 5 мин.
| фурнитуры" |  |  |  | от 5 до 20 мин.
| дог.№00291 |  | ф. 18 |  | от 20 до 60 мин | [8 empty] | 0
8-(816-57)-23-588 дежурный электрик;
8-911-613-86-35 энергетик
ИТОГО по Окуловскому филиалу до 5 мин. |  |  |  |  | 0 | 0 | 0 | 0 | 0 | 0 | 0 | 0 | 0 | 0 | 0
ИТОГО по Окуловскому филиалу от 5 до 20 мин. |  |  |  |  | 1.28 | 0 | 0 | 0 | 0 | 1.28 | 0 | 0 | 0 | 0 | 0
ИТОГО по Окуловскому филиалу от 20 до 60 мин. |  |  |  |  | 0.128 | 0 | 0 | 0 | 0 | 0 | 0 | 0 | 0 | 0.128 | 0
ИТОГО по Окуловскому филиалу до 20 мин. (включая объем нагрузки до 5 мин.) |  |  |  |  | 1.28 | 0 | 0 | 0 | 0 | 1.28 | 0 | 0 | 0 | 0 | 0
ИТОГО по Окуловскому филиалу до 60 мин. (включая объем нагрузки до 5 мин., до 20 мин.) |  |  |  |  | 1.408 | 0 | 0 | 0 | 0 | 1.28 | 0 | 0 | 0 | 0.128 | 0
ИТОГО по Окуловскому филиалу до 5 мин. с нарастающим итогом | [5 empty] | 0 | 0 | 0 | 0 | 0 | 0 | 0 | 0 | 0 | 0
ИТОГО по Окуловскому филиалу от 5 до 20 мин. с нарастающим итогом | [5 empty] | 0 | 0 | 0 | 0 | 1.28 | 1.28 | 1.28 | 1.28 | 1.28 | 1.28
ИТОГО по Окуловскому филиалу от 20 до 60 мин. с нарастающим итогом | [5 empty] | 0 | 0 | 0 | 0 | 0 | 0 | 0 | 0 | 0.128 | 0.128
ИТОГО по Окуловскому филиалу до 20 мин. (включая объем нагрузки до 5 мин.) с нарастающим итогом | [5 empty] | 0 | 0 | 0 | 0 | 1.28 | 1.28 | 1.28 | 1.28 | 1.28 | 1.28
ИТОГО по Окуловскому филиалу до 60 мин. (включая объем нагрузки до 5 мин., до 20 мин.) с нарастающим итогом | [5 empty] | 0 | 0 | 0 | 0 | 1.28 | 1.28 | 1.28 | 1.28 | 1.408 | 1.408
ИТОГО по АО "Новгородоблэлектро" до 5 мин. |  |  |  |  | 6.1826 | 3.0949 | 2.936 | 0.1517 | 0 | 0 | 0 | 0 | 0 | 0 | 0
ИТОГО по АО "Новгородоблэлектро" от 5 до 20 мин. |  |  |  |  | 1.28 | 0 | 0 | 0 | 0 | 1.28 | 0 | 0 | 0 | 0 | 0
ИТОГО по АО "Новгородоблэлектро" от 20 до 60 мин. |  |  |  |  | 3.64 | 0 | 0 | 0 | 0 | 0 | 0 | 0 | 3.512 | 0.128 | 0
ИТОГО по АО "Новгородобэлектро" до 20 мин. (включая объем нагрузки до 5 мин.) |  |  |  |  | 7.4626 | 3.0949 | 2.936 | 0.1517 | 0 | 1.28 | 0 | 0 | 0 | 0 | 0
ИТОГО по АО "Новгородобэлектро" до 60 мин. (включая объем нагрузки до 5 мин., до 20 мин.) |  |  |  |  | 11.1026 | 3.0949 | 2.936 | 0.1517 | 0 | 1.28 | 0 | 0 | 3.512 | 0.128 | 0
ИТОГО по АО "Новгородоблэлектро" до 5 мин. с нарастающим итогом | [5 empty] | 3.0949 | 6.0309 | 6.1826 | 6.1826 | 6.1826 | 6.1826 | 6.1826 | 6.1826 | 6.1826 | 6.1826
ИТОГО по АО "Новгородоблэлектро" от 5 до 20 мин. с нарастающим итогом | [5 empty] | 0 | 0 | 0 | 0 | 1.28 | 1.28 | 1.28 | 1.28 | 1.28 | 1.28
ИТОГО по АО "Новгородоблэлектро" от 20 до 60 мин. с нарастающим итогом | [5 empty] | 0 | 0 | 0 | 0 | 0 | 0 | 0 | 3.512 | 3.64 | 3.64
ИТОГО по АО "Новгородобэлектро"до 20 мин. (включая объем нагрузки до 5 мин.) с нарастающим итогом | [5 empty] | 3.0949 | 6.0309 | 6.1826 | 6.1826 | 7.4626 | 7.4626 | 7.4626 | 7.4626 | 7.4626 | 7.4626
ИТОГО по АО "Новгородобэлектро" до 60 мин. (включая объем нагрузки до 5 мин., до 20 мин.) с нарастающим итогом | [5 empty] | 3.0949 | 6.0309 | 6.1826 | 6.1826 | 7.4626 | 7.4626 | 7.4626 | 10.9746 | 11.1026 | 11.1026
Потребители ООО ТранснефтьЭлектросетьСервис (ООО "Русэнергоресурс")
97 | ООО "Транснефть-Балтика" | НРУ 110 кВ Пестово |  | ОП (ПП) | до 5 мин.
| (НПС Быково) |  |  |  | от 5 до 20 мин. |  |  |  |  | 2.5
| Инженер энергетик Шинтяков Н.А |  |  |  | от 20 до 60 мин | [8 empty] | 1.79
| тел. 8-911-643-33-97, |  | ВЛ 110 кВ НРУ Пестово - Быково НПС-2 I цепь (Л.Нефтяная-1)*
тел. 8-(816-69)-5-91-22,
тел. 8-911-040-40-11 инж. энергетик
| Диспетчер-технолог (круглосуточно) |  | ВЛ 110 кВ НРУ Пестово - Быково НПС-2 II цепь (Л.Нефтяная-2)*
8-(485-2)-44-83-64
Энергодиспетчер
8-(485-2)-49-14-67 (дневное время)
98 | ООО "Транснефть-Балтика" | ПС 110 кВ Песь |  | ОП (ПП) | до 5 мин.
| (НПС Песь) |  |  |  | от 5 до 20 мин. |  |  |  |  | 2.5
| Инженер энергетик Созин В. Л. |  |  |  | от 20 до 60 мин | [8 empty] | 1.83
| тел. 8-911-643-33-70, |  | ф. 3*, 4*
тел. 8-(816-67)-5-32-80
Диспетчер-технолог (круглосуточно)
8-(485-2)-44-83-64
Энергодиспетчер
8-(485-2)-49-14-67 (дневное время)
ИТОГО по ООО ТранснефтьЭлектросетьСервис (ООО "Русэнергоресурс") до 5 мин. |  |  |  |  | 0 | 0 | 0 | 0 | 0 | 0 | 0 | 0 | 0 | 0 | 0
ИТОГО по ООО ТранснефтьЭлектросетьСервис (ООО "Русэнергоресурс") от 5 до 20 мин. |  |  |  |  | 5 | 0 | 0 | 0 | 0 | 5 | 0 | 0 | 0 | 0 | 0
ИТОГО по ООО ТранснефтьЭлектросетьСервис (ООО "Русэнергоресурс") от 20 до 60 мин. |  |  |  |  | 3.62 | 0 | 0 | 0 | 0 | 0 | 0 | 0 | 0 | 3.62 | 0
ВСЕГО по ООО ТранснефтьЭлектросетьСервис (ООО "Русэнергоресурс") до 20 мин. (включая объем нагрузки до 5 мин.) |  |  |  |  | 5 | 0 | 0 | 0 | 0 | 5 | 0 | 0 | 0 | 0 | 0
ВСЕГО по ООО ТранснефтьЭлектросетьСервис (ООО "Русэнергоресурс") до 60 мин. (включая объем нагрузки до 5 мин., до 20 мин.) |  |  |  |  | 8.62 | 0 | 0 | 0 | 0 | 5 | 0 | 0 | 0 | 3.62 | 0
ИТОГО по ООО ТранснефтьЭлектросетьСервис (ООО "Русэнергоресурс") до 5 мин. с нарастающим итогом | [5 empty] | 0 | 0 | 0 | 0 | 0 | 0 | 0 | 0 | 0 | 0
ИТОГО по ООО ТранснефтьЭлектросетьСервис (ООО "Русэнергоресурс") от 5 до 20 мин. с нарастающим итогом | [5 empty] | 0 | 0 | 0 | 0 | 5 | 5 | 5 | 5 | 5 | 5
ИТОГО по ООО ТранснефтьЭлектросетьСервис (ООО "Русэнергоресурс") от 20 до 60 мин. с нарастающим итогом | [5 empty] | 0 | 0 | 0 | 0 | 0 | 0 | 0 | 0 | 3.62 | 3.62
ВСЕГО по ООО ТранснефтьЭлектросетьСервис (ООО "Русэнергоресурс") до 20 мин. (включая объем нагрузки до 5 мин.) с нарастающим итогом | [5 empty] | 0 | 0 | 0 | 0 | 5 | 5 | 5 | 5 | 5 | 5
ВСЕГО по ООО ТранснефтьЭлектросетьСервис (ООО "Русэнергоресурс") до 60 мин. (включая объем нагрузки до 5 мин., до 20 мин.) с нарастающим итогом | [5 empty] | 0 | 0 | 0 | 0 | 5 | 5 | 5 | 5 | 8.62 | 8.62
Потребители Филиала ПАО "ФСК ЕЭС" Новгородского предприятия МЭС
99 | ОАО "Красный Октябрь" | ПС 330 кВ Новгородская |  | ОП (ПП) | до 5 мин.
| директор: 64-29-10 |  |  |  | от 5 до 20 мин. |  |  |  | 0.65
8-963-366-3169
| Начальник команды: 64-21-50 |  |  |  | от 20 до 60 мин.
| 8-911-644-6822 |  | ВЛ 10 кВ л. 4 З-д Энергия*
| 8-911-601-0067 |  | ВЛ 10 кВ л. 18 З-д Энергия*
Электромонтер: 8-951-720-2180
100 | ООО "Газпром трансгаз | ПС 330 кВ Новгородская |  | ОП (ПП) | до 5 мин.
| Санкт-Петербург" |  |  |  | от 5 до 20 мин. |  |  |  | 0.14
Начальник СЭВС: 944-829,
| 8-921-205-8570 |  |  |  | от 20 до 60 мин.
Инженер СЭВС: 944-839
| 8-921-205-8569 |  | Фидер 10 кВ л. 6 Газпром
| 8-921-205-8540 |  | Трансгаз С-Петербург*
101 | ООО "Транснефть-Балтика" | ПС 330 кВ Юго-Западная |  | ОП (ПП) | до 5 мин. | 0.2
| Гл.энергетик: 8-931-850-90-08 |  |  |  | от 5 до 20 мин.
| Зам. гл. энергетика: 8-931-850-90-50 |  |  |  | от 20 до 60 мин
| энергетик: 8-931-850-90-64 |  | ВЛ 110 кВ Юго-Западная -
| энергодиспетчер: 8-931-850-90-22 |  | НПС-7 № 1*
ВЛ 110 кВ Юго-Западная -
НПС-7 № 2*
102 | АО "Фирма Ригель" | ПС 330 кВ Новгородская |  | ОП (ПП) | до 5 мин.
| энергетик: 8-911-648-97-18 |  |  |  | от 5 до 20 мин. |  |  |  | 0.2
инженер-механик, электромонтер:
| 8-921-200-39-67 |  |  |  | от 20 до 60 мин.
| т.(8162) 64-43-52 |  | ВЛ 10 кВ л. 12*
| т.(8162) 64-53-45 |  | ВЛ 10 кВ л. 14*
ИТОГО по Филиалу ПАО "ФСК ЕЭС" Новгородского предприятия МЭС до 5 мин. |  |  |  |  | 0.2 | 0.2 | 0 | 0 | 0 | 0 | 0 | 0 | 0 | 0 | 0
ИТОГО по Филиалу ПАО "ФСК ЕЭС" Новгородского предприятия МЭС от 5 до 20 мин. |  |  |  |  | 0.99 | 0 | 0 | 0 | 0.99 | 0 | 0 | 0 | 0 | 0 | 0
ИТОГО по Филиалу ПАО "ФСК ЕЭС" Новгородского предприятия МЭС от 20 до 60 мин. |  |  |  |  | 0 | 0 | 0 | 0 | 0 | 0 | 0 | 0 | 0 | 0 | 0
ВСЕГО по Филиалу ПАО "ФСК ЕЭС" Новгородского предприятия МЭС до 20 мин. (включая объем нагрузки до 5 мин.) |  |  |  |  | 1.19 | 0.2 | 0 | 0 | 0.99 | 0 | 0 | 0 | 0 | 0 | 0
ВСЕГО по Филиалу ПАО "ФСК ЕЭС" Новгородского предприятия МЭС до 60 мин. (включая объем нагрузки до 5 мин., до 20 мин.) |  |  |  |  | 1.19 | 0.2 | 0 | 0 | 0.99 | 0 | 0 | 0 | 0 | 0 | 0
ИТОГО по Филиалу ПАО "ФСК ЕЭС" Новгородского предприятия МЭС до 5 мин. с нарастающим итогом | [5 empty] | 0.2 | 0.2 | 0.2 | 0.2 | 0.2 | 0.2 | 0.2 | 0.2 | 0.2 | 0.2
ИТОГО по Филиалу ПАО "ФСК ЕЭС" Новгородского предприятия МЭС от 5 до 20 мин. с нарастающим итогом | [5 empty] | 0 | 0 | 0 | 0.99 | 0.99 | 0.99 | 0.99 | 0.99 | 0.99 | 0.99
ИТОГО по Филиалу ПАО "ФСК ЕЭС" Новгородского предприятия МЭС от 20 до 60 мин. с нарастающим итогом | [5 empty] | 0 | 0 | 0 | 0 | 0 | 0 | 0 | 0 | 0 | 0
ВСЕГО по Филиалу ПАО "ФСК ЕЭС" Новгородского предприятия МЭС до 20 мин. (включая объем нагрузки до 5 мин.) с нарастающим итогом | [5 empty] | 0.2 | 0.2 | 0.2 | 1.19 | 1.19 | 1.19 | 1.19 | 1.19 | 1.19 | 1.19
ВСЕГО по Филиалу ПАО "ФСК ЕЭС" Новгородского предприятия МЭС до 60 мин. (включая объем нагрузки до 5 мин., до 20 мин.) с нарастающим итогом | [5 empty] | 0.2 | 0.2 | 0.2 | 1.19 | 1.19 | 1.19 | 1.19 | 1.19 | 1.19 | 1.19
ПАО "ТГК-2" (ООО "Новэлектросети")
103 | ПАО "Акрон" дог. №0000071 дкп, | НТЭЦ 110 кВ | конторль ввода ГВО по величине потребления подстанций | ОП (ПП) | до 5 мин | 2.98
| 173012 г. Великий Новгород | (Новгородская ТЭЦ |  |  | от 5 до 20 мин |  |  |  | 7.99
| т. 8(8162)99-65-55 приемная | ПАО "ТГК-2") |  |  | от 20 до 60 мин
т. 8(8162)99-62-00 гл. инженер
т. 8(8162)99-62-05 гл. энергетик
т. 8(8162)99-63-77 нач. смены цеха эл. снабж.
т. 8(8162)99-62-54 диспетчер
т. 8(8162)99-61-09 справочная
ИТОГО по ПАО "ТГК-2" (ООО "Новэлектросети") до 5 мин. |  |  |  |  | 2.98 | 2.98 | 0 | 0 | 0 | 0 | 0 | 0 | 0 | 0 | 0
ИТОГО по ПАО "ТГК-2" (ООО "Новэлектросети") от 5 до 20 мин. |  |  |  |  | 7.99 | 0 | 0 | 0 | 7.99 | 0 | 0 | 0 | 0 | 0 | 0
ИТОГО по ПАО "ТГК-2" (ООО "Новэлектросети") от 20 до 60 мин. |  |  |  |  | 0 | 0 | 0 | 0 | 0 | 0 | 0 | 0 | 0 | 0 | 0
ВСЕГО по ПАО "ТГК-2" (ООО "Новэлектросети") до 20 мин. (включая объем нагрузки до 5 мин.) |  |  |  |  | 10.97 | 2.98 | 0 | 0 | 7.99 | 0 | 0 | 0 | 0 | 0 | 0
ВСЕГО по ПАО "ТГК-2" (ООО "Новэлектросети") до 60 мин. (включая объем нагрузки до 5 мин., до 20 мин.) |  |  |  |  | 10.97 | 2.98 | 0 | 0 | 7.99 | 0 | 0 | 0 | 0 | 0 | 0
ИТОГО по ПАО "ТГК-2" (ООО "Новэлектросети") до 5 мин. с нарастающим итогом | [5 empty] | 2.98 | 2.98 | 2.98 | 2.98 | 2.98 | 2.98 | 2.98 | 2.98 | 2.98 | 2.98
ИТОГО по ПАО "ТГК-2" (ООО "Новэлектросети") от 5 до 20 мин. с нарастающим итогом | [5 empty] | 0 | 0 | 0 | 7.99 | 7.99 | 7.99 | 7.99 | 7.99 | 7.99 | 7.99
ИТОГО по ПАО "ТГК-2" (ООО "Новэлектросети") от 20 до 60 мин. с нарастающим итогом | [5 empty] | 0 | 0 | 0 | 0 | 0 | 0 | 0 | 0 | 0 | 0
ВСЕГО по ПАО "ТГК-2" (ООО "Новэлектросети") до 20 мин. (включая объем нагрузки до 5 мин.) с нарастающим итогом | [5 empty] | 2.98 | 2.98 | 2.98 | 10.97 | 10.97 | 10.97 | 10.97 | 10.97 | 10.97 | 10.97
ВСЕГО по ПАО "ТГК-2" (ООО "Новэлектросети") до 60 мин. (включая объем нагрузки до 5 мин., до 20 мин.) с нарастающим итогом | [5 empty] | 2.98 | 2.98 | 2.98 | 10.97 | 10.97 | 10.97 | 10.97 | 10.97 | 10.97 | 10.97
ИТОГО по Новгородской области до 5 мин. |  |  |  |  | 41.9096 | 18.7009 | 13.086 | 10.1227 | 0 | 0 | 0 | 0 | 0 | 0 | 0
ИТОГО по Новгородской области от 5 до 20 мин. |  |  |  |  | 30.041 | 0 | 0 | 0 | 23.761 | 6.28 | 0 | 0 | 0 | 0 | 0
ИТОГО по Новгородской области от 20 до 60 мин. |  |  |  |  | 47.769 | 0 | 0 | 0 | 0 | 0 | 0 | 21.79 | 3.945 | 19.148 | 2.886
ВСЕГО по Новгородской области до 20 мин. (включая объем нагрузки до 5 мин.) |  |  |  |  | 71.9506 | 18.7009 | 13.086 | 10.1227 | 23.761 | 6.28 | 0 | 0 | 0 | 0 | 0
ВСЕГО по Новгородской области до 60 мин. (включая объем нагрузки до 5 мин., до 20 мин.) |  |  |  |  | 119.7196 | 18.7009 | 13.086 | 10.1227 | 23.761 | 6.28 | 0 | 21.79 | 3.945 | 19.148 | 2.886
ВСЕГО по ДУ в Новгородской области до 5 мин. | [5 empty] | 0.535 | 0 | 0 | 0 | 0 | 0 | 0 | 0 | 0 | 0
ИТОГО по Новгородской области до 5 мин. с нарастающим итогом | [5 empty] | 18.7009 | 31.7869 | 41.9096 | 41.9096 | 41.9096 | 41.9096 | 41.9096 | 41.9096 | 41.9096 | 41.9096
ИТОГО по Новгородской области от 5 до 20 мин. с нарастающим итогом | [5 empty] | 0 | 0 | 0 | 23.761 | 30.041 | 30.041 | 30.041 | 30.041 | 30.041 | 30.041
ИТОГО по Новгородской областиот 20 до 60 мин. с нарастающим итогом | [5 empty] | 0 | 0 | 0 | 0 | 0 | 0 | 21.79 | 25.735 | 44.883 | 47.769
ВСЕГО по Новгородской области до 20 мин. (включая объем нагрузки до 5 мин.) с нарастающим итогом | [5 empty] | 18.7009 | 31.7869 | 41.9096 | 65.6706 | 71.9506 | 71.9506 | 71.9506 | 71.9506 | 71.9506 | 71.9506
ВСЕГО по Новгородской области до 60 мин. (включая объем нагрузки до 5 мин., до 20 мин.) с нарастающим итогом | [5 empty] | 18.7009 | 31.7869 | 41.9096 | 65.6706 | 71.9506 | 71.9506 | 93.7406 | 97.6856 | 116.8336 | 119.7196
ВСЕГО по ДУ в Новгородской области до 5 мин. с нарастающим итогом | [5 empty] | 0.535 | 0.535 | 0.535 | 0.535 | 0.535 | 0.535 | 0.535 | 0.535 | 0.535 | 0.535

## ГВО НО 10-00
ГРАФИК
временного отключения потребления на 2020/2021 гг.
по Новгородскому филиалу ПАО "МРСК Северо-Запада" на территории Новгородской области
по данным КЗ 16.12.2020 за 10-00 час
№ п/п | Потребитель | Наименование подстанции | Наименование фидера /наименование фидера контроля* | Способ ввода отключения по графику | Время отключения | Очередь ограничения (МВт)
[6 empty] | I | II | III | IV | V | VI | VII | VIII | IX | X
1 | 2 | 3 | 4 | 5 | 6 | 7 | 8 | 9 | 10 | 11 | 12 | 13 | 14 | 15 | 16
Новгородского филиал ПАО "МРСК Северо-Запада"
ПО "Ильменские электрические сети"
1 | АО "НПО "КВАНТ" | ПС 110 кВ Районная | ф. 09 | ОП | до 5 мин | 0.494
| дог. №18/86 ДОУПЭ |  |  |  | от 5 до 20 мин
| т. 8(8162)68-20-04 отдел гл. энергетика |  |  |  | от 20 до 60 мин
| м.т. 8-951-720-15-00 нач. отдела гл. энергетика |  | ф. 26*, 62*, 67*
м.т. 8-921-207-62-35 дежурный электрик
2 | ОАО "Спектр" | ПС 110 кВ Районная | ф. 64 | ОП | до 5 мин | 0.516
| дог. №11-00035 |  |  |  | от 5 до 20 мин
| т. 8(8162)33-51-73 приемная |  |  |  | от 20 до 60 мин
| м.т. 8-952-480-10-14 |  | ф. 55*
гл. инженер, отв за эл.хоз-во
т.8(8162)33-51-57 дежурный
3 | ОАО "Заряд" | ПС 110 кВ Районная | ф. 30 | ОП | до 5 мин | 1.19
| дог. №11-00886 |  |  |  | от 5 до 20 мин
| т. 8(8162)62-77-64 приемная, директор |  |  |  | от 20 до 60 мин
| т. 8(8162)62-73-23 гл. инженер |  | ф. 16*
4 | ООО "Амкор СК Новгород" | ПС 110 кВ Районная | ф. 70 | ОП | до 5 мин | 0.86
| дог. №50 |  |  |  | от 5 до 20 мин
| т. 8(8162)940-888 приемная |  |  |  | от 20 до 60 мин
| м.т. 8-921-022-60-22 |  | ф. 61*
м.т. 8-921-190-17-63 гл. энергетик
м.т. 8-921-196-20-28 дежурный
т. 8(8162)940-890 охрана круглосуточно
5 | ООО "Амкор Флексиблз | ПС 110 кВ Районная | ф. 66 | ОП | до 5 мин | 0.849
| Новгород" |  |  |  | от 5 до 20 мин
| дог. №11-00011 |  |  |  | от 20 до 60 мин
| т. 8(8162)680-680 приемная, |  | ф. 39*
т. 8(8162)680-670,
м.т. 8-963-333-46-59 гл. инж.
технический менеджер
м.т. 8-963-330-68-50 энергетик
6 | АО "Дека" | ПС 110 кВ Районная | ф. 59 | ОП | до 5 мин | 0
| дог. №57 |  |  |  | от 5 до 20 мин
| т. 8(8162)33-93-50 приемная, |  |  |  | от 20 до 60 мин
| т. 8(8162)33-93-50 доб. 370, м.т. 8-921-200-12-47 гл. инженер, |  | ф. 69*
м.т. 8-921-022-37-97 дежурный
7 | ОАО "ВН Мясной Двор" | ПС 110 кВ Районная | ф. 27 | ОП | до 5 мин | 0.85
| дог. №0000085 |  |  |  | от 5 до 20 мин
| т. 8(8162)680-501 приемная, |  |  |  | от 20 до 60 мин
| т. 8(8162)680-511, м.т. 8-911-605-28-84 |  | ф. 44*
гл. инженер
т. 8(8162)680-552, м.т. 8-963-334-43-58
гл. энергетик
м.т. 8-911-600-23-21 дежурный
т. 8(8162)680-568 деж. по подстанции
8 | ООО "Гранит" | ПС 110 кВ Районная |  | ОП (ПП) | до 5 мин
| дог. №11-01389 |  |  |  | от 5 до 20 мин |  |  |  | 0.339
| м.т. 8-952-486-71-90 |  |  |  | от 20 до 60 мин
| главный инженер |  | ф. 47*, 48*
9 | ОАО "Новгородский завод | ПС 110 кВ Антоново |  | ОП (ПП) | до 5 мин
| стекловолокна" |  |  |  | от 5 до 20 мин |  |  |  | 0.49
| дог. №01-00054 |  |  |  | от 20 до 60 мин | [6 empty] | 0.598
| т. 8(8162)68-05-90 приемная |  | ф. 08*, 17*
т. 8-931-853-04-44 тех. директор
м.т. 8-921-730-33-13 инженер ОГЭ
10 | АО "НПП Старт" дог. №0000085 | ПС 110 кВ Базовая |  | ОП (ПП) | до 5 мин
| т. 8(8162)76-56-58 приемная |  |  |  | от 5 до 20 мин
| т. 8(8162)765-658 директор |  | ф. 11 |  | от 20 до 60 мин | [6 empty] | 1.069
| т. 8-911-604-99-00 зам. гл. энергетика |  | ф. 69*
м.т. 8-921-699-77-68 дежурный
11 | ПАО "Контур" дог. №253 | ПС 110 кВ Базовая |  | ОП (ПП) | до 5 мин
| т. 8(8162)68-09-00 приемная |  | ф. 66, 74 |  | от 5 до 20 мин |  |  |  | 1.862
| т. 8(8162)680-910, 680-900 доб. 477 |  |  |  | от 20 до 60 мин
| т. 8(8162)680-887, м.т. 8-965-808-03-33 |  | ф. 79*, 73*, 70*
гл. энергетик
т. 8(8162)680-900 доб. 134,
м.т. 8-965-806-74-05 дежурный
12 | ООО "Трубичино" |  |  | ОП (ПП) | до 5 мин
| дог. №13-00117 |  |  |  | от 5 до 20 мин
| т. 8(8162)741-133 приёмная |  |  |  | от 20 до 60 мин | [6 empty] | 0
| т. 8(8162)741-139, м.т. 8-911-601-28-21 гл. энерг., дежурный | ПС 330 кВ Новгородская | ф. 01*, 07*, 13*, 15*
13 | ЗАО "НМЗ" | НТЭЦ 110 кВ (Новгородская ТЭЦ ПАО "ТГК-2") |  | ОП (ПП) | до 5 мин
| дог. №01/12/17-ОГЭ |  |  |  | от 5 до 20 мин
| т. 8(8162)940-750 - приёмная |  |  |  | от 20 до 60 мин | [6 empty] | 1.202
| т. 8(8162)940-750 доб. 250, м.т. 8-911-600-74-72 |  | яч. 5*, яч. 46*
зам. главного энерг. по электрохозяйству
т. 8(8162)940-750 доб. 285, м.т. 8-911-600-46-70
ответственный за электрохозяйство
м.т. 8-911-600-66-35 - дежурный
14 | ПАО "Акрон" дог. №0000071 дкп, | ПС 110 кВ 100 | конторль ввода ГВО по величине потребления подстанций | ОП (ПП) | до 5 мин | 4.34
| 173012 г. Великий Новгород | ПС 110 кВ 315 |  |  | от 5 до 20 мин |  |  |  | 8.79
| т. 8(8162)99-65-55 приемная |  |  |  | от 20 до 60 мин | [6 empty] | 8.08
т. 8(8162)99-62-00 гл. инженер
т. 8(8162)99-62-05 гл. энергетик
т. 8(8162)99-63-77 нач. смены цеха эл. снабж.
т. 8(8162)99-62-54 диспетчер
т. 8(8162)99-61-09 справочная
15 | ООО "Новгородский бекон" | ПС 110 кВ Новоселицы |  | ОП (ПП) | до 5 мин
| п/ф д. Божонка |  |  |  | от 5 до 20 мин |  |  |  | 0.001
| дог. №53110002312 |  |  |  | от 20 до 60 мин | [6 empty] | 4.369
| т. 8(8162)682-631 приёмная |  | ф. 02*, 03*, 04*, 05*, 06*, 07*, 08*, 09*
м.т. 8-911-600-03-72 главный инженер
16 | ООО "Новгородский бекон" |  |  | ОП (ПП) | до 5 мин
| дог. №53110002312 |  |  |  | от 5 до 20 мин
| т. 8(8162)682-631 приёмная |  |  |  | от 20 до 60 мин | [6 empty] | 0.887
| м.т. 8-911-600-03-72 главный инженер | ПС 110 кВ Чечулино | ф. 05*, 06*, 07*, 08*
| т. 8(8162)682-670, 8(8162)682-660 дежурный | ПС 110 кВ Подберезье | ф. 04*, 05*, 07*, 08*
17 | ОАО "Подберезский | ПС 110 кВ Подберезье |  | ОП (ПП) | до 5 мин
| комбинат хлебепродуктов" |  |  |  | от 5 до 20 мин
| дог. №11-01590 |  | ф. 06, 09 |  | от 20 до 60 мин | [6 empty] | 0.441
т. 8(8162)742-641 приёмная
т. 8(8162) 742-643 гл. инженер
т. 8(8162)742-500, м.т. 8-911-645-24-67 гл. энергетик
т. 8(8162)742-641 охрана
18 | ООО "ИКЕА Индастри Новгород" |  |  | ОП (ПП) | до 5 мин
| дог. №11-01265 |  |  |  | от 5 до 20 мин |  |  |  | 3.33
| т. 8(8162)94-37-51 приёмная |  |  |  | от 20 до 60 мин | [6 empty] | 4.923
| т. 8(8162)987-080 гл. энергетик | ПС 110 кВ ДСП | ф. 05*, 25* (06*, 07*, 08*, 27*, 28*)
| м.т. 8-921-198-00-61 гл. энерг. | ПС 110 кВ Подберезье | ф. 09*
м.т. 8-921-195-00-87 дежурный,
мастер электромастерской
19 | ООО "Агрокомплекс" | ПС 110 кВ Спасская |  | ОП (ПП) | до 5 мин
| дог. №51-00191 |  |  |  | от 5 до 20 мин
| м.т. 8-921-964-78-00 - ген. директор |  |  |  | от 20 до 60 мин | [6 empty] | 0.442
| м.т. 8-921-196-54-42 - электромонтер |  | ф. 01*, 04*
20 | ООО "УРСА Евразия" | ПС 110 кВ Энергомаш | ф. 38 | ОП | до 5 мин |  |  | 1.62
| дог. №53 |  |  |  | от 5 до 20 мин
| т. 8(81665)46-180 приёмная |  |  |  | от 20 до 60 мин
| т. 8(81665)46-180 главный инженер |  | ф. 16*
т. 8(81665)46-180 м.т. 8-921-202-44-60
гл. энергетик
т. 8(81665)46-183 охрана
21 | ООО "ЮПМ-Кюммене Чудово" | ПС 110 кВ Энергомаш | ф. 04 | ОП | до 5 мин |  |  | 2.911
| дог. №514 ДОУПЭ |  |  |  | от 5 до 20 мин
| т. 8(81665)44-606 приёмная |  |  |  | от 20 до 60 мин
| т. 8(81665)44-606 главный инженер |  | ф. 54*
т. 8(81665)44-606, м.т. 8-921-202-74-10 гл. энерг.
т. 8(81665)44-616 дежурный по подстанции
22 | ООО "Эс. Си. Джонсон" г. Чудово | ПС 110 кВ Энергомаш | ф. 36 | ОП | до 5 мин |  |  | 0.51
| дог. №53110002230 |  |  |  | от 5 до 20 мин
| м.т. 8-964-310-00-22 директор (секретарь) |  |  |  | от 20 до 60 мин | [9 empty] | 1.005
| м.т. 8-964-694-49-96 гл. инженер |  | ф. 22
м.т. 8-981-602-86-28 гл. энергетик
м.т. 8-921-198-44-70 дежурный
23 | АО "Энергомаш" | ПС 110 кВ Энергомаш | ф. 13, 17, 21, 33 | ОП | до 5 мин |  |  | 1.215
| дог. №51-00001 |  |  |  | от 5 до 20 мин
| т. 8(81665)49-235 приемная |  |  |  | от 20 до 60 мин
| т. 8(81665)49-306 гл. инженер |  | ф. 19*, 31*, 35*, 37*, 39*
т. 8(81665)49-342 гл. энергетик
24 | ООО "Хасслахерлес" | ПС 110 кВ Вишерская |  | ОП (ПП) | до 5 мин
| дог. №52-00069 |  |  |  | от 5 до 20 мин
| т. 8(8162)968-100 приёмная |  |  |  | от 20 до 60 мин | [9 empty] | 1.868
| т. 8(8162)968-100, 8(8162)968-150 директор |  | ф. 09*, 10*
м.т. 8-921-202-02-07 директор
м.т. 8-921-707-24-24 ст. инженер
25 | Смешанная нагрузка: : Государственная компания "Российские автомобильные дороги" | ПС 110 кВ Дорожная | ф. 01 | ДУ | до 5 мин | 0.004
от 5 до 20 мин
от 20 до 60 мин
26 | Смешанная нагрузка: : Государственная компания "Российские автомобильные дороги" | ПС 110 кВ Дорожная | ф. 02 | ДУ | до 5 мин | 0
от 5 до 20 мин
от 20 до 60 мин
27 | Смешанная нагрузка: : Государственная компания "Российские автомобильные дороги" | ПС 110 кВ Дорожная | ф. 03 | ДУ | до 5 мин | 0
от 5 до 20 мин
от 20 до 60 мин
28 | Смешанная нагрузка: Государственная компания "Российские автомобильные дороги" (автодор) БРТП №190 | ПС 110 кВ Дорожная | ф. 04 | ДУ | до 5 мин | 0.011
от 5 до 20 мин
от 20 до 60 мин
29 | Смешанная нагрузка: : Государственная компания "Российские автомобильные дороги" | ПС 110 кВ Магистральная | ф. 02 | ДУ | до 5 мин | 0.084
от 5 до 20 мин
от 20 до 60 мин
30 | Смешанная нагрузка: : Государственная компания "Российские автомобильные дороги" | ПС 110 кВ Магистральная | ф. 04 | ДУ | до 5 мин | 0.31
от 5 до 20 мин
от 20 до 60 мин
31 | Смешанная нагрузка: население | ПС 110 кВ Батецкая | ф. 01 | ОП | до 5 мин |  |  | 0.18
от 5 до 20 мин
от 20 до 60 мин
32 | Смешанная нагрузка: МБУК "Батецкий межпоселенческий центр культуры и досуга", СПК "Красная звезда", ИП Поляков Ю. А., ИП Авдеев С. П., Администрация Батецкого муниципального района, Потребительское общество "Новгородское" (ПО "Новгородское"), население | ПС 110 кВ Батецкая | ф. 02 | ОП | до 5 мин |  |  | 0.165
от 5 до 20 мин
от 20 до 60 мин
33 | Смешанная нагрузка: ДСУ (дорожно-строительный участок), Батецкое лесное хозяйство, Скотный двор, население | ПС 110 кВ Батецкая | ф. 04 | ОП | до 5 мин |  |  | 0.135
от 5 до 20 мин
от 20 до 60 мин
34 | Смешанная нагрузка: население | ПС 110 кВ Батецкая | ф. 05 | ОП | до 5 мин |  |  | 0.315
от 5 до 20 мин
от 20 до 60 мин
35 | Смешанная нагрузка: КХ Кадырова А. У., ИП Макиева М. Н., население | ПС 110 кВ Шимск | ф. 01 | ОП | до 5 мин | 0.665
от 5 до 20 мин
от 20 до 60 мин
36 | Смешанная нагрузка: ФКУ "Упрдор Россия", ОАУСО "Шимский КЦСО", МУ Шимская ЦКДС, МУ "Шимская центральная районная больница", КФХ Акашкин А. И., ООО "Капитан", ИП Ведехин А. С., ИП Поздеев, ООО ПБ Русь-Агропрект, ООО "СП "Шелонь", Администрация Шимского муниципального района, население | ПС 110 кВ Шимск | ф. 13 | ОП | до 5 мин | 0.292
от 5 до 20 мин
от 20 до 60 мин
37 | Смешанная нагрузка: ФКУ "Упрдор Россия", ОАО "Ростелеком ТУ", Администрация Шимского муниципального района, ООО "Вода Виноградова", Медведское сельское поселение, население | ПС 110 кВ Шимск | ф. 14 | ОП | до 5 мин | 0.246
от 5 до 20 мин
от 20 до 60 мин
38 | Смешанная нагрузка: ООО "ВСН", ОАОУ НПО "Агролицей №25", ИП Товмасян М. Л., население | ПС 110 кВ Шимск | ф. 16 | ОП | до 5 мин | 0.047
от 5 до 20 мин
от 20 до 60 мин
39 | Смешанная нагрузка: Горгаз, население | ПС 110 кВ Сольцы | ф. 3 | ОП | до 5 мин |  |  | 0.299
от 5 до 20 мин
от 20 до 60 мин
40 | Смешанная нагрузка: Солецкое райпо, Администрация горского сельского поселения, ООО "Бристоль", ООО "Элита", СПК "Знамя Ленина", население | ПС 110 кВ Сольцы | ф. 4 | ОП | до 5 мин |  |  | 0.069
от 5 до 20 мин
от 20 до 60 мин
41 | Смешанная нагрузка: Солецкое райпо, МУП "ЖКХ "Солецкого района", ОАУСО "Солецкий КЦ", ИП Буров А. А., население | ПС 110 кВ Сольцы | ф. 14 | ОП | до 5 мин |  |  | 0.15
от 5 до 20 мин
от 20 до 60 мин
42 | Смешанная нагрузка: население | ПС 110 кВ Сольцы | ф. 15 | ОП | до 5 мин |  |  | 0.552
от 5 до 20 мин
от 20 до 60 мин
43 | Смешанная нагрузка: Горгаз, население | ПС 110 кВ Сольцы | ф. 16 | ОП | до 5 мин |  |  | 0.299
от 5 до 20 мин
от 20 до 60 мин
ПО "Ильменские электрические сети"
ИТОГО по ПО "ИЭС" до 5 мин. |  |  |  |  | 19.178 | 10.758 | 0 | 8.42 | 0 | 0 | 0 | 0 | 0 | 0 | 0
ИТОГО по ПО "ИЭС" от 5 до 20 мин. |  |  |  |  | 14.812 | 0 | 0 | 0 | 14.812 | 0 | 0 | 0 | 0 | 0 | 0
ИТОГО по ПО "ИЭС" от 20 до 60 мин. |  |  |  |  | 24.884 | 0 | 0 | 0 | 0 | 0 | 0 | 22.011 | 0 | 0 | 2.873
ВСЕГО по ПО "ИЭС" до 20 мин. (включая объем нагрузки до 5 мин.) |  |  |  |  | 33.99 | 10.758 | 0 | 8.42 | 14.812 | 0 | 0 | 0 | 0 | 0 | 0
ВСЕГО по ПО "ИЭС" до 60 мин. (включая объем нагрузки до 5 мин., до 20 мин.) |  |  |  |  | 58.874 | 10.758 | 0 | 8.42 | 14.812 | 0 | 0 | 22.011 | 0 | 0 | 2.873
ИТОГО по ПО "ИЭС" до 5 мин. с нарастающим итогом | [5 empty] | 10.758 | 10.758 | 19.178 | 19.178 | 19.178 | 19.178 | 19.178 | 19.178 | 19.178 | 19.178
ИТОГО по ПО "ИЭС" от 5 до 20 мин. с нарастающим итогом | [5 empty] | 0 | 0 | 0 | 14.812 | 14.812 | 14.812 | 14.812 | 14.812 | 14.812 | 14.812
ИТОГО по ПО "ИЭС" от 20 до 60 мин. с нарастающим итогом | [5 empty] | 0 | 0 | 0 | 0 | 0 | 0 | 22.011 | 22.011 | 22.011 | 24.884
ВСЕГО по ПО "ИЭС" до 20 мин. (включая объем нагрузки до 5 мин.) с нарастающим итогом | [5 empty] | 10.758 | 10.758 | 19.178 | 33.99 | 33.99 | 33.99 | 33.99 | 33.99 | 33.99 | 33.99
ВСЕГО по ПО "ИЭС" до 60 мин. (включая объем нагрузки до 5 мин., до 20 мин.) с нарастающим итогом | [5 empty] | 10.758 | 10.758 | 19.178 | 33.99 | 33.99 | 33.99 | 56.001 | 56.001 | 56.001 | 58.874
ПО "Боровичские электрические сети"
44 | ООО "Элегия" | ПС 110 кВ Сельская |  | ОП (ПП) | до 5 мин.
| дог. №21-00003 |  |  |  | от 5 до 20 мин.
| тел. 8-(816-64) 21-010-приёмная |  |  |  | от 20 до 60 мин | [8 empty] | 1.2
| 8-921-101-01-25-энергетик |  | ф. 2*, 8*
45 | АО "Боровичский завод "Полимермаш" | ПС 110 кВ Сельская |  | ОП (ПП) | до 5 мин.
| дог.21-00001 |  |  |  | от 5 до 20 мин.
| т.8-(816-64) 46-588 - секретарь |  |  |  | от 20 до 60 мин | [8 empty] | 0.3
| т.8-(816-64) 90-246 - энергетик |  | ф. 9*, 10*
46 | ОАО БКО | ПС 110 кВ Огнеупоры ПС 110 кВ Рудничная |  | ОП (ПП) | до 5 мин.
| дог.№ 21-00002 |  |  |  | от 5 до 20 мин.
| т.8-(816-64)-9-25-90, 9-25-91-щит управления |  |  |  | от 20 до 60 мин | [8 empty] | 4
| т.8-(816-64)-2-63-12 диспетчер. |  | Ввод Т-1 110 кВ*
Ввод Т-2 110 кВ*
47 | ООО Промстроймастер" | ПС 110 кВ Прогресс |  | ОП (ПП) | до 5 мин.
| дог.№ 53090002809 |  |  |  | от 5 до 20 мин.
| 89210203330- ответственный за эл.хоз. |  |  |  | от 20 до 60 мин | [8 empty] | 0.06
| технич.рук., дежурный |  | ф. 24*, 25*
48 | ЗАО "Неболочское карьероуправление" | ПС 110 кВ Неболчи |  | ОП (ПП) | до 5 мин.
| дог. № 9-92100-401Т |  |  |  | от 5 до 20 мин.
| 8-(816-2)-968-260, 8-911-618-38-80 гл.энерг. |  |  |  | от 20 до 60 мин | [8 empty] | 0.31
| 8-(816-2)-968-260, 8-911-612-20-20 ген.дир. |  | ф. 6*, 12*
8-921-200-37-73 гл. инженер
49 | ООО "Сетново" | ПС 110 кВ Неболчи |  | ОП (ПП) | до 5 мин.
| дог.№ 22-00149 |  |  |  | от 5 до 20 мин.
| (81668) 65101; 65-102; 61001; |  |  |  | от 20 до 60 мин | [8 empty] | 0.97
| моб. 8-812-930-39-76 ген.дир. |  | ф. 10*, 11*
т. 8-921-101-01-25 - энергетик
50 | ЗАО "Пестовский опытно-механический | ПС 110 кВ Пестово |  | ОП (ПП) | до 5 мин.
| завод" дог.№ 25-00017 |  |  |  | от 5 до 20 мин.
| м.т. 8-911-645-65-45 - директор |  |  |  | от 20 до 60 мин | [8 empty] | 0.2
| т. 8-921-707-93-25 - гл.энергетик |  | ф. 10*
т.8-(816-69)-5-66-12-гл.энергетик
51 | ООО "Пестовский лесопромышленный комплекс" | ПС 110 кВ Пестово |  | ОП (ПП) | до 5 мин.
| дог.№ 45 |  |  |  | от 5 до 20 мин.
| т.8-(816-69)-55-563 приёмная |  |  |  | от 20 до 60 мин | [8 empty] | 3.14
| т.8-(816-69)-555-62, |  | ф. 11*, 12*
главный .энерг.
52 | АО "Окуловская бумажная фабрика" |  |  | ОП (ПП) | до 5 мин.
| дог.№ 9-92100-401Т | ПС 110 кВ Парахино |  |  | от 5 до 20 мин.
| т.8-911-603-24-50 - энергетик, нач. энергоцеха | ГРУ-6,3 кВ |  |  | от 20 до 60 мин. | [8 empty] | 3
| т.8-(816-57)-23-012 (приемная) |  | ф. 5*, 13*
| т.8-(812)-336-27-01 (приемная) |  | ф. 28*, 35*, 39*, 40*
53 | ООО "Завод Агрокабель" |  |  | ОП (ПП) | до 5 мин.
| дог. №53-00024 | ПС 330 кВ Окуловская |  |  | от 5 до 20 мин.
| 8 (816-57) 2-33-85, 2-37-31 - директор | ПС 10 кВ Окуловка 1 |  |  | от 20 до 60 мин. | [8 empty] | 1.87
| 8 (816-57) 2-36-33 - тех. руководитель 8 (816-57) 2-38-81 - отв. за эл. Хозяйство | ПС 110 кВ Окуловка-тяговая | ф. 21*, 35*, 7*
54 | Смешанная нагрузка: ЗАО "УМ 282"; ООО "Экономдизайн"; Хрусталёв ВВ; СПК "Прогресс"; ИП Сканцев ДН; уличное освещение; СКЗ и ГРП (газораспределит.пункт); ООО "Звезда 2"; ООО "Мста М"; детский сад; ООО "Родина"; ИП Фомин КА; ООО "Мельница Боровичи"; Шевяков АГ; ООО "Автолига сервис"; ТК "Новгородская"; население. | ПС 110 кВ Прогресс | ф. 1 | ОП | до 5 мин. |  | 0.82
от 5 до 20 мин.
от 20 до 60 мин.
55 | Смешанная нагрузка: ООО "Зета-Контакт"; ООО "Тухун"; уличное освещение; Почта; СКЗ; Казаков А.С.;Сапожников М.А.; ООО" Баккара"; Библиотека; детский сад; ООО "Родина"; ООО "Компания СЭВ; Карьер; ТК "Новгородская"; пилорамы; население. | ПС 110 кВ Прогресс | ф. 2 | ОП | до 5 мин. |  | 0.6
от 5 до 20 мин.
от 20 до 60 мин.
56 | Смешанная нагрузка: ООО "Родина"; СТ "Мелиоратор";ООО "Борохотник"; ООО "Молочный дворик"; ИП Орловская; население. | ПС 110 кВ Прогресс | ф. 3 | ОП | до 5 мин. |  | 0.15
от 5 до 20 мин.
от 20 до 60 мин.
57 | Смешанная нагрузка: уличное освещение; Церковь; Клуб; ИП Константинова; ООО "Триф"; УФПС ФГУП "Почта России"павильон ОАО "Деметра"; ИП Ищенко; ИП Яковлев; ООО "Родина"; МБУК "МКБО"; ИП Цыганкова; ИП Орловская; ООО МЕТСЕ; Булина ИВ; ООО "Нордэнерго"; Васильева АВ; ТК Новгородская; население. | ПС 110 кВ Прогресс | ф. 4 | ОП | до 5 мин. |  | 0.41
от 5 до 20 мин.
от 20 до 60 мин.
58 | Смешанная нагрузка: ЗАО "УМ 282"; ООО "Боровичский Мясокомбинат"; ООО "Инвестрой"; Гурьянов АА; ИП Макаренкова А.А.УФПС ФГУП " Почта России"; Жуков АВ; Утленко ДВ; Белокуров СА; Котельникова ЕН; Иванова ГА; Федотов МС; Трошков СА; ИП Сканцев ДН; уличное освещение; Сельская администрация; Умов СА; ИП Иванова; ИП Тонян; ИП Сабиров; аптека; детский сад; Краснов ЮВ; ИП Плотникова; Клуб; Кобзев АМ; ИП Саркисян; ИП Бойцов; ИП Смирнов; Балагуров ДГ; Тиховская ВГ; ТК "Новгородская"; ООО "Гидроспецстрой"; ООО Т2 Мобайл; население: | ПС 110 кВ Прогресс | ф. 5 | ОП | до 5 мин. |  | 0.71
от 5 до 20 мин.
от 20 до 60 мин.
59 | Смешанная нагрузка: ИП Соловьёв СА; ; ИП Силин АС;ИП Румянцев АВ; ООО "СК Монополис"; ИП Бойцов СВ; ИП Кронштадтова ЕМ; ИП Петрова ИМ; ИП Веселов АИ; ООО "Универсал-строй"; ИП Чугунова СВ; ИП Веселов ИМ; уличное освещение; ООО "Строй-гид; население. | ПС 110 кВ Пестово | ф. 6 | ОП | до 5 мин. |  | 0.418
от 5 до 20 мин.
от 20 до 60 мин.
60 | Смешанная нагрузка: Уличное освещение; ИП Катешев ЕН; ИП Радыгин СВ; ИП Лебедева ВВ; МОБУ ДОД "ДЮСШ"; ИП Орлов ВВ; население. | ПС 110 кВ Пестово | ф. 9 | ОП | до 5 мин. |  | 0.5
от 5 до 20 мин.
от 20 до 60 мин.
61 | Смешанная нагрузка: Уличное освещение; КХ Джамалова МГ; Михалева АС; ИП Андреева ЛА; ООО "Трансстроймеханизация"; ИП Мишиева ИИ; население. | ПС 330 кВ Окуловская | ф. 14 | ОП | до 5 мин. |  | 0.7
от 5 до 20 мин.
от 20 до 60 мин.
62 | Смешанная нагрузка: Дом культуры; уличное освещение; Приход А.Невского; ООО "Первая Национальная группа"; ФГБУ НП "Валдайский"; ФГБУ "Национальный парк"; ООО "Русские башни"; Силиверстов И.А.;МАОУ "Школа Боровно"; ООО "Интерэнергосоюз"; население. | ПС 330 кВ Окуловская | ф. 29 | ОП | до 5 мин. |  | 0.45
от 5 до 20 мин.
от 20 до 60 мин.
63 | Смешанная нагрузка: Уличное освещение; ОАУСО"Окуловский КЦСО" (культурный центр); ООО "Завод Агрокабель"; часовня; ИП Алиев ЧАО; ИП Алексеенко ММ; ИП Малюхин СВ; ИП Вершинина АН; ИП Читанова НО; ИП Ивченко ПА; ООО "Колхида"; ООО ТК "Новгородская"; население. | ПС 330 кВ Окуловская | ф. 35 | ОП | до 5 мин. |  | 1.7
от 5 до 20 мин.
от 20 до 60 мин.
64 | Смешанная нагрузка: ИП Усманов РХ; МДОУ детский сад №17; ЧП Федоров СГ; уличное освещение; ЧП Иванова ОВ; ИП Иванова СП; ИП Максимов СБ; АО "Газпром"; ООО "НовЛенСтрой"; ООО "Фьорд"; ООО "Радуга"; ООО ТК Новгородская; население. | ПС 110 кВ Любытино | ф. 3 | ОП | до 5 мин. |  | 0.3
от 5 до 20 мин.
от 20 до 60 мин.
65 | Смешанная нагрузка: ИП глава КФХ Серков НВ; ИП Егоров СП; КХ Кузьмина; Почта; библиотека; уличное освещение; ООО "БЛПК"; ИП Попов АА; Петрова ЛА; Тишелович ВП; ООО "РОЯЛ"; кркстьянско фермерское хозяйство КФК ПегливанянАБ; население. | ПС 110 кВ Любытино | ф. 5 | ОП | до 5 мин. |  | 0.31
от 5 до 20 мин.
от 20 до 60 мин.
66 | Смешанная нагрузка: ЗАО "Агро"; Дом культуры; библиотеки; МДОУ Детский сад №17; уличное освещение; ООО Агрофирма "Государь"; АО "ОКТАГОН"; Ершова МН; ООО "АВВА Групп"; Муртазаев АГ; Гончаренко ЕЛ; Литвинов ОЮ; ООО ТК Новгородская; население. | ПС 110 кВ Любытино | ф. 6 | ОП | до 5 мин. |  | 0.3
от 5 до 20 мин.
от 20 до 60 мин.
67 | Смешанная нагрузка: ЧП Макарова ЛС; Зудин С.А.; уличное освещение; АО "Газпром"; Савенков ВВ; ПАО Вымпелком; Новгородский РТПЦ (радио-телевизионный передающий центр; население. | ПС 110 кВ Любытино | ф. 8 | ОП | до 5 мин. |  | 0.3
от 5 до 20 мин.
от 20 до 60 мин.
68 | Смешанная нагрузка: ООО "Любытино-слалом"; уличное освещение; База отдыха "Мать и дитя"; Церковь; ООО "Новгородский доркомсервис"; население. | ПС 110 кВ Любытино | ф. 7 | ОП | до 5 мин. |  | 0.4
от 5 до 20 мин.
от 20 до 60 мин.
69 | Смешанная нагрузка: ООО "Новгороднефтепродукт"; уличное освещение; ИП Костандян КС; АО "Газпром"; ИП Егорова ЕА; ИП Туманов АВ; ООО "Экосити"; Плотников ТА; Семенов ВБ; население. | ПС 110 кВ Любытино | ф. 12 | ОП | до 5 мин. |  | 0.14
от 5 до 20 мин.
от 20 до 60 мин.
70 | Смешанная нагрузка: ООО "Мошенское ДЭП" (дорожно эксплуатационное предприятие); уличное освещение; ООО "Грин-ВУД"; Мошенское РайПО; ООО "Стимул"; МОУ "СОШ с. Мошенское"; МУ Автобаза; библиотека; клуб; ИП Авакян РГ; ООО Содружество; ИП Голубева АА; Антонов АН; ООО "Рубеж"; ООО ТК Новгородская; население. | ПС 110 кВ Мошенское | ф. 2 | ОП | до 5 мин. |  | 0.51
от 5 до 20 мин.
от 20 до 60 мин.
71 | Смешанная нагрузка: Хвойнинское РайПО; ООО "Норд"; МБУК ЦКДО "Гармония"; МОУ "СОШ д. Остахново"; уличное освещение; Королев ДЕ; Жегалин СК; Лесничество; Рыльская СС; СХК "Родина"; Пинаев АВ; ПАО Ростелеком; ООО ТК Новгородская; население. | ПС 110 кВ Хвойная | ф. 7 | ОП | до 5 мин. |  | 0.39
от 5 до 20 мин.
от 20 до 60 мин.
72 | Смешанная нагрузка: КХ Кондратьев; Хвойнинское РайПО; Почта; уличное освещение; МОУ "СОШИ д. Мякишево"; ООО "Ермак"; НАО "ТЭК"; население. | ПС 110 кВ Хвойная | ф. 5 | ОП | до 5 мин. |  | 0.62
от 5 до 20 мин.
от 20 до 60 мин.
ИТОГО по ПО "БЭС" до 5 мин. |  |  |  |  | 9.728 | 0 | 9.728 | 0 | 0 | 0 | 0 | 0 | 0 | 0 | 0
ИТОГО по ПО "БЭС" от 5 до 20 мин. |  |  |  |  | 0 | 0 | 0 | 0 | 0 | 0 | 0 | 0 | 0 | 0 | 0
ИТОГО по ПО "БЭС" от 20 до 60 мин. |  |  |  |  | 15.05 | 0 | 0 | 0 | 0 | 0 | 0 | 0 | 0 | 15.05 | 0
ВСЕГО по ПО "БЭС" до 20 мин. (включая объем нагрузки до 5 мин.) |  |  |  |  | 9.728 | 0 | 9.728 | 0 | 0 | 0 | 0 | 0 | 0 | 0 | 0
ВСЕГО по ПО "БЭС" до 60 мин. (включая объем нагрузки до 5 мин., до 20 мин.) |  |  |  |  | 24.778 | 0 | 9.728 | 0 | 0 | 0 | 0 | 0 | 0 | 15.05 | 0
ИТОГО по ПО "БЭС" до 5 мин. с нарастающим итогом | [5 empty] | 0 | 9.728 | 9.728 | 9.728 | 9.728 | 9.728 | 9.728 | 9.728 | 9.728 | 9.728
ИТОГО по ПО "БЭС" от 5 до 20 мин. с нарастающим итогом | [5 empty] | 0 | 0 | 0 | 0 | 0 | 0 | 0 | 0 | 0 | 0
ИТОГО по ПО "БЭС" от 20 до 60 мин. с нарастающим итогом | [5 empty] | 0 | 0 | 0 | 0 | 0 | 0 | 0 | 0 | 15.05 | 15.05
ВСЕГО по ПО "БЭС" до 20 мин. (включая объем нагрузки до 5 мин.) с нарастающим итогом | [5 empty] | 0 | 9.728 | 9.728 | 9.728 | 9.728 | 9.728 | 9.728 | 9.728 | 9.728 | 9.728
ВСЕГО по ПО "БЭС" до 60 мин. (включая объем нагрузки до 5 мин., до 20 мин.) с нарастающим итогом | [5 empty] | 0 | 9.728 | 9.728 | 9.728 | 9.728 | 9.728 | 9.728 | 9.728 | 24.778 | 24.778
ПО "Валдайские электрические сети"
73 | Смешанная нагрузка: ООО "Спецстрой", СПК "Искра", пилорамы, население | ПС 110 кВ Демянск | ф. 1, 2, 3, 8, 9, 11 | ОП | до 5 мин. |  |  | 1.2
от 5 до 20 мин.
| Смешанная нагрузка: ООО "Мара", население |  |  |  | от 20 до 60 мин
74 | Смешанная нагрузка: ООО "Тимбер Тек", | ПС 110 кВ Крестцы | ф. 2, 10, 12 ,8 | ОП | до 5 мин. |  |  | 0.74
| ООО "Биопродмаш", ООО "Фореко" |  |  |  | от 5 до 20 мин.
| гаражи, склады,пилорама, асфальтобетонный завод (АБЗ), |  |  |  | от 20 до 60 мин
автозаправочная станция (АЗС)
75 | Смешанная нагрузка: пилорамы, население, | ПС 110 кВ Марёво | ф. 1, 2, 4, 5, 7, 8, 9 | ОП | до 5 мин. |  |  | 0.25
| магазины,ООО "Русбиоком" |  |  |  | от 5 до 20 мин.
от 20 до 60 мин
ИТОГО по ПО "ВЭС" до 5 мин. |  |  |  |  | 2.19 | 0 | 0 | 2.19 | 0 | 0 | 0 | 0 | 0 | 0 | 0
ИТОГО по ПО "ВЭС" от 5 до 20 мин. |  |  |  |  | 0 | 0 | 0 | 0 | 0 | 0 | 0 | 0 | 0 | 0 | 0
ИТОГО по ПО "ВЭС" от 20 до 60 мин. |  |  |  |  | 0 | 0 | 0 | 0 | 0 | 0 | 0 | 0 | 0 | 0 | 0
ВСЕГО по ПО "ВЭС" до 20 мин. (включая объем нагрузки до 5 мин.) |  |  |  |  | 2.19 | 0 | 0 | 2.19 | 0 | 0 | 0 | 0 | 0 | 0 | 0
ВСЕГО по ПО "ВЭС" до 60 мин. (включая объем нагрузки до 5 мин., до 20 мин.) |  |  |  |  | 2.19 | 0 | 0 | 2.19 | 0 | 0 | 0 | 0 | 0 | 0 | 0
ИТОГО по ПО "ВЭС" до 5 мин. с нарастающим итогом | [5 empty] | 0 | 0 | 2.19 | 2.19 | 2.19 | 2.19 | 2.19 | 2.19 | 2.19 | 2.19
ИТОГО по ПО "ВЭС" от 5 до 20 мин. с нарастающим итогом | [5 empty] | 0 | 0 | 0 | 0 | 0 | 0 | 0 | 0 | 0 | 0
ИТОГО по ПО "ВЭС" от 20 до 60 мин. с нарастающим итогом | [5 empty] | 0 | 0 | 0 | 0 | 0 | 0 | 0 | 0 | 0 | 0
ВСЕГО по ПО "ВЭС" до 20 мин. (включая объем нагрузки до 5 мин.) с нарастающим итогом | [5 empty] | 0 | 0 | 2.19 | 2.19 | 2.19 | 2.19 | 2.19 | 2.19 | 2.19 | 2.19
ВСЕГО по ПО "ВЭС" до 60 мин. (включая объем нагрузки до 5 мин., до 20 мин.) с нарастающим итогом | [5 empty] | 0 | 0 | 2.19 | 2.19 | 2.19 | 2.19 | 2.19 | 2.19 | 2.19 | 2.19
ПО "Старорусские электрические сети"
76 | ОАО "ПФК" | ПС 110 кВ Парфино |  | ОП (ПП) | до 5 мин.
| т. 8-964-310-70-79 - гл. энергетик |  | ф. 7 (6 кВ) |  | от 5 до 20 мин.
| т. 8-(816-50)-68-560, 8-921-697-19-58 - |  |  |  | от 20 до 60 мин | [7 empty] | 0.186
| главный инженер |  | ф. 3* (6 кВ)
т.8-(816-50)68-548 электрик
77 | НОАУ "Демянский | ПС 110 кВ Медниково |  | ОП (ПП) | до 5 мин.
| лесхоз" |  |  |  | от 5 до 20 мин.
| тел.8-(816-52)-58-537 - приемная |  | ф. 9 |  | от 20 до 60 мин | [7 empty] | 0.036
78 | ООО"ЭКО ВУД" тел.8-911-351-05-82 | ПС 110 кВ Парфино | ф. 4 (6 кВ) | ОП (ПП) | до 5 мин.
от 5 до 20 мин.
[5 empty] | от 20 до 60 мин | [7 empty] | 0.069
79 | ИП Иванов М.Е тел.8-(816-50)-61-984, 8-911-614-01-26 | ПС 110 кВ Парфино | ф. 1 (10 кВ) | ОП (ПП) | до 5 мин.
от 5 до 20 мин.
[5 empty] | от 20 до 60 мин | [7 empty] | 0.151
80 | Смешанная нагрузка (частный сектор, предприятия индивид предпринимателей, администрация сельского поселения,ДК (дом культуры), магазины, школа) | ПС 110 кВ Русса | ф. 6 | ОП | до 5 мин. | 0.455
от 5 до 20 мин.
от 20 до 60 мин
81 | Смешанная нагрузка (частный сектор, с/х предприятия, магазины, школа) | ПС 110 кВ Русса | ф. 5 | ОП | до 5 мин. | 0.251
от 5 до 20 мин.
от 20 до 60 мин
82 | Смешанная нагрузка (частный сектор, магазины, администрация сельского поселения, ДК, с\х предприятия, школа) | ПС 110 кВ Русса | ф. 10 | ОП | до 5 мин. | 0.77
от 5 до 20 мин.
от 20 до 60 мин
ИТОГО по ПО "СЭС" до 5 мин. |  |  |  |  | 1.476 | 1.476 | 0 | 0 | 0 | 0 | 0 | 0 | 0 | 0 | 0
ИТОГО по ПО "СЭС" от 5 до 20 мин. |  |  |  |  | 0 | 0 | 0 | 0 | 0 | 0 | 0 | 0 | 0 | 0 | 0
ИТОГО по ПО "СЭС" от 20 до 60 мин. |  |  |  |  | 0.442 | 0 | 0 | 0 | 0 | 0 | 0 | 0 | 0.442 | 0 | 0
ВСЕГО по ПО "СЭС" до 20 мин. (включая объем нагрузки до 5 мин.) |  |  |  |  | 1.476 | 1.476 | 0 | 0 | 0 | 0 | 0 | 0 | 0 | 0 | 0
ВСЕГО по ПО "СЭС" до 60 мин. (включая объем нагрузки до 5 мин., до 20 мин.) |  |  |  |  | 1.918 | 1.476 | 0 | 0 | 0 | 0 | 0 | 0 | 0.442 | 0 | 0
ИТОГО по ПО "СЭС" до 5 мин. с нарастающим итогом | [5 empty] | 1.476 | 1.476 | 1.476 | 1.476 | 1.476 | 1.476 | 1.476 | 1.476 | 1.476 | 1.476
ИТОГО по ПО "СЭС" от 5 до 20 мин. с нарастающим итогом | [5 empty] | 0 | 0 | 0 | 0 | 0 | 0 | 0 | 0 | 0 | 0
ИТОГО по ПО "СЭС" от 20 до 60 мин. с нарастающим итогом | [5 empty] | 0 | 0 | 0 | 0 | 0 | 0 | 0 | 0.442 | 0.442 | 0.442
ВСЕГО по ПО "СЭС" до 20 мин. (включая объем нагрузки до 5 мин.) с нарастающим итогом | [5 empty] | 1.476 | 1.476 | 1.476 | 1.476 | 1.476 | 1.476 | 1.476 | 1.476 | 1.476 | 1.476
ВСЕГО по ПО "СЭС" до 60 мин. (включая объем нагрузки до 5 мин., до 20 мин.) с нарастающим итогом | [5 empty] | 1.476 | 1.476 | 1.476 | 1.476 | 1.476 | 1.476 | 1.476 | 1.918 | 1.918 | 1.918
ИТОГО по Новгородскому филиалу ПАО "МРСК Северо-Запада" до 5 мин. |  |  |  |  | 32.572 | 12.234 | 9.728 | 10.61 | 0 | 0 | 0 | 0 | 0 | 0 | 0
ИТОГО по Новгородскому филиалу ПАО "МРСК Северо-Запада" от 5 до 20 мин. |  |  |  |  | 14.812 | 0 | 0 | 0 | 14.812 | 0 | 0 | 0 | 0 | 0 | 0
ИТОГО по Новгородскому филиалу ПАО "МРСК Северо-Запада" от 20 до 60 мин. |  |  |  |  | 40.376 | 0 | 0 | 0 | 0 | 0 | 0 | 22.011 | 0.442 | 15.05 | 2.873
ВСЕГО по Новгородскому филиалу ПАО "МРСК Северо-Запада" до 20 мин. (включая объем нагрузки до 5 мин.) |  |  |  |  | 47.384 | 12.234 | 9.728 | 10.61 | 14.812 | 0 | 0 | 0 | 0 | 0 | 0
ВСЕГО по Новгородскому филиалу ПАО "МРСК Северо-Запада" до 60 мин. (включая объем нагрузки до 5 мин., до 20 мин.) |  |  |  |  | 87.76 | 12.234 | 9.728 | 10.61 | 14.812 | 0 | 0 | 22.011 | 0.442 | 15.05 | 2.873
ИТОГО по Новгородскому филиалу ПАО "МРСК Северо-Запада" до 5 мин. с нарастающим итогом | [5 empty] | 12.234 | 21.962 | 32.572 | 32.572 | 32.572 | 32.572 | 32.572 | 32.572 | 32.572 | 32.572
ИТОГО по Новгородскому филиалу ПАО "МРСК Северо-Запада" от 5 до 20 мин. с нарастающим итогом | [5 empty] | 0 | 0 | 0 | 14.812 | 14.812 | 14.812 | 14.812 | 14.812 | 14.812 | 14.812
ИТОГО по Новгородскому филиалу ПАО "МРСК Северо-Запада" от 20 до 60 мин. с нарастающим итогом | [5 empty] | 0 | 0 | 0 | 0 | 0 | 0 | 22.011 | 22.453 | 37.503 | 40.376
ВСЕГО по Новгородскому филиалу ПАО "МРСК Северо-Запада" до 20 мин. (включая объем нагрузки до 5 мин.) с нарастающим итогом | [5 empty] | 12.234 | 21.962 | 32.572 | 47.384 | 47.384 | 47.384 | 47.384 | 47.384 | 47.384 | 47.384
ВСЕГО по Новгородскому филиалу ПАО "МРСК Северо-Запада" до 60 мин. (включая объем нагрузки до 5 мин., до 20 мин.) с нарастающим итогом | [5 empty] | 12.234 | 21.962 | 32.572 | 47.384 | 47.384 | 47.384 | 69.395 | 69.837 | 84.887 | 87.76
Потребители АО "Новгородоблэлектро"
Новгородское отделение, тел. диспетчера 77-22-22
83 | Промышленная зона | ПС 110 кВ Районная | ф. 41 | ОП | до 5 мин. | 0.345
| (ООО "Новгородснаб" тел.:62-82-46, 62-86-04 |  |  |  | от 5 до 20 мин.
| ООО "Лес" тел.:8-911-027-03-04) и др. |  |  |  | от 20 до 60 мин
тел. 77-22-22 деж. Диспетчер НОКЭ
84 | Промышленная зона | ПС 110 кВ Районная | ф. 33 | ОП | до 5 мин. | 0.63
| (ЗАО "Стройснаб" тел.:73-26-14, |  |  |  | от 5 до 20 мин.
| 8-911-633-12-15 |  |  |  | от 20 до 60 мин
ООО "Фабус" тел.:640-052, 640-202
ООО "Строительное предприятие 640"
тел.: 642-404, 641-627
85 | ЗАО "ПК "Волховец", дог.№ 00005 и др. | ПС 110 кВ Районная | ф. 34, 20 | ОП | до 5 мин. | 1.993
| 94-46-00 приемная, |  |  |  | от 5 до 20 мин.
| 94-47-08, 8-911-600-39-88 гл.энергетик, |  |  |  | от 20 до 60 мин
94-46-94, 8-911-041-96-33 зам. гл. энергетика
94-46-88, 94-47-29 деж.электрик
86 | ОАО "Трансвит" | ПС 110 кВ Районная |  | ОП (ПП) | до 5 мин.
| дог.№ 01314 |  |  |  | от 5 до 20 мин.
| тел. 77-44-74 гл. энергетик |  | ф. 13, 22 |  | от 20 до 60 мин | [7 empty] | 1.602
87 | ООО "КСМ" дог.№ 01339, тел.646-383 рук., | ПС 110 кВ Насосная |  | ОП (ПП) | до 5 мин.
| 646-370 приемная, |  |  |  | от 5 до 20 мин.
| 646-470 гл. инж., |  | ф. 11 |  | от 20 до 60 мин | [7 empty] | 0.661
64-68-82, 8-964-690-46-56 гл. энергетик,
88 | ЗАО "Лактис", дог.№01337, | ПС 110 кВ Районная |  | ОП (ПП) | до 5 мин.
| 500-908, 8-921-201-03-00 гл. энергетик, |  |  |  | от 5 до 20 мин.
| тел.629-108, 8-921-606-20-36 мастер эл.служ. |  | ф. 45, 46 |  | от 20 до 60 мин | [7 empty] | 0.892
629-128, 8-921-606-20-43 деж.электромонтер
89 | ООО "Лента", дог.№ 00002 | ПС 110 кВ Районная |  | ОП (ПП) | до 5 мин.
| 8-(812)-380-61-31 центр.приемная, |  |  |  | от 5 до 20 мин.
| 68-00-91 приемная, 8-921-570-12-08 гл. энерг. |  | ф. 23, 28 |  | от 20 до 60 мин | [7 empty] | 0.516
68-00-96 доб. 768 - гл. энергетик
ИТОГО по Новгородскому отделению до 5 мин. |  |  |  |  | 2.968 | 2.968 | 0 | 0 | 0 | 0 | 0 | 0 | 0 | 0 | 0
ИТОГО по Новгородскому отделению от 5 до 20 мин. |  |  |  |  | 0 | 0 | 0 | 0 | 0 | 0 | 0 | 0 | 0 | 0 | 0
ИТОГО по Новгородскому отделению от 20 до 60 мин. |  |  |  |  | 3.671 | 0 | 0 | 0 | 0 | 0 | 0 | 0 | 3.671 | 0 | 0
ИТОГО по Новгородскому отделению до 20 мин. (включая объем нагрузки до 5 мин.) |  |  |  |  | 2.968 | 2.968 | 0 | 0 | 0 | 0 | 0 | 0 | 0 | 0 | 0
ИТОГО по Новгородскому отделению до 60 мин. (включая объем нагрузки до 5 мин., до 20 мин.) |  |  |  |  | 6.639 | 2.968 | 0 | 0 | 0 | 0 | 0 | 0 | 3.671 | 0 | 0
ИТОГО по Новгородскому отделению до 5 мин. с нарастающим итогом | [5 empty] | 2.968 | 2.968 | 2.968 | 2.968 | 2.968 | 2.968 | 2.968 | 2.968 | 2.968 | 2.968
ИТОГО по Новгородскому отделению от 5 до 20 мин. с нарастающим итогом | [5 empty] | 0 | 0 | 0 | 0 | 0 | 0 | 0 | 0 | 0 | 0
ИТОГО по Новгородскому отделению от 20 до 60 мин. с нарастающим итогом | [5 empty] | 0 | 0 | 0 | 0 | 0 | 0 | 0 | 3.671 | 3.671 | 3.671
ИТОГО по Новгородскому отделению до 20 мин. (включая объем нагрузки до 5 мин.) с нарастающим итогом | [5 empty] | 2.968 | 2.968 | 2.968 | 2.968 | 2.968 | 2.968 | 2.968 | 2.968 | 2.968 | 2.968
ИТОГО по Новгородскому отделению до 60 мин. (включая объем нагрузки до 5 мин., до 20 мин.) с нарастающим итогом | [5 empty] | 2.968 | 2.968 | 2.968 | 2.968 | 2.968 | 2.968 | 2.968 | 6.639 | 6.639 | 6.639
Чудовский филиал тел. диспетчера 8-(816-65)-54-260
90 | Жилая зона и предприятия | ПС 330 кВ Чудово | ф. 16 | ОП | до 5 мин. |  |  | 0.1541
| "Чудовский Лесхоз" |  |  |  | от 5 до 20 мин.
| тел. 8-(816-65)-54-260 |  |  |  | от 20 до 60 мин
ИТОГО по Чудовскому филиалу до 5 мин. |  |  |  |  | 0.1541 | 0 | 0 | 0.1541 | 0 | 0 | 0 | 0 | 0 | 0 | 0
ИТОГО по Чудовскому филиалу от 5 до 20 мин. |  |  |  |  | 0 | 0 | 0 | 0 | 0 | 0 | 0 | 0 | 0 | 0 | 0
ИТОГО по Чудовскому филиалу от 20 до 60 мин. |  |  |  |  | 0 | 0 | 0 | 0 | 0 | 0 | 0 | 0 | 0 | 0 | 0
ИТОГО по Чудовскому филиалу до 20 мин. (включая объем нагрузки до 5 мин.) |  |  |  |  | 0.1541 | 0 | 0 | 0.1541 | 0 | 0 | 0 | 0 | 0 | 0 | 0
ИТОГО по Чудовскому филиалу до 60 мин. (включая объем нагрузки до 5 мин., до 20 мин.) |  |  |  |  | 0.1541 | 0 | 0 | 0.1541 | 0 | 0 | 0 | 0 | 0 | 0 | 0
ИТОГО по Чудовскому филиалу до 5 мин. с нарастающим итогом | [5 empty] | 0 | 0 | 0.1541 | 0.1541 | 0.1541 | 0.1541 | 0.1541 | 0.1541 | 0.1541 | 0.1541
ИТОГО по Чудовскому филиалу от 5 до 20 мин. с нарастающим итогом | [5 empty] | 0 | 0 | 0 | 0 | 0 | 0 | 0 | 0 | 0 | 0
ИТОГО по Чудовскому филиалу от 20 до 60 мин. с нарастающим итогом | [5 empty] | 0 | 0 | 0 | 0 | 0 | 0 | 0 | 0 | 0 | 0
ИТОГО по Чудовскому филиалу до 20 мин. (включая объем нагрузки до 5 мин.) с нарастающим итогом | [5 empty] | 0 | 0 | 0.1541 | 0.1541 | 0.1541 | 0.1541 | 0.1541 | 0.1541 | 0.1541 | 0.1541
ИТОГО по Чудовскому филиалу до 60 мин. (включая объем нагрузки до 5 мин., до 20 мин.) с нарастающим итогом | [5 empty] | 0 | 0 | 0.1541 | 0.1541 | 0.1541 | 0.1541 | 0.1541 | 0.1541 | 0.1541 | 0.1541
Боровичский филиал, тел. диспетчера 8-(816-64)-4-17-27
91 | Жилая зона и ЗАО "Боровичи - мебель" | ПС 110 кВ Прогресс | ф. 7 | ОП | до 5 мин. |  | 2.418
| дог.№ 00678 |  |  |  | от 5 до 20 мин.
| тел.: 8-(816-64)-21-222 -продавцы, |  |  |  | от 20 до 60 мин
тел: 8-(816-64)-211-03 - приемная тел. 8-921-202-81-01 - энергетик
92 | Жилая зона и ОАО "Красный Октябрь" | ПС 110 кВ Прогресс | ф. 9, 10 | ОП | до 5 мин. |  | 0.453
| дог. 1210 |  |  |  | от 5 до 20 мин.
| тел.: 8-(816-64)404-26 |  |  |  | от 20 до 60 мин
ИТОГО по Боровичскому филиалу 5 мин. |  |  |  |  | 2.871 | 0 | 2.871 | 0 | 0 | 0 | 0 | 0 | 0 | 0 | 0
ИТОГО по Боровичскому филиалу от 5 до 20 мин. |  |  |  |  | 0 | 0 | 0 | 0 | 0 | 0 | 0 | 0 | 0 | 0 | 0
ИТОГО по Боровичскому филиалу от 20 до 60 мин. |  |  |  |  | 0 | 0 | 0 | 0 | 0 | 0 | 0 | 0 | 0 | 0 | 0
ИТОГО по Боровичскому филиалу до 20 мин. (включая объем нагрузки до 5 мин.) |  |  |  |  | 2.871 | 0 | 2.871 | 0 | 0 | 0 | 0 | 0 | 0 | 0 | 0
ИТОГО по Боровичскому филиалу до 60 мин. (включая объем нагрузки до 5 мин., до 20 мин.) |  |  |  |  | 2.871 | 0 | 2.871 | 0 | 0 | 0 | 0 | 0 | 0 | 0 | 0
ИТОГО по Боровичскому филиалу 5 мин. с нарастающим итогом | [5 empty] | 0 | 2.871 | 2.871 | 2.871 | 2.871 | 2.871 | 2.871 | 2.871 | 2.871 | 2.871
ИТОГО по Боровичскому филиалу от 5 до 20 мин. с нарастающим итогом | [5 empty] | 0 | 0 | 0 | 0 | 0 | 0 | 0 | 0 | 0 | 0
ИТОГО по Боровичскому филиалу от 20 до 60 мин. с нарастающим итогом | [5 empty] | 0 | 0 | 0 | 0 | 0 | 0 | 0 | 0 | 0 | 0
ИТОГО по Боровичскому филиалу до 20 мин. (включая объем нагрузки до 5 мин.) с нарастающим итогом | [5 empty] | 0 | 2.871 | 2.871 | 2.871 | 2.871 | 2.871 | 2.871 | 2.871 | 2.871 | 2.871
ИТОГО по Боровичскому филиалу до 60 мин. (включая объем нагрузки до 5 мин., до 20 мин.) с нарастающим итогом | [5 empty] | 0 | 2.871 | 2.871 | 2.871 | 2.871 | 2.871 | 2.871 | 2.871 | 2.871 | 2.871
Старорусский филиал, тел. диспетчера 8-(816-52)-52-639
93 | Промышленная зона | ПС 110 кВ Русса | ф. 15 | ОП | до 5 мин. | 0.527
| (ООО "Лакто-Новгород") |  |  |  | от 5 до 20 мин.
| т.8-(816-52)-5-61-85 |  |  |  | от 20 до 60 мин
ИТОГО по Старорусскому филиалу до 5 мин. |  |  |  |  | 0.527 | 0.527 | 0 | 0 | 0 | 0 | 0 | 0 | 0 | 0 | 0
ИТОГО по Старорусскому филиалу от 5 до 20 мин. |  |  |  |  | 0 | 0 | 0 | 0 | 0 | 0 | 0 | 0 | 0 | 0 | 0
ИТОГО по Старорусскому филиалу от 20 до 60 мин. |  |  |  |  | 0 | 0 | 0 | 0 | 0 | 0 | 0 | 0 | 0 | 0 | 0
ИТОГО по Старорусскому филиалу до 20 мин. (включая объем нагрузки до 5 мин.) |  |  |  |  | 0.527 | 0.527 | 0 | 0 | 0 | 0 | 0 | 0 | 0 | 0 | 0
ИТОГО по Старорусскому филиалу до 60 мин. (включая объем нагрузки до 5 мин., до 20 мин.) |  |  |  |  | 0.527 | 0.527 | 0 | 0 | 0 | 0 | 0 | 0 | 0 | 0 | 0
ИТОГО по Старорусскому филиалу до 5 мин. с нарастающим итогом | [5 empty] | 0.527 | 0.527 | 0.527 | 0.527 | 0.527 | 0.527 | 0.527 | 0.527 | 0.527 | 0.527
ИТОГО по Старорусскому филиалу от 5 до 20 мин. с нарастающим итогом | [5 empty] | 0 | 0 | 0 | 0 | 0 | 0 | 0 | 0 | 0 | 0
ИТОГО по Старорусскому филиалу от 20 до 60 мин. с нарастающим итогом | [5 empty] | 0 | 0 | 0 | 0 | 0 | 0 | 0 | 0 | 0 | 0
ИТОГО по Старорусскому филиалу до 20 мин. (включая объем нагрузки до 5 мин.) с нарастающим итогом | [5 empty] | 0.527 | 0.527 | 0.527 | 0.527 | 0.527 | 0.527 | 0.527 | 0.527 | 0.527 | 0.527
ИТОГО по Старорусскому филиалу до 60 мин. (включая объем нагрузки до 5 мин., до 20 мин.) с нарастающим итогом | [5 empty] | 0.527 | 0.527 | 0.527 | 0.527 | 0.527 | 0.527 | 0.527 | 0.527 | 0.527 | 0.527
Окуловский филиал, тел. диспетчера 8-(816-57)-2-24-35
94 | Промышленная зона | ПС 330 кВ Окуловская | ф. 38 | ОП (ПП) | до 5 мин.
| дог.№ 00476 |  |  |  | от 5 до 20 мин.
| (ЗАО "Агрокабель") |  |  |  | от 20 до 60 мин | [8 empty] | 0.147
тел.8-(816-52)-23-881 дисп. энергетик
95 | Промышленная зона | ПС 110 кВ Окуловка-тяговая | ф. 6 | ОП | до 5 мин.
| (ООО Олес) |  |  |  | от 5 до 20 мин. |  |  |  |  | 1.15
| тел.8-(816-57)-24-297 |  |  |  | от 20 до 60 мин
тел.8-(816-57)-24-287 гл. энергетик
96 | ЗАО "Окуловский завод мебельной | ПС 10 кВ Окуловка -1 |  | ОП (ПП) | до 5 мин.
| фурнитуры" |  |  |  | от 5 до 20 мин.
| дог.№00291 |  | ф. 18 |  | от 20 до 60 мин | [8 empty] | 0
8-(816-57)-23-588 дежурный электрик;
8-911-613-86-35 энергетик
ИТОГО по Окуловскому филиалу до 5 мин. |  |  |  |  | 0 | 0 | 0 | 0 | 0 | 0 | 0 | 0 | 0 | 0 | 0
ИТОГО по Окуловскому филиалу от 5 до 20 мин. |  |  |  |  | 1.15 | 0 | 0 | 0 | 0 | 1.15 | 0 | 0 | 0 | 0 | 0
ИТОГО по Окуловскому филиалу от 20 до 60 мин. |  |  |  |  | 0.147 | 0 | 0 | 0 | 0 | 0 | 0 | 0 | 0 | 0.147 | 0
ИТОГО по Окуловскому филиалу до 20 мин. (включая объем нагрузки до 5 мин.) |  |  |  |  | 1.15 | 0 | 0 | 0 | 0 | 1.15 | 0 | 0 | 0 | 0 | 0
ИТОГО по Окуловскому филиалу до 60 мин. (включая объем нагрузки до 5 мин., до 20 мин.) |  |  |  |  | 1.297 | 0 | 0 | 0 | 0 | 1.15 | 0 | 0 | 0 | 0.147 | 0
ИТОГО по Окуловскому филиалу до 5 мин. с нарастающим итогом | [5 empty] | 0 | 0 | 0 | 0 | 0 | 0 | 0 | 0 | 0 | 0
ИТОГО по Окуловскому филиалу от 5 до 20 мин. с нарастающим итогом | [5 empty] | 0 | 0 | 0 | 0 | 1.15 | 1.15 | 1.15 | 1.15 | 1.15 | 1.15
ИТОГО по Окуловскому филиалу от 20 до 60 мин. с нарастающим итогом | [5 empty] | 0 | 0 | 0 | 0 | 0 | 0 | 0 | 0 | 0.147 | 0.147
ИТОГО по Окуловскому филиалу до 20 мин. (включая объем нагрузки до 5 мин.) с нарастающим итогом | [5 empty] | 0 | 0 | 0 | 0 | 1.15 | 1.15 | 1.15 | 1.15 | 1.15 | 1.15
ИТОГО по Окуловскому филиалу до 60 мин. (включая объем нагрузки до 5 мин., до 20 мин.) с нарастающим итогом | [5 empty] | 0 | 0 | 0 | 0 | 1.15 | 1.15 | 1.15 | 1.15 | 1.297 | 1.297
ИТОГО по АО "Новгородоблэлектро" до 5 мин. |  |  |  |  | 6.5201 | 3.495 | 2.871 | 0.1541 | 0 | 0 | 0 | 0 | 0 | 0 | 0
ИТОГО по АО "Новгородоблэлектро" от 5 до 20 мин. |  |  |  |  | 1.15 | 0 | 0 | 0 | 0 | 1.15 | 0 | 0 | 0 | 0 | 0
ИТОГО по АО "Новгородоблэлектро" от 20 до 60 мин. |  |  |  |  | 3.818 | 0 | 0 | 0 | 0 | 0 | 0 | 0 | 3.671 | 0.147 | 0
ИТОГО по АО "Новгородобэлектро" до 20 мин. (включая объем нагрузки до 5 мин.) |  |  |  |  | 7.6701 | 3.495 | 2.871 | 0.1541 | 0 | 1.15 | 0 | 0 | 0 | 0 | 0
ИТОГО по АО "Новгородобэлектро" до 60 мин. (включая объем нагрузки до 5 мин., до 20 мин.) |  |  |  |  | 11.4881 | 3.495 | 2.871 | 0.1541 | 0 | 1.15 | 0 | 0 | 3.671 | 0.147 | 0
ИТОГО по АО "Новгородоблэлектро" до 5 мин. с нарастающим итогом | [5 empty] | 3.495 | 6.366 | 6.5201 | 6.5201 | 6.5201 | 6.5201 | 6.5201 | 6.5201 | 6.5201 | 6.5201
ИТОГО по АО "Новгородоблэлектро" от 5 до 20 мин. с нарастающим итогом | [5 empty] | 0 | 0 | 0 | 0 | 1.15 | 1.15 | 1.15 | 1.15 | 1.15 | 1.15
ИТОГО по АО "Новгородоблэлектро" от 20 до 60 мин. с нарастающим итогом | [5 empty] | 0 | 0 | 0 | 0 | 0 | 0 | 0 | 3.671 | 3.818 | 3.818
ИТОГО по АО "Новгородобэлектро"до 20 мин. (включая объем нагрузки до 5 мин.) с нарастающим итогом | [5 empty] | 3.495 | 6.366 | 6.5201 | 6.5201 | 7.6701 | 7.6701 | 7.6701 | 7.6701 | 7.6701 | 7.6701
ИТОГО по АО "Новгородобэлектро" до 60 мин. (включая объем нагрузки до 5 мин., до 20 мин.) с нарастающим итогом | [5 empty] | 3.495 | 6.366 | 6.5201 | 6.5201 | 7.6701 | 7.6701 | 7.6701 | 11.3411 | 11.4881 | 11.4881
Потребители ООО ТранснефтьЭлектросетьСервис (ООО "Русэнергоресурс")
97 | ООО "Транснефть-Балтика" | НРУ 110 кВ Пестово |  | ОП (ПП) | до 5 мин.
| (НПС Быково) |  |  |  | от 5 до 20 мин. |  |  |  |  | 2.5
| Инженер энергетик Шинтяков Н.А |  |  |  | от 20 до 60 мин | [8 empty] | 1.9
| тел. 8-911-643-33-97, |  | ВЛ 110 кВ НРУ Пестово - Быково НПС-2 I цепь (Л.Нефтяная-1)*
тел. 8-(816-69)-5-91-22,
тел. 8-911-040-40-11 инж. энергетик
| Диспетчер-технолог (круглосуточно) |  | ВЛ 110 кВ НРУ Пестово - Быково НПС-2 II цепь (Л.Нефтяная-2)*
8-(485-2)-44-83-64
Энергодиспетчер
8-(485-2)-49-14-67 (дневное время)
98 | ООО "Транснефть-Балтика" | ПС 110 кВ Песь |  | ОП (ПП) | до 5 мин.
| (НПС Песь) |  |  |  | от 5 до 20 мин. |  |  |  |  | 2.5
| Инженер энергетик Созин В. Л. |  |  |  | от 20 до 60 мин | [8 empty] | 1.9
| тел. 8-911-643-33-70, |  | ф. 3*, 4*
тел. 8-(816-67)-5-32-80
Диспетчер-технолог (круглосуточно)
8-(485-2)-44-83-64
Энергодиспетчер
8-(485-2)-49-14-67 (дневное время)
ИТОГО по ООО ТранснефтьЭлектросетьСервис (ООО "Русэнергоресурс") до 5 мин. |  |  |  |  | 0 | 0 | 0 | 0 | 0 | 0 | 0 | 0 | 0 | 0 | 0
ИТОГО по ООО ТранснефтьЭлектросетьСервис (ООО "Русэнергоресурс") от 5 до 20 мин. |  |  |  |  | 5 | 0 | 0 | 0 | 0 | 5 | 0 | 0 | 0 | 0 | 0
ИТОГО по ООО ТранснефтьЭлектросетьСервис (ООО "Русэнергоресурс") от 20 до 60 мин. |  |  |  |  | 3.8 | 0 | 0 | 0 | 0 | 0 | 0 | 0 | 0 | 3.8 | 0
ВСЕГО по ООО ТранснефтьЭлектросетьСервис (ООО "Русэнергоресурс") до 20 мин. (включая объем нагрузки до 5 мин.) |  |  |  |  | 5 | 0 | 0 | 0 | 0 | 5 | 0 | 0 | 0 | 0 | 0
ВСЕГО по ООО ТранснефтьЭлектросетьСервис (ООО "Русэнергоресурс") до 60 мин. (включая объем нагрузки до 5 мин., до 20 мин.) |  |  |  |  | 8.8 | 0 | 0 | 0 | 0 | 5 | 0 | 0 | 0 | 3.8 | 0
ИТОГО по ООО ТранснефтьЭлектросетьСервис (ООО "Русэнергоресурс") до 5 мин. с нарастающим итогом | [5 empty] | 0 | 0 | 0 | 0 | 0 | 0 | 0 | 0 | 0 | 0
ИТОГО по ООО ТранснефтьЭлектросетьСервис (ООО "Русэнергоресурс") от 5 до 20 мин. с нарастающим итогом | [5 empty] | 0 | 0 | 0 | 0 | 5 | 5 | 5 | 5 | 5 | 5
ИТОГО по ООО ТранснефтьЭлектросетьСервис (ООО "Русэнергоресурс") от 20 до 60 мин. с нарастающим итогом | [5 empty] | 0 | 0 | 0 | 0 | 0 | 0 | 0 | 0 | 3.8 | 3.8
ВСЕГО по ООО ТранснефтьЭлектросетьСервис (ООО "Русэнергоресурс") до 20 мин. (включая объем нагрузки до 5 мин.) с нарастающим итогом | [5 empty] | 0 | 0 | 0 | 0 | 5 | 5 | 5 | 5 | 5 | 5
ВСЕГО по ООО ТранснефтьЭлектросетьСервис (ООО "Русэнергоресурс") до 60 мин. (включая объем нагрузки до 5 мин., до 20 мин.) с нарастающим итогом | [5 empty] | 0 | 0 | 0 | 0 | 5 | 5 | 5 | 5 | 8.8 | 8.8
Потребители Филиала ПАО "ФСК ЕЭС" Новгородского предприятия МЭС
99 | ОАО "Красный Октябрь" | ПС 330 кВ Новгородская |  | ОП (ПП) | до 5 мин.
| директор: 64-29-10 |  |  |  | от 5 до 20 мин. |  |  |  | 0.65
8-963-366-3169
| Начальник команды: 64-21-50 |  |  |  | от 20 до 60 мин.
| 8-911-644-6822 |  | ВЛ 10 кВ л. 4 З-д Энергия*
| 8-911-601-0067 |  | ВЛ 10 кВ л. 18 З-д Энергия*
Электромонтер: 8-951-720-2180
100 | ООО "Газпром трансгаз | ПС 330 кВ Новгородская |  | ОП (ПП) | до 5 мин.
| Санкт-Петербург" |  |  |  | от 5 до 20 мин. |  |  |  | 0.1
Начальник СЭВС: 944-829,
| 8-921-205-8570 |  |  |  | от 20 до 60 мин.
Инженер СЭВС: 944-839
| 8-921-205-8569 |  | Фидер 10 кВ л. 6 Газпром
| 8-921-205-8540 |  | Трансгаз С-Петербург*
101 | ООО "Транснефть-Балтика" | ПС 330 кВ Юго-Западная |  | ОП (ПП) | до 5 мин. | 0.156
| Гл.энергетик: 8-931-850-90-08 |  |  |  | от 5 до 20 мин.
| Зам. гл. энергетика: 8-931-850-90-50 |  |  |  | от 20 до 60 мин
| энергетик: 8-931-850-90-64 |  | ВЛ 110 кВ Юго-Западная -
| энергодиспетчер: 8-931-850-90-22 |  | НПС-7 № 1*
ВЛ 110 кВ Юго-Западная -
НПС-7 № 2*
102 | АО "Фирма Ригель" | ПС 330 кВ Новгородская |  | ОП (ПП) | до 5 мин.
| энергетик: 8-911-648-97-18 |  |  |  | от 5 до 20 мин. |  |  |  | 0.2
инженер-механик, электромонтер:
| 8-921-200-39-67 |  |  |  | от 20 до 60 мин.
| т.(8162) 64-43-52 |  | ВЛ 10 кВ л. 12*
| т.(8162) 64-53-45 |  | ВЛ 10 кВ л. 14*
ИТОГО по Филиалу ПАО "ФСК ЕЭС" Новгородского предприятия МЭС до 5 мин. |  |  |  |  | 0.156 | 0.156 | 0 | 0 | 0 | 0 | 0 | 0 | 0 | 0 | 0
ИТОГО по Филиалу ПАО "ФСК ЕЭС" Новгородского предприятия МЭС от 5 до 20 мин. |  |  |  |  | 0.95 | 0 | 0 | 0 | 0.95 | 0 | 0 | 0 | 0 | 0 | 0
ИТОГО по Филиалу ПАО "ФСК ЕЭС" Новгородского предприятия МЭС от 20 до 60 мин. |  |  |  |  | 0 | 0 | 0 | 0 | 0 | 0 | 0 | 0 | 0 | 0 | 0
ВСЕГО по Филиалу ПАО "ФСК ЕЭС" Новгородского предприятия МЭС до 20 мин. (включая объем нагрузки до 5 мин.) |  |  |  |  | 1.106 | 0.156 | 0 | 0 | 0.95 | 0 | 0 | 0 | 0 | 0 | 0
ВСЕГО по Филиалу ПАО "ФСК ЕЭС" Новгородского предприятия МЭС до 60 мин. (включая объем нагрузки до 5 мин., до 20 мин.) |  |  |  |  | 1.106 | 0.156 | 0 | 0 | 0.95 | 0 | 0 | 0 | 0 | 0 | 0
ИТОГО по Филиалу ПАО "ФСК ЕЭС" Новгородского предприятия МЭС до 5 мин. с нарастающим итогом | [5 empty] | 0.156 | 0.156 | 0.156 | 0.156 | 0.156 | 0.156 | 0.156 | 0.156 | 0.156 | 0.156
ИТОГО по Филиалу ПАО "ФСК ЕЭС" Новгородского предприятия МЭС от 5 до 20 мин. с нарастающим итогом | [5 empty] | 0 | 0 | 0 | 0.95 | 0.95 | 0.95 | 0.95 | 0.95 | 0.95 | 0.95
ИТОГО по Филиалу ПАО "ФСК ЕЭС" Новгородского предприятия МЭС от 20 до 60 мин. с нарастающим итогом | [5 empty] | 0 | 0 | 0 | 0 | 0 | 0 | 0 | 0 | 0 | 0
ВСЕГО по Филиалу ПАО "ФСК ЕЭС" Новгородского предприятия МЭС до 20 мин. (включая объем нагрузки до 5 мин.) с нарастающим итогом | [5 empty] | 0.156 | 0.156 | 0.156 | 1.106 | 1.106 | 1.106 | 1.106 | 1.106 | 1.106 | 1.106
ВСЕГО по Филиалу ПАО "ФСК ЕЭС" Новгородского предприятия МЭС до 60 мин. (включая объем нагрузки до 5 мин., до 20 мин.) с нарастающим итогом | [5 empty] | 0.156 | 0.156 | 0.156 | 1.106 | 1.106 | 1.106 | 1.106 | 1.106 | 1.106 | 1.106
ПАО "ТГК-2" (ООО "Новэлектросети")
103 | ПАО "Акрон" дог. №0000071 дкп, | НТЭЦ 110 кВ | конторль ввода ГВО по величине потребления подстанций | ОП (ПП) | до 5 мин | 2.93
| 173012 г. Великий Новгород | (Новгородская ТЭЦ |  |  | от 5 до 20 мин |  |  |  | 7.99
| т. 8(8162)99-65-55 приемная | ПАО "ТГК-2") |  |  | от 20 до 60 мин
т. 8(8162)99-62-00 гл. инженер
т. 8(8162)99-62-05 гл. энергетик
т. 8(8162)99-63-77 нач. смены цеха эл. снабж.
т. 8(8162)99-62-54 диспетчер
т. 8(8162)99-61-09 справочная
ИТОГО по ПАО "ТГК-2" (ООО "Новэлектросети") до 5 мин. |  |  |  |  | 2.93 | 2.93 | 0 | 0 | 0 | 0 | 0 | 0 | 0 | 0 | 0
ИТОГО по ПАО "ТГК-2" (ООО "Новэлектросети") от 5 до 20 мин. |  |  |  |  | 7.99 | 0 | 0 | 0 | 7.99 | 0 | 0 | 0 | 0 | 0 | 0
ИТОГО по ПАО "ТГК-2" (ООО "Новэлектросети") от 20 до 60 мин. |  |  |  |  | 0 | 0 | 0 | 0 | 0 | 0 | 0 | 0 | 0 | 0 | 0
ВСЕГО по ПАО "ТГК-2" (ООО "Новэлектросети") до 20 мин. (включая объем нагрузки до 5 мин.) |  |  |  |  | 10.92 | 2.93 | 0 | 0 | 7.99 | 0 | 0 | 0 | 0 | 0 | 0
ВСЕГО по ПАО "ТГК-2" (ООО "Новэлектросети") до 60 мин. (включая объем нагрузки до 5 мин., до 20 мин.) |  |  |  |  | 10.92 | 2.93 | 0 | 0 | 7.99 | 0 | 0 | 0 | 0 | 0 | 0
ИТОГО по ПАО "ТГК-2" (ООО "Новэлектросети") до 5 мин. с нарастающим итогом | [5 empty] | 2.93 | 2.93 | 2.93 | 2.93 | 2.93 | 2.93 | 2.93 | 2.93 | 2.93 | 2.93
ИТОГО по ПАО "ТГК-2" (ООО "Новэлектросети") от 5 до 20 мин. с нарастающим итогом | [5 empty] | 0 | 0 | 0 | 7.99 | 7.99 | 7.99 | 7.99 | 7.99 | 7.99 | 7.99
ИТОГО по ПАО "ТГК-2" (ООО "Новэлектросети") от 20 до 60 мин. с нарастающим итогом | [5 empty] | 0 | 0 | 0 | 0 | 0 | 0 | 0 | 0 | 0 | 0
ВСЕГО по ПАО "ТГК-2" (ООО "Новэлектросети") до 20 мин. (включая объем нагрузки до 5 мин.) с нарастающим итогом | [5 empty] | 2.93 | 2.93 | 2.93 | 10.92 | 10.92 | 10.92 | 10.92 | 10.92 | 10.92 | 10.92
ВСЕГО по ПАО "ТГК-2" (ООО "Новэлектросети") до 60 мин. (включая объем нагрузки до 5 мин., до 20 мин.) с нарастающим итогом | [5 empty] | 2.93 | 2.93 | 2.93 | 10.92 | 10.92 | 10.92 | 10.92 | 10.92 | 10.92 | 10.92
ИТОГО по Новгородской области до 5 мин. |  |  |  |  | 42.1781 | 18.815 | 12.599 | 10.7641 | 0 | 0 | 0 | 0 | 0 | 0 | 0
ИТОГО по Новгородской области от 5 до 20 мин. |  |  |  |  | 29.902 | 0 | 0 | 0 | 23.752 | 6.15 | 0 | 0 | 0 | 0 | 0
ИТОГО по Новгородской области от 20 до 60 мин. |  |  |  |  | 47.994 | 0 | 0 | 0 | 0 | 0 | 0 | 22.011 | 4.113 | 18.997 | 2.873
ВСЕГО по Новгородской области до 20 мин. (включая объем нагрузки до 5 мин.) |  |  |  |  | 72.0801 | 18.815 | 12.599 | 10.7641 | 23.752 | 6.15 | 0 | 0 | 0 | 0 | 0
ВСЕГО по Новгородской области до 60 мин. (включая объем нагрузки до 5 мин., до 20 мин.) |  |  |  |  | 120.0741 | 18.815 | 12.599 | 10.7641 | 23.752 | 6.15 | 0 | 22.011 | 4.113 | 18.997 | 2.873
ВСЕГО по ДУ в Новгородской области до 5 мин. | [5 empty] | 0.409 | 0 | 0 | 0 | 0 | 0 | 0 | 0 | 0 | 0
ИТОГО по Новгородской области до 5 мин. с нарастающим итогом | [5 empty] | 18.815 | 31.414 | 42.1781 | 42.1781 | 42.1781 | 42.1781 | 42.1781 | 42.1781 | 42.1781 | 42.1781
ИТОГО по Новгородской области от 5 до 20 мин. с нарастающим итогом | [5 empty] | 0 | 0 | 0 | 23.752 | 29.902 | 29.902 | 29.902 | 29.902 | 29.902 | 29.902
ИТОГО по Новгородской областиот 20 до 60 мин. с нарастающим итогом | [5 empty] | 0 | 0 | 0 | 0 | 0 | 0 | 22.011 | 26.124 | 45.121 | 47.994
ВСЕГО по Новгородской области до 20 мин. (включая объем нагрузки до 5 мин.) с нарастающим итогом | [5 empty] | 18.815 | 31.414 | 42.1781 | 65.9301 | 72.0801 | 72.0801 | 72.0801 | 72.0801 | 72.0801 | 72.0801
ВСЕГО по Новгородской области до 60 мин. (включая объем нагрузки до 5 мин., до 20 мин.) с нарастающим итогом | [5 empty] | 18.815 | 31.414 | 42.1781 | 65.9301 | 72.0801 | 72.0801 | 94.0911 | 98.2041 | 117.2011 | 120.0741
ВСЕГО по ДУ в Новгородской области до 5 мин. с нарастающим итогом | [5 empty] | 0.409 | 0.409 | 0.409 | 0.409 | 0.409 | 0.409 | 0.409 | 0.409 | 0.409 | 0.409

## ГВО НО 11-00
ГРАФИК
временного отключения потребления на 2020/2021 гг.
по Новгородскому филиалу ПАО "МРСК Северо-Запада" на территории Новгородской области
по данным КЗ 16.12.2020 за 11-00 час
№ п/п | Потребитель | Наименование подстанции | Наименование фидера /наименование фидера контроля* | Способ ввода отключения по графику | Время отключения | Очередь ограничения (МВт)
[6 empty] | I | II | III | IV | V | VI | VII | VIII | IX | X
1 | 2 | 3 | 4 | 5 | 6 | 7 | 8 | 9 | 10 | 11 | 12 | 13 | 14 | 15 | 16
Новгородского филиал ПАО "МРСК Северо-Запада"
ПО "Ильменские электрические сети"
1 | АО "НПО "КВАНТ" | ПС 110 кВ Районная | ф. 09 | ОП | до 5 мин | 0.376
| дог. №18/86 ДОУПЭ |  |  |  | от 5 до 20 мин
| т. 8(8162)68-20-04 отдел гл. энергетика |  |  |  | от 20 до 60 мин
| м.т. 8-951-720-15-00 нач. отдела гл. энергетика |  | ф. 26*, 62*, 67*
м.т. 8-921-207-62-35 дежурный электрик
2 | ОАО "Спектр" | ПС 110 кВ Районная | ф. 64 | ОП | до 5 мин | 0.493
| дог. №11-00035 |  |  |  | от 5 до 20 мин
| т. 8(8162)33-51-73 приемная |  |  |  | от 20 до 60 мин
| м.т. 8-952-480-10-14 |  | ф. 55*
гл. инженер, отв за эл.хоз-во
т.8(8162)33-51-57 дежурный
3 | ОАО "Заряд" | ПС 110 кВ Районная | ф. 30 | ОП | до 5 мин | 1.148
| дог. №11-00886 |  |  |  | от 5 до 20 мин
| т. 8(8162)62-77-64 приемная, директор |  |  |  | от 20 до 60 мин
| т. 8(8162)62-73-23 гл. инженер |  | ф. 16*
4 | ООО "Амкор СК Новгород" | ПС 110 кВ Районная | ф. 70 | ОП | до 5 мин | 0.687
| дог. №50 |  |  |  | от 5 до 20 мин
| т. 8(8162)940-888 приемная |  |  |  | от 20 до 60 мин
| м.т. 8-921-022-60-22 |  | ф. 61*
м.т. 8-921-190-17-63 гл. энергетик
м.т. 8-921-196-20-28 дежурный
т. 8(8162)940-890 охрана круглосуточно
5 | ООО "Амкор Флексиблз | ПС 110 кВ Районная | ф. 66 | ОП | до 5 мин | 0.502
| Новгород" |  |  |  | от 5 до 20 мин
| дог. №11-00011 |  |  |  | от 20 до 60 мин
| т. 8(8162)680-680 приемная, |  | ф. 39*
т. 8(8162)680-670,
м.т. 8-963-333-46-59 гл. инж.
технический менеджер
м.т. 8-963-330-68-50 энергетик
6 | АО "Дека" | ПС 110 кВ Районная | ф. 59 | ОП | до 5 мин | 0
| дог. №57 |  |  |  | от 5 до 20 мин
| т. 8(8162)33-93-50 приемная, |  |  |  | от 20 до 60 мин
| т. 8(8162)33-93-50 доб. 370, м.т. 8-921-200-12-47 гл. инженер, |  | ф. 69*
м.т. 8-921-022-37-97 дежурный
7 | ОАО "ВН Мясной Двор" | ПС 110 кВ Районная | ф. 27 | ОП | до 5 мин | 0.85
| дог. №0000085 |  |  |  | от 5 до 20 мин
| т. 8(8162)680-501 приемная, |  |  |  | от 20 до 60 мин
| т. 8(8162)680-511, м.т. 8-911-605-28-84 |  | ф. 44*
гл. инженер
т. 8(8162)680-552, м.т. 8-963-334-43-58
гл. энергетик
м.т. 8-911-600-23-21 дежурный
т. 8(8162)680-568 деж. по подстанции
8 | ООО "Гранит" | ПС 110 кВ Районная |  | ОП (ПП) | до 5 мин
| дог. №11-01389 |  |  |  | от 5 до 20 мин |  |  |  | 0.428
| м.т. 8-952-486-71-90 |  |  |  | от 20 до 60 мин
| главный инженер |  | ф. 47*, 48*
9 | ОАО "Новгородский завод | ПС 110 кВ Антоново |  | ОП (ПП) | до 5 мин
| стекловолокна" |  |  |  | от 5 до 20 мин |  |  |  | 0.242
| дог. №01-00054 |  |  |  | от 20 до 60 мин | [6 empty] | 0.63
| т. 8(8162)68-05-90 приемная |  | ф. 08*, 17*
т. 8-931-853-04-44 тех. директор
м.т. 8-921-730-33-13 инженер ОГЭ
10 | АО "НПП Старт" дог. №0000085 | ПС 110 кВ Базовая |  | ОП (ПП) | до 5 мин
| т. 8(8162)76-56-58 приемная |  |  |  | от 5 до 20 мин
| т. 8(8162)765-658 директор |  | ф. 11 |  | от 20 до 60 мин | [6 empty] | 1.133
| т. 8-911-604-99-00 зам. гл. энергетика |  | ф. 69*
м.т. 8-921-699-77-68 дежурный
11 | ПАО "Контур" дог. №253 | ПС 110 кВ Базовая |  | ОП (ПП) | до 5 мин
| т. 8(8162)68-09-00 приемная |  | ф. 66, 74 |  | от 5 до 20 мин |  |  |  | 1.311
| т. 8(8162)680-910, 680-900 доб. 477 |  |  |  | от 20 до 60 мин
| т. 8(8162)680-887, м.т. 8-965-808-03-33 |  | ф. 79*, 73*, 70*
гл. энергетик
т. 8(8162)680-900 доб. 134,
м.т. 8-965-806-74-05 дежурный
12 | ООО "Трубичино" |  |  | ОП (ПП) | до 5 мин
| дог. №13-00117 |  |  |  | от 5 до 20 мин
| т. 8(8162)741-133 приёмная |  |  |  | от 20 до 60 мин | [6 empty] | 0
| т. 8(8162)741-139, м.т. 8-911-601-28-21 гл. энерг., дежурный | ПС 330 кВ Новгородская | ф. 01*, 07*, 13*, 15*
13 | ЗАО "НМЗ" | НТЭЦ 110 кВ (Новгородская ТЭЦ ПАО "ТГК-2") |  | ОП (ПП) | до 5 мин
| дог. №01/12/17-ОГЭ |  |  |  | от 5 до 20 мин
| т. 8(8162)940-750 - приёмная |  |  |  | от 20 до 60 мин | [6 empty] | 1.189
| т. 8(8162)940-750 доб. 250, м.т. 8-911-600-74-72 |  | яч. 5*, яч. 46*
зам. главного энерг. по электрохозяйству
т. 8(8162)940-750 доб. 285, м.т. 8-911-600-46-70
ответственный за электрохозяйство
м.т. 8-911-600-66-35 - дежурный
14 | ПАО "Акрон" дог. №0000071 дкп, | ПС 110 кВ 100 | конторль ввода ГВО по величине потребления подстанций | ОП (ПП) | до 5 мин | 4.34
| 173012 г. Великий Новгород | ПС 110 кВ 315 |  |  | от 5 до 20 мин |  |  |  | 8.79
| т. 8(8162)99-65-55 приемная |  |  |  | от 20 до 60 мин | [6 empty] | 8.08
т. 8(8162)99-62-00 гл. инженер
т. 8(8162)99-62-05 гл. энергетик
т. 8(8162)99-63-77 нач. смены цеха эл. снабж.
т. 8(8162)99-62-54 диспетчер
т. 8(8162)99-61-09 справочная
15 | ООО "Новгородский бекон" | ПС 110 кВ Новоселицы |  | ОП (ПП) | до 5 мин
| п/ф д. Божонка |  |  |  | от 5 до 20 мин |  |  |  | 0.001
| дог. №53110002312 |  |  |  | от 20 до 60 мин | [6 empty] | 3.3
| т. 8(8162)682-631 приёмная |  | ф. 02*, 03*, 04*, 05*, 06*, 07*, 08*, 09*
м.т. 8-911-600-03-72 главный инженер
16 | ООО "Новгородский бекон" |  |  | ОП (ПП) | до 5 мин
| дог. №53110002312 |  |  |  | от 5 до 20 мин
| т. 8(8162)682-631 приёмная |  |  |  | от 20 до 60 мин | [6 empty] | 0.806
| м.т. 8-911-600-03-72 главный инженер | ПС 110 кВ Чечулино | ф. 05*, 06*, 07*, 08*
| т. 8(8162)682-670, 8(8162)682-660 дежурный | ПС 110 кВ Подберезье | ф. 04*, 05*, 07*, 08*
17 | ОАО "Подберезский | ПС 110 кВ Подберезье |  | ОП (ПП) | до 5 мин
| комбинат хлебепродуктов" |  |  |  | от 5 до 20 мин
| дог. №11-01590 |  | ф. 06, 09 |  | от 20 до 60 мин | [6 empty] | 1.313
т. 8(8162)742-641 приёмная
т. 8(8162) 742-643 гл. инженер
т. 8(8162)742-500, м.т. 8-911-645-24-67 гл. энергетик
т. 8(8162)742-641 охрана
18 | ООО "ИКЕА Индастри Новгород" |  |  | ОП (ПП) | до 5 мин
| дог. №11-01265 |  |  |  | от 5 до 20 мин |  |  |  | 3.501
| т. 8(8162)94-37-51 приёмная |  |  |  | от 20 до 60 мин | [6 empty] | 4.731
| т. 8(8162)987-080 гл. энергетик | ПС 110 кВ ДСП | ф. 05*, 25* (06*, 07*, 08*, 27*, 28*)
| м.т. 8-921-198-00-61 гл. энерг. | ПС 110 кВ Подберезье | ф. 09*
м.т. 8-921-195-00-87 дежурный,
мастер электромастерской
19 | ООО "Агрокомплекс" | ПС 110 кВ Спасская |  | ОП (ПП) | до 5 мин
| дог. №51-00191 |  |  |  | от 5 до 20 мин
| м.т. 8-921-964-78-00 - ген. директор |  |  |  | от 20 до 60 мин | [6 empty] | 0.378
| м.т. 8-921-196-54-42 - электромонтер |  | ф. 01*, 04*
20 | ООО "УРСА Евразия" | ПС 110 кВ Энергомаш | ф. 38 | ОП | до 5 мин |  |  | 1.61
| дог. №53 |  |  |  | от 5 до 20 мин
| т. 8(81665)46-180 приёмная |  |  |  | от 20 до 60 мин
| т. 8(81665)46-180 главный инженер |  | ф. 16*
т. 8(81665)46-180 м.т. 8-921-202-44-60
гл. энергетик
т. 8(81665)46-183 охрана
21 | ООО "ЮПМ-Кюммене Чудово" | ПС 110 кВ Энергомаш | ф. 04 | ОП | до 5 мин |  |  | 2.177
| дог. №514 ДОУПЭ |  |  |  | от 5 до 20 мин
| т. 8(81665)44-606 приёмная |  |  |  | от 20 до 60 мин
| т. 8(81665)44-606 главный инженер |  | ф. 54*
т. 8(81665)44-606, м.т. 8-921-202-74-10 гл. энерг.
т. 8(81665)44-616 дежурный по подстанции
22 | ООО "Эс. Си. Джонсон" г. Чудово | ПС 110 кВ Энергомаш | ф. 36 | ОП | до 5 мин |  |  | 0.5
| дог. №53110002230 |  |  |  | от 5 до 20 мин
| м.т. 8-964-310-00-22 директор (секретарь) |  |  |  | от 20 до 60 мин | [9 empty] | 0.814
| м.т. 8-964-694-49-96 гл. инженер |  | ф. 22
м.т. 8-981-602-86-28 гл. энергетик
м.т. 8-921-198-44-70 дежурный
23 | АО "Энергомаш" | ПС 110 кВ Энергомаш | ф. 13, 17, 21, 33 | ОП | до 5 мин |  |  | 0.867
| дог. №51-00001 |  |  |  | от 5 до 20 мин
| т. 8(81665)49-235 приемная |  |  |  | от 20 до 60 мин
| т. 8(81665)49-306 гл. инженер |  | ф. 19*, 31*, 35*, 37*, 39*
т. 8(81665)49-342 гл. энергетик
24 | ООО "Хасслахерлес" | ПС 110 кВ Вишерская |  | ОП (ПП) | до 5 мин
| дог. №52-00069 |  |  |  | от 5 до 20 мин
| т. 8(8162)968-100 приёмная |  |  |  | от 20 до 60 мин | [9 empty] | 1.884
| т. 8(8162)968-100, 8(8162)968-150 директор |  | ф. 09*, 10*
м.т. 8-921-202-02-07 директор
м.т. 8-921-707-24-24 ст. инженер
25 | Смешанная нагрузка: : Государственная компания "Российские автомобильные дороги" | ПС 110 кВ Дорожная | ф. 01 | ДУ | до 5 мин | 0.004
от 5 до 20 мин
от 20 до 60 мин
26 | Смешанная нагрузка: : Государственная компания "Российские автомобильные дороги" | ПС 110 кВ Дорожная | ф. 02 | ДУ | до 5 мин | 0
от 5 до 20 мин
от 20 до 60 мин
27 | Смешанная нагрузка: : Государственная компания "Российские автомобильные дороги" | ПС 110 кВ Дорожная | ф. 03 | ДУ | до 5 мин | 0
от 5 до 20 мин
от 20 до 60 мин
28 | Смешанная нагрузка: Государственная компания "Российские автомобильные дороги" (автодор) БРТП №190 | ПС 110 кВ Дорожная | ф. 04 | ДУ | до 5 мин | 0.01
от 5 до 20 мин
от 20 до 60 мин
29 | Смешанная нагрузка: : Государственная компания "Российские автомобильные дороги" | ПС 110 кВ Магистральная | ф. 02 | ДУ | до 5 мин | 0.065
от 5 до 20 мин
от 20 до 60 мин
30 | Смешанная нагрузка: : Государственная компания "Российские автомобильные дороги" | ПС 110 кВ Магистральная | ф. 04 | ДУ | до 5 мин | 0.219
от 5 до 20 мин
от 20 до 60 мин
31 | Смешанная нагрузка: население | ПС 110 кВ Батецкая | ф. 01 | ОП | до 5 мин |  |  | 0.16
от 5 до 20 мин
от 20 до 60 мин
32 | Смешанная нагрузка: МБУК "Батецкий межпоселенческий центр культуры и досуга", СПК "Красная звезда", ИП Поляков Ю. А., ИП Авдеев С. П., Администрация Батецкого муниципального района, Потребительское общество "Новгородское" (ПО "Новгородское"), население | ПС 110 кВ Батецкая | ф. 02 | ОП | до 5 мин |  |  | 0.163
от 5 до 20 мин
от 20 до 60 мин
33 | Смешанная нагрузка: ДСУ (дорожно-строительный участок), Батецкое лесное хозяйство, Скотный двор, население | ПС 110 кВ Батецкая | ф. 04 | ОП | до 5 мин |  |  | 0.143
от 5 до 20 мин
от 20 до 60 мин
34 | Смешанная нагрузка: население | ПС 110 кВ Батецкая | ф. 05 | ОП | до 5 мин |  |  | 0.62
от 5 до 20 мин
от 20 до 60 мин
35 | Смешанная нагрузка: КХ Кадырова А. У., ИП Макиева М. Н., население | ПС 110 кВ Шимск | ф. 01 | ОП | до 5 мин | 0.62
от 5 до 20 мин
от 20 до 60 мин
36 | Смешанная нагрузка: ФКУ "Упрдор Россия", ОАУСО "Шимский КЦСО", МУ Шимская ЦКДС, МУ "Шимская центральная районная больница", КФХ Акашкин А. И., ООО "Капитан", ИП Ведехин А. С., ИП Поздеев, ООО ПБ Русь-Агропрект, ООО "СП "Шелонь", Администрация Шимского муниципального района, население | ПС 110 кВ Шимск | ф. 13 | ОП | до 5 мин | 0.3
от 5 до 20 мин
от 20 до 60 мин
37 | Смешанная нагрузка: ФКУ "Упрдор Россия", ОАО "Ростелеком ТУ", Администрация Шимского муниципального района, ООО "Вода Виноградова", Медведское сельское поселение, население | ПС 110 кВ Шимск | ф. 14 | ОП | до 5 мин | 0.217
от 5 до 20 мин
от 20 до 60 мин
38 | Смешанная нагрузка: ООО "ВСН", ОАОУ НПО "Агролицей №25", ИП Товмасян М. Л., население | ПС 110 кВ Шимск | ф. 16 | ОП | до 5 мин | 0.045
от 5 до 20 мин
от 20 до 60 мин
39 | Смешанная нагрузка: Горгаз, население | ПС 110 кВ Сольцы | ф. 3 | ОП | до 5 мин |  |  | 0.288
от 5 до 20 мин
от 20 до 60 мин
40 | Смешанная нагрузка: Солецкое райпо, Администрация горского сельского поселения, ООО "Бристоль", ООО "Элита", СПК "Знамя Ленина", население | ПС 110 кВ Сольцы | ф. 4 | ОП | до 5 мин |  |  | 0.069
от 5 до 20 мин
от 20 до 60 мин
41 | Смешанная нагрузка: Солецкое райпо, МУП "ЖКХ "Солецкого района", ОАУСО "Солецкий КЦ", ИП Буров А. А., население | ПС 110 кВ Сольцы | ф. 14 | ОП | до 5 мин |  |  | 0.15
от 5 до 20 мин
от 20 до 60 мин
42 | Смешанная нагрузка: население | ПС 110 кВ Сольцы | ф. 15 | ОП | до 5 мин |  |  | 0.545
от 5 до 20 мин
от 20 до 60 мин
43 | Смешанная нагрузка: Горгаз, население | ПС 110 кВ Сольцы | ф. 16 | ОП | до 5 мин |  |  | 0.29
от 5 до 20 мин
от 20 до 60 мин
ПО "Ильменские электрические сети"
ИТОГО по ПО "ИЭС" до 5 мин. |  |  |  |  | 17.458 | 9.876 | 0 | 7.582 | 0 | 0 | 0 | 0 | 0 | 0 | 0
ИТОГО по ПО "ИЭС" от 5 до 20 мин. |  |  |  |  | 14.273 | 0 | 0 | 0 | 14.273 | 0 | 0 | 0 | 0 | 0 | 0
ИТОГО по ПО "ИЭС" от 20 до 60 мин. |  |  |  |  | 24.258 | 0 | 0 | 0 | 0 | 0 | 0 | 21.56 | 0 | 0 | 2.698
ВСЕГО по ПО "ИЭС" до 20 мин. (включая объем нагрузки до 5 мин.) |  |  |  |  | 31.731 | 9.876 | 0 | 7.582 | 14.273 | 0 | 0 | 0 | 0 | 0 | 0
ВСЕГО по ПО "ИЭС" до 60 мин. (включая объем нагрузки до 5 мин., до 20 мин.) |  |  |  |  | 55.989 | 9.876 | 0 | 7.582 | 14.273 | 0 | 0 | 21.56 | 0 | 0 | 2.698
ИТОГО по ПО "ИЭС" до 5 мин. с нарастающим итогом | [5 empty] | 9.876 | 9.876 | 17.458 | 17.458 | 17.458 | 17.458 | 17.458 | 17.458 | 17.458 | 17.458
ИТОГО по ПО "ИЭС" от 5 до 20 мин. с нарастающим итогом | [5 empty] | 0 | 0 | 0 | 14.273 | 14.273 | 14.273 | 14.273 | 14.273 | 14.273 | 14.273
ИТОГО по ПО "ИЭС" от 20 до 60 мин. с нарастающим итогом | [5 empty] | 0 | 0 | 0 | 0 | 0 | 0 | 21.56 | 21.56 | 21.56 | 24.258
ВСЕГО по ПО "ИЭС" до 20 мин. (включая объем нагрузки до 5 мин.) с нарастающим итогом | [5 empty] | 9.876 | 9.876 | 17.458 | 31.731 | 31.731 | 31.731 | 31.731 | 31.731 | 31.731 | 31.731
ВСЕГО по ПО "ИЭС" до 60 мин. (включая объем нагрузки до 5 мин., до 20 мин.) с нарастающим итогом | [5 empty] | 9.876 | 9.876 | 17.458 | 31.731 | 31.731 | 31.731 | 53.291 | 53.291 | 53.291 | 55.989
ПО "Боровичские электрические сети"
44 | ООО "Элегия" | ПС 110 кВ Сельская |  | ОП (ПП) | до 5 мин.
| дог. №21-00003 |  |  |  | от 5 до 20 мин.
| тел. 8-(816-64) 21-010-приёмная |  |  |  | от 20 до 60 мин | [8 empty] | 1.25
| 8-921-101-01-25-энергетик |  | ф. 2*, 8*
45 | АО "Боровичский завод "Полимермаш" | ПС 110 кВ Сельская |  | ОП (ПП) | до 5 мин.
| дог.21-00001 |  |  |  | от 5 до 20 мин.
| т.8-(816-64) 46-588 - секретарь |  |  |  | от 20 до 60 мин | [8 empty] | 0.29
| т.8-(816-64) 90-246 - энергетик |  | ф. 9*, 10*
46 | ОАО БКО | ПС 110 кВ Огнеупоры ПС 110 кВ Рудничная |  | ОП (ПП) | до 5 мин.
| дог.№ 21-00002 |  |  |  | от 5 до 20 мин.
| т.8-(816-64)-9-25-90, 9-25-91-щит управления |  |  |  | от 20 до 60 мин | [8 empty] | 3.5
| т.8-(816-64)-2-63-12 диспетчер. |  | Ввод Т-1 110 кВ*
Ввод Т-2 110 кВ*
47 | ООО Промстроймастер" | ПС 110 кВ Прогресс |  | ОП (ПП) | до 5 мин.
| дог.№ 53090002809 |  |  |  | от 5 до 20 мин.
| 89210203330- ответственный за эл.хоз. |  |  |  | от 20 до 60 мин | [8 empty] | 0.06
| технич.рук., дежурный |  | ф. 24*, 25*
48 | ЗАО "Неболочское карьероуправление" | ПС 110 кВ Неболчи |  | ОП (ПП) | до 5 мин.
| дог. № 9-92100-401Т |  |  |  | от 5 до 20 мин.
| 8-(816-2)-968-260, 8-911-618-38-80 гл.энерг. |  |  |  | от 20 до 60 мин | [8 empty] | 0.3
| 8-(816-2)-968-260, 8-911-612-20-20 ген.дир. |  | ф. 6*, 12*
8-921-200-37-73 гл. инженер
49 | ООО "Сетново" | ПС 110 кВ Неболчи |  | ОП (ПП) | до 5 мин.
| дог.№ 22-00149 |  |  |  | от 5 до 20 мин.
| (81668) 65101; 65-102; 61001; |  |  |  | от 20 до 60 мин | [8 empty] | 0.95
| моб. 8-812-930-39-76 ген.дир. |  | ф. 10*, 11*
т. 8-921-101-01-25 - энергетик
50 | ЗАО "Пестовский опытно-механический | ПС 110 кВ Пестово |  | ОП (ПП) | до 5 мин.
| завод" дог.№ 25-00017 |  |  |  | от 5 до 20 мин.
| м.т. 8-911-645-65-45 - директор |  |  |  | от 20 до 60 мин | [8 empty] | 0.22
| т. 8-921-707-93-25 - гл.энергетик |  | ф. 10*
т.8-(816-69)-5-66-12-гл.энергетик
51 | ООО "Пестовский лесопромышленный комплекс" | ПС 110 кВ Пестово |  | ОП (ПП) | до 5 мин.
| дог.№ 45 |  |  |  | от 5 до 20 мин.
| т.8-(816-69)-55-563 приёмная |  |  |  | от 20 до 60 мин | [8 empty] | 3
| т.8-(816-69)-555-62, |  | ф. 11*, 12*
главный .энерг.
52 | АО "Окуловская бумажная фабрика" |  |  | ОП (ПП) | до 5 мин.
| дог.№ 9-92100-401Т | ПС 110 кВ Парахино |  |  | от 5 до 20 мин.
| т.8-911-603-24-50 - энергетик, нач. энергоцеха | ГРУ-6,3 кВ |  |  | от 20 до 60 мин. | [8 empty] | 2
| т.8-(816-57)-23-012 (приемная) |  | ф. 5*, 13*
| т.8-(812)-336-27-01 (приемная) |  | ф. 28*, 35*, 39*, 40*
53 | ООО "Завод Агрокабель" |  |  | ОП (ПП) | до 5 мин.
| дог. №53-00024 | ПС 330 кВ Окуловская |  |  | от 5 до 20 мин.
| 8 (816-57) 2-33-85, 2-37-31 - директор | ПС 10 кВ Окуловка 1 |  |  | от 20 до 60 мин. | [8 empty] | 1.9
| 8 (816-57) 2-36-33 - тех. руководитель 8 (816-57) 2-38-81 - отв. за эл. Хозяйство | ПС 110 кВ Окуловка-тяговая | ф. 21*, 35*, 7*
54 | Смешанная нагрузка: ЗАО "УМ 282"; ООО "Экономдизайн"; Хрусталёв ВВ; СПК "Прогресс"; ИП Сканцев ДН; уличное освещение; СКЗ и ГРП (газораспределит.пункт); ООО "Звезда 2"; ООО "Мста М"; детский сад; ООО "Родина"; ИП Фомин КА; ООО "Мельница Боровичи"; Шевяков АГ; ООО "Автолига сервис"; ТК "Новгородская"; население. | ПС 110 кВ Прогресс | ф. 1 | ОП | до 5 мин. |  | 0.8
от 5 до 20 мин.
от 20 до 60 мин.
55 | Смешанная нагрузка: ООО "Зета-Контакт"; ООО "Тухун"; уличное освещение; Почта; СКЗ; Казаков А.С.;Сапожников М.А.; ООО" Баккара"; Библиотека; детский сад; ООО "Родина"; ООО "Компания СЭВ; Карьер; ТК "Новгородская"; пилорамы; население. | ПС 110 кВ Прогресс | ф. 2 | ОП | до 5 мин. |  | 0.6
от 5 до 20 мин.
от 20 до 60 мин.
56 | Смешанная нагрузка: ООО "Родина"; СТ "Мелиоратор";ООО "Борохотник"; ООО "Молочный дворик"; ИП Орловская; население. | ПС 110 кВ Прогресс | ф. 3 | ОП | до 5 мин. |  | 0.15
от 5 до 20 мин.
от 20 до 60 мин.
57 | Смешанная нагрузка: уличное освещение; Церковь; Клуб; ИП Константинова; ООО "Триф"; УФПС ФГУП "Почта России"павильон ОАО "Деметра"; ИП Ищенко; ИП Яковлев; ООО "Родина"; МБУК "МКБО"; ИП Цыганкова; ИП Орловская; ООО МЕТСЕ; Булина ИВ; ООО "Нордэнерго"; Васильева АВ; ТК Новгородская; население. | ПС 110 кВ Прогресс | ф. 4 | ОП | до 5 мин. |  | 0.4
от 5 до 20 мин.
от 20 до 60 мин.
58 | Смешанная нагрузка: ЗАО "УМ 282"; ООО "Боровичский Мясокомбинат"; ООО "Инвестрой"; Гурьянов АА; ИП Макаренкова А.А.УФПС ФГУП " Почта России"; Жуков АВ; Утленко ДВ; Белокуров СА; Котельникова ЕН; Иванова ГА; Федотов МС; Трошков СА; ИП Сканцев ДН; уличное освещение; Сельская администрация; Умов СА; ИП Иванова; ИП Тонян; ИП Сабиров; аптека; детский сад; Краснов ЮВ; ИП Плотникова; Клуб; Кобзев АМ; ИП Саркисян; ИП Бойцов; ИП Смирнов; Балагуров ДГ; Тиховская ВГ; ТК "Новгородская"; ООО "Гидроспецстрой"; ООО Т2 Мобайл; население: | ПС 110 кВ Прогресс | ф. 5 | ОП | до 5 мин. |  | 0.7
от 5 до 20 мин.
от 20 до 60 мин.
59 | Смешанная нагрузка: ИП Соловьёв СА; ; ИП Силин АС;ИП Румянцев АВ; ООО "СК Монополис"; ИП Бойцов СВ; ИП Кронштадтова ЕМ; ИП Петрова ИМ; ИП Веселов АИ; ООО "Универсал-строй"; ИП Чугунова СВ; ИП Веселов ИМ; уличное освещение; ООО "Строй-гид; население. | ПС 110 кВ Пестово | ф. 6 | ОП | до 5 мин. |  | 0.41
от 5 до 20 мин.
от 20 до 60 мин.
60 | Смешанная нагрузка: Уличное освещение; ИП Катешев ЕН; ИП Радыгин СВ; ИП Лебедева ВВ; МОБУ ДОД "ДЮСШ"; ИП Орлов ВВ; население. | ПС 110 кВ Пестово | ф. 9 | ОП | до 5 мин. |  | 0.49
от 5 до 20 мин.
от 20 до 60 мин.
61 | Смешанная нагрузка: Уличное освещение; КХ Джамалова МГ; Михалева АС; ИП Андреева ЛА; ООО "Трансстроймеханизация"; ИП Мишиева ИИ; население. | ПС 330 кВ Окуловская | ф. 14 | ОП | до 5 мин. |  | 0.7
от 5 до 20 мин.
от 20 до 60 мин.
62 | Смешанная нагрузка: Дом культуры; уличное освещение; Приход А.Невского; ООО "Первая Национальная группа"; ФГБУ НП "Валдайский"; ФГБУ "Национальный парк"; ООО "Русские башни"; Силиверстов И.А.;МАОУ "Школа Боровно"; ООО "Интерэнергосоюз"; население. | ПС 330 кВ Окуловская | ф. 29 | ОП | до 5 мин. |  | 0.4
от 5 до 20 мин.
от 20 до 60 мин.
63 | Смешанная нагрузка: Уличное освещение; ОАУСО"Окуловский КЦСО" (культурный центр); ООО "Завод Агрокабель"; часовня; ИП Алиев ЧАО; ИП Алексеенко ММ; ИП Малюхин СВ; ИП Вершинина АН; ИП Читанова НО; ИП Ивченко ПА; ООО "Колхида"; ООО ТК "Новгородская"; население. | ПС 330 кВ Окуловская | ф. 35 | ОП | до 5 мин. |  | 1.7
от 5 до 20 мин.
от 20 до 60 мин.
64 | Смешанная нагрузка: ИП Усманов РХ; МДОУ детский сад №17; ЧП Федоров СГ; уличное освещение; ЧП Иванова ОВ; ИП Иванова СП; ИП Максимов СБ; АО "Газпром"; ООО "НовЛенСтрой"; ООО "Фьорд"; ООО "Радуга"; ООО ТК Новгородская; население. | ПС 110 кВ Любытино | ф. 3 | ОП | до 5 мин. |  | 0.3
от 5 до 20 мин.
от 20 до 60 мин.
65 | Смешанная нагрузка: ИП глава КФХ Серков НВ; ИП Егоров СП; КХ Кузьмина; Почта; библиотека; уличное освещение; ООО "БЛПК"; ИП Попов АА; Петрова ЛА; Тишелович ВП; ООО "РОЯЛ"; кркстьянско фермерское хозяйство КФК ПегливанянАБ; население. | ПС 110 кВ Любытино | ф. 5 | ОП | до 5 мин. |  | 0.3
от 5 до 20 мин.
от 20 до 60 мин.
66 | Смешанная нагрузка: ЗАО "Агро"; Дом культуры; библиотеки; МДОУ Детский сад №17; уличное освещение; ООО Агрофирма "Государь"; АО "ОКТАГОН"; Ершова МН; ООО "АВВА Групп"; Муртазаев АГ; Гончаренко ЕЛ; Литвинов ОЮ; ООО ТК Новгородская; население. | ПС 110 кВ Любытино | ф. 6 | ОП | до 5 мин. |  | 0.29
от 5 до 20 мин.
от 20 до 60 мин.
67 | Смешанная нагрузка: ЧП Макарова ЛС; Зудин С.А.; уличное освещение; АО "Газпром"; Савенков ВВ; ПАО Вымпелком; Новгородский РТПЦ (радио-телевизионный передающий центр; население. | ПС 110 кВ Любытино | ф. 8 | ОП | до 5 мин. |  | 0.3
от 5 до 20 мин.
от 20 до 60 мин.
68 | Смешанная нагрузка: ООО "Любытино-слалом"; уличное освещение; База отдыха "Мать и дитя"; Церковь; ООО "Новгородский доркомсервис"; население. | ПС 110 кВ Любытино | ф. 7 | ОП | до 5 мин. |  | 0.4
от 5 до 20 мин.
от 20 до 60 мин.
69 | Смешанная нагрузка: ООО "Новгороднефтепродукт"; уличное освещение; ИП Костандян КС; АО "Газпром"; ИП Егорова ЕА; ИП Туманов АВ; ООО "Экосити"; Плотников ТА; Семенов ВБ; население. | ПС 110 кВ Любытино | ф. 12 | ОП | до 5 мин. |  | 0.4
от 5 до 20 мин.
от 20 до 60 мин.
70 | Смешанная нагрузка: ООО "Мошенское ДЭП" (дорожно эксплуатационное предприятие); уличное освещение; ООО "Грин-ВУД"; Мошенское РайПО; ООО "Стимул"; МОУ "СОШ с. Мошенское"; МУ Автобаза; библиотека; клуб; ИП Авакян РГ; ООО Содружество; ИП Голубева АА; Антонов АН; ООО "Рубеж"; ООО ТК Новгородская; население. | ПС 110 кВ Мошенское | ф. 2 | ОП | до 5 мин. |  | 0.4
от 5 до 20 мин.
от 20 до 60 мин.
71 | Смешанная нагрузка: Хвойнинское РайПО; ООО "Норд"; МБУК ЦКДО "Гармония"; МОУ "СОШ д. Остахново"; уличное освещение; Королев ДЕ; Жегалин СК; Лесничество; Рыльская СС; СХК "Родина"; Пинаев АВ; ПАО Ростелеком; ООО ТК Новгородская; население. | ПС 110 кВ Хвойная | ф. 7 | ОП | до 5 мин. |  | 0.39
от 5 до 20 мин.
от 20 до 60 мин.
72 | Смешанная нагрузка: КХ Кондратьев; Хвойнинское РайПО; Почта; уличное освещение; МОУ "СОШИ д. Мякишево"; ООО "Ермак"; НАО "ТЭК"; население. | ПС 110 кВ Хвойная | ф. 5 | ОП | до 5 мин. |  | 0.6
от 5 до 20 мин.
от 20 до 60 мин.
ИТОГО по ПО "БЭС" до 5 мин. |  |  |  |  | 9.73 | 0 | 9.73 | 0 | 0 | 0 | 0 | 0 | 0 | 0 | 0
ИТОГО по ПО "БЭС" от 5 до 20 мин. |  |  |  |  | 0 | 0 | 0 | 0 | 0 | 0 | 0 | 0 | 0 | 0 | 0
ИТОГО по ПО "БЭС" от 20 до 60 мин. |  |  |  |  | 13.47 | 0 | 0 | 0 | 0 | 0 | 0 | 0 | 0 | 13.47 | 0
ВСЕГО по ПО "БЭС" до 20 мин. (включая объем нагрузки до 5 мин.) |  |  |  |  | 9.73 | 0 | 9.73 | 0 | 0 | 0 | 0 | 0 | 0 | 0 | 0
ВСЕГО по ПО "БЭС" до 60 мин. (включая объем нагрузки до 5 мин., до 20 мин.) |  |  |  |  | 23.2 | 0 | 9.73 | 0 | 0 | 0 | 0 | 0 | 0 | 13.47 | 0
ИТОГО по ПО "БЭС" до 5 мин. с нарастающим итогом | [5 empty] | 0 | 9.73 | 9.73 | 9.73 | 9.73 | 9.73 | 9.73 | 9.73 | 9.73 | 9.73
ИТОГО по ПО "БЭС" от 5 до 20 мин. с нарастающим итогом | [5 empty] | 0 | 0 | 0 | 0 | 0 | 0 | 0 | 0 | 0 | 0
ИТОГО по ПО "БЭС" от 20 до 60 мин. с нарастающим итогом | [5 empty] | 0 | 0 | 0 | 0 | 0 | 0 | 0 | 0 | 13.47 | 13.47
ВСЕГО по ПО "БЭС" до 20 мин. (включая объем нагрузки до 5 мин.) с нарастающим итогом | [5 empty] | 0 | 9.73 | 9.73 | 9.73 | 9.73 | 9.73 | 9.73 | 9.73 | 9.73 | 9.73
ВСЕГО по ПО "БЭС" до 60 мин. (включая объем нагрузки до 5 мин., до 20 мин.) с нарастающим итогом | [5 empty] | 0 | 9.73 | 9.73 | 9.73 | 9.73 | 9.73 | 9.73 | 9.73 | 23.2 | 23.2
ПО "Валдайские электрические сети"
73 | Смешанная нагрузка: ООО "Спецстрой", СПК "Искра", пилорамы, население | ПС 110 кВ Демянск | ф. 1, 2, 3, 8, 9, 11 | ОП | до 5 мин. |  |  | 1.2
от 5 до 20 мин.
| Смешанная нагрузка: ООО "Мара", население |  |  |  | от 20 до 60 мин
74 | Смешанная нагрузка: ООО "Тимбер Тек", | ПС 110 кВ Крестцы | ф. 2, 10, 12 ,8 | ОП | до 5 мин. |  |  | 0.8
| ООО "Биопродмаш", ООО "Фореко" |  |  |  | от 5 до 20 мин.
| гаражи, склады,пилорама, асфальтобетонный завод (АБЗ), |  |  |  | от 20 до 60 мин
автозаправочная станция (АЗС)
75 | Смешанная нагрузка: пилорамы, население, | ПС 110 кВ Марёво | ф. 1, 2, 4, 5, 7, 8, 9 | ОП | до 5 мин. |  |  | 0.232
| магазины,ООО "Русбиоком" |  |  |  | от 5 до 20 мин.
от 20 до 60 мин
ИТОГО по ПО "ВЭС" до 5 мин. |  |  |  |  | 2.232 | 0 | 0 | 2.232 | 0 | 0 | 0 | 0 | 0 | 0 | 0
ИТОГО по ПО "ВЭС" от 5 до 20 мин. |  |  |  |  | 0 | 0 | 0 | 0 | 0 | 0 | 0 | 0 | 0 | 0 | 0
ИТОГО по ПО "ВЭС" от 20 до 60 мин. |  |  |  |  | 0 | 0 | 0 | 0 | 0 | 0 | 0 | 0 | 0 | 0 | 0
ВСЕГО по ПО "ВЭС" до 20 мин. (включая объем нагрузки до 5 мин.) |  |  |  |  | 2.232 | 0 | 0 | 2.232 | 0 | 0 | 0 | 0 | 0 | 0 | 0
ВСЕГО по ПО "ВЭС" до 60 мин. (включая объем нагрузки до 5 мин., до 20 мин.) |  |  |  |  | 2.232 | 0 | 0 | 2.232 | 0 | 0 | 0 | 0 | 0 | 0 | 0
ИТОГО по ПО "ВЭС" до 5 мин. с нарастающим итогом | [5 empty] | 0 | 0 | 2.232 | 2.232 | 2.232 | 2.232 | 2.232 | 2.232 | 2.232 | 2.232
ИТОГО по ПО "ВЭС" от 5 до 20 мин. с нарастающим итогом | [5 empty] | 0 | 0 | 0 | 0 | 0 | 0 | 0 | 0 | 0 | 0
ИТОГО по ПО "ВЭС" от 20 до 60 мин. с нарастающим итогом | [5 empty] | 0 | 0 | 0 | 0 | 0 | 0 | 0 | 0 | 0 | 0
ВСЕГО по ПО "ВЭС" до 20 мин. (включая объем нагрузки до 5 мин.) с нарастающим итогом | [5 empty] | 0 | 0 | 2.232 | 2.232 | 2.232 | 2.232 | 2.232 | 2.232 | 2.232 | 2.232
ВСЕГО по ПО "ВЭС" до 60 мин. (включая объем нагрузки до 5 мин., до 20 мин.) с нарастающим итогом | [5 empty] | 0 | 0 | 2.232 | 2.232 | 2.232 | 2.232 | 2.232 | 2.232 | 2.232 | 2.232
ПО "Старорусские электрические сети"
76 | ОАО "ПФК" | ПС 110 кВ Парфино |  | ОП (ПП) | до 5 мин.
| т. 8-964-310-70-79 - гл. энергетик |  | ф. 7 (6 кВ) |  | от 5 до 20 мин.
| т. 8-(816-50)-68-560, 8-921-697-19-58 - |  |  |  | от 20 до 60 мин | [7 empty] | 0.177
| главный инженер |  | ф. 3* (6 кВ)
т.8-(816-50)68-548 электрик
77 | НОАУ "Демянский | ПС 110 кВ Медниково |  | ОП (ПП) | до 5 мин.
| лесхоз" |  |  |  | от 5 до 20 мин.
| тел.8-(816-52)-58-537 - приемная |  | ф. 9 |  | от 20 до 60 мин | [7 empty] | 0.037
78 | ООО"ЭКО ВУД" тел.8-911-351-05-82 | ПС 110 кВ Парфино | ф. 4 (6 кВ) | ОП (ПП) | до 5 мин.
от 5 до 20 мин.
[5 empty] | от 20 до 60 мин | [7 empty] | 0.064
79 | ИП Иванов М.Е тел.8-(816-50)-61-984, 8-911-614-01-26 | ПС 110 кВ Парфино | ф. 1 (10 кВ) | ОП (ПП) | до 5 мин.
от 5 до 20 мин.
[5 empty] | от 20 до 60 мин | [7 empty] | 0.149
80 | Смешанная нагрузка (частный сектор, предприятия индивид предпринимателей, администрация сельского поселения,ДК (дом культуры), магазины, школа) | ПС 110 кВ Русса | ф. 6 | ОП | до 5 мин. | 0.452
от 5 до 20 мин.
от 20 до 60 мин
81 | Смешанная нагрузка (частный сектор, с/х предприятия, магазины, школа) | ПС 110 кВ Русса | ф. 5 | ОП | до 5 мин. | 0.234
от 5 до 20 мин.
от 20 до 60 мин
82 | Смешанная нагрузка (частный сектор, магазины, администрация сельского поселения, ДК, с\х предприятия, школа) | ПС 110 кВ Русса | ф. 10 | ОП | до 5 мин. | 0.781
от 5 до 20 мин.
от 20 до 60 мин
ИТОГО по ПО "СЭС" до 5 мин. |  |  |  |  | 1.467 | 1.467 | 0 | 0 | 0 | 0 | 0 | 0 | 0 | 0 | 0
ИТОГО по ПО "СЭС" от 5 до 20 мин. |  |  |  |  | 0 | 0 | 0 | 0 | 0 | 0 | 0 | 0 | 0 | 0 | 0
ИТОГО по ПО "СЭС" от 20 до 60 мин. |  |  |  |  | 0.427 | 0 | 0 | 0 | 0 | 0 | 0 | 0 | 0.427 | 0 | 0
ВСЕГО по ПО "СЭС" до 20 мин. (включая объем нагрузки до 5 мин.) |  |  |  |  | 1.467 | 1.467 | 0 | 0 | 0 | 0 | 0 | 0 | 0 | 0 | 0
ВСЕГО по ПО "СЭС" до 60 мин. (включая объем нагрузки до 5 мин., до 20 мин.) |  |  |  |  | 1.894 | 1.467 | 0 | 0 | 0 | 0 | 0 | 0 | 0.427 | 0 | 0
ИТОГО по ПО "СЭС" до 5 мин. с нарастающим итогом | [5 empty] | 1.467 | 1.467 | 1.467 | 1.467 | 1.467 | 1.467 | 1.467 | 1.467 | 1.467 | 1.467
ИТОГО по ПО "СЭС" от 5 до 20 мин. с нарастающим итогом | [5 empty] | 0 | 0 | 0 | 0 | 0 | 0 | 0 | 0 | 0 | 0
ИТОГО по ПО "СЭС" от 20 до 60 мин. с нарастающим итогом | [5 empty] | 0 | 0 | 0 | 0 | 0 | 0 | 0 | 0.427 | 0.427 | 0.427
ВСЕГО по ПО "СЭС" до 20 мин. (включая объем нагрузки до 5 мин.) с нарастающим итогом | [5 empty] | 1.467 | 1.467 | 1.467 | 1.467 | 1.467 | 1.467 | 1.467 | 1.467 | 1.467 | 1.467
ВСЕГО по ПО "СЭС" до 60 мин. (включая объем нагрузки до 5 мин., до 20 мин.) с нарастающим итогом | [5 empty] | 1.467 | 1.467 | 1.467 | 1.467 | 1.467 | 1.467 | 1.467 | 1.894 | 1.894 | 1.894
ИТОГО по Новгородскому филиалу ПАО "МРСК Северо-Запада" до 5 мин. |  |  |  |  | 30.887 | 11.343 | 9.73 | 9.814 | 0 | 0 | 0 | 0 | 0 | 0 | 0
ИТОГО по Новгородскому филиалу ПАО "МРСК Северо-Запада" от 5 до 20 мин. |  |  |  |  | 14.273 | 0 | 0 | 0 | 14.273 | 0 | 0 | 0 | 0 | 0 | 0
ИТОГО по Новгородскому филиалу ПАО "МРСК Северо-Запада" от 20 до 60 мин. |  |  |  |  | 38.155 | 0 | 0 | 0 | 0 | 0 | 0 | 21.56 | 0.427 | 13.47 | 2.698
ВСЕГО по Новгородскому филиалу ПАО "МРСК Северо-Запада" до 20 мин. (включая объем нагрузки до 5 мин.) |  |  |  |  | 45.16 | 11.343 | 9.73 | 9.814 | 14.273 | 0 | 0 | 0 | 0 | 0 | 0
ВСЕГО по Новгородскому филиалу ПАО "МРСК Северо-Запада" до 60 мин. (включая объем нагрузки до 5 мин., до 20 мин.) |  |  |  |  | 83.315 | 11.343 | 9.73 | 9.814 | 14.273 | 0 | 0 | 21.56 | 0.427 | 13.47 | 2.698
ИТОГО по Новгородскому филиалу ПАО "МРСК Северо-Запада" до 5 мин. с нарастающим итогом | [5 empty] | 11.343 | 21.073 | 30.887 | 30.887 | 30.887 | 30.887 | 30.887 | 30.887 | 30.887 | 30.887
ИТОГО по Новгородскому филиалу ПАО "МРСК Северо-Запада" от 5 до 20 мин. с нарастающим итогом | [5 empty] | 0 | 0 | 0 | 14.273 | 14.273 | 14.273 | 14.273 | 14.273 | 14.273 | 14.273
ИТОГО по Новгородскому филиалу ПАО "МРСК Северо-Запада" от 20 до 60 мин. с нарастающим итогом | [5 empty] | 0 | 0 | 0 | 0 | 0 | 0 | 21.56 | 21.987 | 35.457 | 38.155
ВСЕГО по Новгородскому филиалу ПАО "МРСК Северо-Запада" до 20 мин. (включая объем нагрузки до 5 мин.) с нарастающим итогом | [5 empty] | 11.343 | 21.073 | 30.887 | 45.16 | 45.16 | 45.16 | 45.16 | 45.16 | 45.16 | 45.16
ВСЕГО по Новгородскому филиалу ПАО "МРСК Северо-Запада" до 60 мин. (включая объем нагрузки до 5 мин., до 20 мин.) с нарастающим итогом | [5 empty] | 11.343 | 21.073 | 30.887 | 45.16 | 45.16 | 45.16 | 66.72 | 67.147 | 80.617 | 83.315
Потребители АО "Новгородоблэлектро"
Новгородское отделение, тел. диспетчера 77-22-22
83 | Промышленная зона | ПС 110 кВ Районная | ф. 41 | ОП | до 5 мин. | 0.325
| (ООО "Новгородснаб" тел.:62-82-46, 62-86-04 |  |  |  | от 5 до 20 мин.
| ООО "Лес" тел.:8-911-027-03-04) и др. |  |  |  | от 20 до 60 мин
тел. 77-22-22 деж. Диспетчер НОКЭ
84 | Промышленная зона | ПС 110 кВ Районная | ф. 33 | ОП | до 5 мин. | 0.648
| (ЗАО "Стройснаб" тел.:73-26-14, |  |  |  | от 5 до 20 мин.
| 8-911-633-12-15 |  |  |  | от 20 до 60 мин
ООО "Фабус" тел.:640-052, 640-202
ООО "Строительное предприятие 640"
тел.: 642-404, 641-627
85 | ЗАО "ПК "Волховец", дог.№ 00005 и др. | ПС 110 кВ Районная | ф. 34, 20 | ОП | до 5 мин. | 1.974
| 94-46-00 приемная, |  |  |  | от 5 до 20 мин.
| 94-47-08, 8-911-600-39-88 гл.энергетик, |  |  |  | от 20 до 60 мин
94-46-94, 8-911-041-96-33 зам. гл. энергетика
94-46-88, 94-47-29 деж.электрик
86 | ОАО "Трансвит" | ПС 110 кВ Районная |  | ОП (ПП) | до 5 мин.
| дог.№ 01314 |  |  |  | от 5 до 20 мин.
| тел. 77-44-74 гл. энергетик |  | ф. 13, 22 |  | от 20 до 60 мин | [7 empty] | 1.746
87 | ООО "КСМ" дог.№ 01339, тел.646-383 рук., | ПС 110 кВ Насосная |  | ОП (ПП) | до 5 мин.
| 646-370 приемная, |  |  |  | от 5 до 20 мин.
| 646-470 гл. инж., |  | ф. 11 |  | от 20 до 60 мин | [7 empty] | 0.662
64-68-82, 8-964-690-46-56 гл. энергетик,
88 | ЗАО "Лактис", дог.№01337, | ПС 110 кВ Районная |  | ОП (ПП) | до 5 мин.
| 500-908, 8-921-201-03-00 гл. энергетик, |  |  |  | от 5 до 20 мин.
| тел.629-108, 8-921-606-20-36 мастер эл.служ. |  | ф. 45, 46 |  | от 20 до 60 мин | [7 empty] | 0.897
629-128, 8-921-606-20-43 деж.электромонтер
89 | ООО "Лента", дог.№ 00002 | ПС 110 кВ Районная |  | ОП (ПП) | до 5 мин.
| 8-(812)-380-61-31 центр.приемная, |  |  |  | от 5 до 20 мин.
| 68-00-91 приемная, 8-921-570-12-08 гл. энерг. |  | ф. 23, 28 |  | от 20 до 60 мин | [7 empty] | 0.518
68-00-96 доб. 768 - гл. энергетик
ИТОГО по Новгородскому отделению до 5 мин. |  |  |  |  | 2.947 | 2.947 | 0 | 0 | 0 | 0 | 0 | 0 | 0 | 0 | 0
ИТОГО по Новгородскому отделению от 5 до 20 мин. |  |  |  |  | 0 | 0 | 0 | 0 | 0 | 0 | 0 | 0 | 0 | 0 | 0
ИТОГО по Новгородскому отделению от 20 до 60 мин. |  |  |  |  | 3.823 | 0 | 0 | 0 | 0 | 0 | 0 | 0 | 3.823 | 0 | 0
ИТОГО по Новгородскому отделению до 20 мин. (включая объем нагрузки до 5 мин.) |  |  |  |  | 2.947 | 2.947 | 0 | 0 | 0 | 0 | 0 | 0 | 0 | 0 | 0
ИТОГО по Новгородскому отделению до 60 мин. (включая объем нагрузки до 5 мин., до 20 мин.) |  |  |  |  | 6.77 | 2.947 | 0 | 0 | 0 | 0 | 0 | 0 | 3.823 | 0 | 0
ИТОГО по Новгородскому отделению до 5 мин. с нарастающим итогом | [5 empty] | 2.947 | 2.947 | 2.947 | 2.947 | 2.947 | 2.947 | 2.947 | 2.947 | 2.947 | 2.947
ИТОГО по Новгородскому отделению от 5 до 20 мин. с нарастающим итогом | [5 empty] | 0 | 0 | 0 | 0 | 0 | 0 | 0 | 0 | 0 | 0
ИТОГО по Новгородскому отделению от 20 до 60 мин. с нарастающим итогом | [5 empty] | 0 | 0 | 0 | 0 | 0 | 0 | 0 | 3.823 | 3.823 | 3.823
ИТОГО по Новгородскому отделению до 20 мин. (включая объем нагрузки до 5 мин.) с нарастающим итогом | [5 empty] | 2.947 | 2.947 | 2.947 | 2.947 | 2.947 | 2.947 | 2.947 | 2.947 | 2.947 | 2.947
ИТОГО по Новгородскому отделению до 60 мин. (включая объем нагрузки до 5 мин., до 20 мин.) с нарастающим итогом | [5 empty] | 2.947 | 2.947 | 2.947 | 2.947 | 2.947 | 2.947 | 2.947 | 6.77 | 6.77 | 6.77
Чудовский филиал тел. диспетчера 8-(816-65)-54-260
90 | Жилая зона и предприятия | ПС 330 кВ Чудово | ф. 16 | ОП | до 5 мин. |  |  | 0.1566
| "Чудовский Лесхоз" |  |  |  | от 5 до 20 мин.
| тел. 8-(816-65)-54-260 |  |  |  | от 20 до 60 мин
ИТОГО по Чудовскому филиалу до 5 мин. |  |  |  |  | 0.1566 | 0 | 0 | 0.1566 | 0 | 0 | 0 | 0 | 0 | 0 | 0
ИТОГО по Чудовскому филиалу от 5 до 20 мин. |  |  |  |  | 0 | 0 | 0 | 0 | 0 | 0 | 0 | 0 | 0 | 0 | 0
ИТОГО по Чудовскому филиалу от 20 до 60 мин. |  |  |  |  | 0 | 0 | 0 | 0 | 0 | 0 | 0 | 0 | 0 | 0 | 0
ИТОГО по Чудовскому филиалу до 20 мин. (включая объем нагрузки до 5 мин.) |  |  |  |  | 0.1566 | 0 | 0 | 0.1566 | 0 | 0 | 0 | 0 | 0 | 0 | 0
ИТОГО по Чудовскому филиалу до 60 мин. (включая объем нагрузки до 5 мин., до 20 мин.) |  |  |  |  | 0.1566 | 0 | 0 | 0.1566 | 0 | 0 | 0 | 0 | 0 | 0 | 0
ИТОГО по Чудовскому филиалу до 5 мин. с нарастающим итогом | [5 empty] | 0 | 0 | 0.1566 | 0.1566 | 0.1566 | 0.1566 | 0.1566 | 0.1566 | 0.1566 | 0.1566
ИТОГО по Чудовскому филиалу от 5 до 20 мин. с нарастающим итогом | [5 empty] | 0 | 0 | 0 | 0 | 0 | 0 | 0 | 0 | 0 | 0
ИТОГО по Чудовскому филиалу от 20 до 60 мин. с нарастающим итогом | [5 empty] | 0 | 0 | 0 | 0 | 0 | 0 | 0 | 0 | 0 | 0
ИТОГО по Чудовскому филиалу до 20 мин. (включая объем нагрузки до 5 мин.) с нарастающим итогом | [5 empty] | 0 | 0 | 0.1566 | 0.1566 | 0.1566 | 0.1566 | 0.1566 | 0.1566 | 0.1566 | 0.1566
ИТОГО по Чудовскому филиалу до 60 мин. (включая объем нагрузки до 5 мин., до 20 мин.) с нарастающим итогом | [5 empty] | 0 | 0 | 0.1566 | 0.1566 | 0.1566 | 0.1566 | 0.1566 | 0.1566 | 0.1566 | 0.1566
Боровичский филиал, тел. диспетчера 8-(816-64)-4-17-27
91 | Жилая зона и ЗАО "Боровичи - мебель" | ПС 110 кВ Прогресс | ф. 7 | ОП | до 5 мин. |  | 2.171
| дог.№ 00678 |  |  |  | от 5 до 20 мин.
| тел.: 8-(816-64)-21-222 -продавцы, |  |  |  | от 20 до 60 мин
тел: 8-(816-64)-211-03 - приемная тел. 8-921-202-81-01 - энергетик
92 | Жилая зона и ОАО "Красный Октябрь" | ПС 110 кВ Прогресс | ф. 9, 10 | ОП | до 5 мин. |  | 0.462
| дог. 1210 |  |  |  | от 5 до 20 мин.
| тел.: 8-(816-64)404-26 |  |  |  | от 20 до 60 мин
ИТОГО по Боровичскому филиалу 5 мин. |  |  |  |  | 2.633 | 0 | 2.633 | 0 | 0 | 0 | 0 | 0 | 0 | 0 | 0
ИТОГО по Боровичскому филиалу от 5 до 20 мин. |  |  |  |  | 0 | 0 | 0 | 0 | 0 | 0 | 0 | 0 | 0 | 0 | 0
ИТОГО по Боровичскому филиалу от 20 до 60 мин. |  |  |  |  | 0 | 0 | 0 | 0 | 0 | 0 | 0 | 0 | 0 | 0 | 0
ИТОГО по Боровичскому филиалу до 20 мин. (включая объем нагрузки до 5 мин.) |  |  |  |  | 2.633 | 0 | 2.633 | 0 | 0 | 0 | 0 | 0 | 0 | 0 | 0
ИТОГО по Боровичскому филиалу до 60 мин. (включая объем нагрузки до 5 мин., до 20 мин.) |  |  |  |  | 2.633 | 0 | 2.633 | 0 | 0 | 0 | 0 | 0 | 0 | 0 | 0
ИТОГО по Боровичскому филиалу 5 мин. с нарастающим итогом | [5 empty] | 0 | 2.633 | 2.633 | 2.633 | 2.633 | 2.633 | 2.633 | 2.633 | 2.633 | 2.633
ИТОГО по Боровичскому филиалу от 5 до 20 мин. с нарастающим итогом | [5 empty] | 0 | 0 | 0 | 0 | 0 | 0 | 0 | 0 | 0 | 0
ИТОГО по Боровичскому филиалу от 20 до 60 мин. с нарастающим итогом | [5 empty] | 0 | 0 | 0 | 0 | 0 | 0 | 0 | 0 | 0 | 0
ИТОГО по Боровичскому филиалу до 20 мин. (включая объем нагрузки до 5 мин.) с нарастающим итогом | [5 empty] | 0 | 2.633 | 2.633 | 2.633 | 2.633 | 2.633 | 2.633 | 2.633 | 2.633 | 2.633
ИТОГО по Боровичскому филиалу до 60 мин. (включая объем нагрузки до 5 мин., до 20 мин.) с нарастающим итогом | [5 empty] | 0 | 2.633 | 2.633 | 2.633 | 2.633 | 2.633 | 2.633 | 2.633 | 2.633 | 2.633
Старорусский филиал, тел. диспетчера 8-(816-52)-52-639
93 | Промышленная зона | ПС 110 кВ Русса | ф. 15 | ОП | до 5 мин. | 0.647
| (ООО "Лакто-Новгород") |  |  |  | от 5 до 20 мин.
| т.8-(816-52)-5-61-85 |  |  |  | от 20 до 60 мин
ИТОГО по Старорусскому филиалу до 5 мин. |  |  |  |  | 0.647 | 0.647 | 0 | 0 | 0 | 0 | 0 | 0 | 0 | 0 | 0
ИТОГО по Старорусскому филиалу от 5 до 20 мин. |  |  |  |  | 0 | 0 | 0 | 0 | 0 | 0 | 0 | 0 | 0 | 0 | 0
ИТОГО по Старорусскому филиалу от 20 до 60 мин. |  |  |  |  | 0 | 0 | 0 | 0 | 0 | 0 | 0 | 0 | 0 | 0 | 0
ИТОГО по Старорусскому филиалу до 20 мин. (включая объем нагрузки до 5 мин.) |  |  |  |  | 0.647 | 0.647 | 0 | 0 | 0 | 0 | 0 | 0 | 0 | 0 | 0
ИТОГО по Старорусскому филиалу до 60 мин. (включая объем нагрузки до 5 мин., до 20 мин.) |  |  |  |  | 0.647 | 0.647 | 0 | 0 | 0 | 0 | 0 | 0 | 0 | 0 | 0
ИТОГО по Старорусскому филиалу до 5 мин. с нарастающим итогом | [5 empty] | 0.647 | 0.647 | 0.647 | 0.647 | 0.647 | 0.647 | 0.647 | 0.647 | 0.647 | 0.647
ИТОГО по Старорусскому филиалу от 5 до 20 мин. с нарастающим итогом | [5 empty] | 0 | 0 | 0 | 0 | 0 | 0 | 0 | 0 | 0 | 0
ИТОГО по Старорусскому филиалу от 20 до 60 мин. с нарастающим итогом | [5 empty] | 0 | 0 | 0 | 0 | 0 | 0 | 0 | 0 | 0 | 0
ИТОГО по Старорусскому филиалу до 20 мин. (включая объем нагрузки до 5 мин.) с нарастающим итогом | [5 empty] | 0.647 | 0.647 | 0.647 | 0.647 | 0.647 | 0.647 | 0.647 | 0.647 | 0.647 | 0.647
ИТОГО по Старорусскому филиалу до 60 мин. (включая объем нагрузки до 5 мин., до 20 мин.) с нарастающим итогом | [5 empty] | 0.647 | 0.647 | 0.647 | 0.647 | 0.647 | 0.647 | 0.647 | 0.647 | 0.647 | 0.647
Окуловский филиал, тел. диспетчера 8-(816-57)-2-24-35
94 | Промышленная зона | ПС 330 кВ Окуловская | ф. 38 | ОП (ПП) | до 5 мин.
| дог.№ 00476 |  |  |  | от 5 до 20 мин.
| (ЗАО "Агрокабель") |  |  |  | от 20 до 60 мин | [8 empty] | 0.173
тел.8-(816-52)-23-881 дисп. энергетик
95 | Промышленная зона | ПС 110 кВ Окуловка-тяговая | ф. 6 | ОП | до 5 мин.
| (ООО Олес) |  |  |  | от 5 до 20 мин. |  |  |  |  | 0.998
| тел.8-(816-57)-24-297 |  |  |  | от 20 до 60 мин
тел.8-(816-57)-24-287 гл. энергетик
96 | ЗАО "Окуловский завод мебельной | ПС 10 кВ Окуловка -1 |  | ОП (ПП) | до 5 мин.
| фурнитуры" |  |  |  | от 5 до 20 мин.
| дог.№00291 |  | ф. 18 |  | от 20 до 60 мин | [8 empty] | 0
8-(816-57)-23-588 дежурный электрик;
8-911-613-86-35 энергетик
ИТОГО по Окуловскому филиалу до 5 мин. |  |  |  |  | 0 | 0 | 0 | 0 | 0 | 0 | 0 | 0 | 0 | 0 | 0
ИТОГО по Окуловскому филиалу от 5 до 20 мин. |  |  |  |  | 0.998 | 0 | 0 | 0 | 0 | 0.998 | 0 | 0 | 0 | 0 | 0
ИТОГО по Окуловскому филиалу от 20 до 60 мин. |  |  |  |  | 0.173 | 0 | 0 | 0 | 0 | 0 | 0 | 0 | 0 | 0.173 | 0
ИТОГО по Окуловскому филиалу до 20 мин. (включая объем нагрузки до 5 мин.) |  |  |  |  | 0.998 | 0 | 0 | 0 | 0 | 0.998 | 0 | 0 | 0 | 0 | 0
ИТОГО по Окуловскому филиалу до 60 мин. (включая объем нагрузки до 5 мин., до 20 мин.) |  |  |  |  | 1.171 | 0 | 0 | 0 | 0 | 0.998 | 0 | 0 | 0 | 0.173 | 0
ИТОГО по Окуловскому филиалу до 5 мин. с нарастающим итогом | [5 empty] | 0 | 0 | 0 | 0 | 0 | 0 | 0 | 0 | 0 | 0
ИТОГО по Окуловскому филиалу от 5 до 20 мин. с нарастающим итогом | [5 empty] | 0 | 0 | 0 | 0 | 0.998 | 0.998 | 0.998 | 0.998 | 0.998 | 0.998
ИТОГО по Окуловскому филиалу от 20 до 60 мин. с нарастающим итогом | [5 empty] | 0 | 0 | 0 | 0 | 0 | 0 | 0 | 0 | 0.173 | 0.173
ИТОГО по Окуловскому филиалу до 20 мин. (включая объем нагрузки до 5 мин.) с нарастающим итогом | [5 empty] | 0 | 0 | 0 | 0 | 0.998 | 0.998 | 0.998 | 0.998 | 0.998 | 0.998
ИТОГО по Окуловскому филиалу до 60 мин. (включая объем нагрузки до 5 мин., до 20 мин.) с нарастающим итогом | [5 empty] | 0 | 0 | 0 | 0 | 0.998 | 0.998 | 0.998 | 0.998 | 1.171 | 1.171
ИТОГО по АО "Новгородоблэлектро" до 5 мин. |  |  |  |  | 6.3836 | 3.594 | 2.633 | 0.1566 | 0 | 0 | 0 | 0 | 0 | 0 | 0
ИТОГО по АО "Новгородоблэлектро" от 5 до 20 мин. |  |  |  |  | 0.998 | 0 | 0 | 0 | 0 | 0.998 | 0 | 0 | 0 | 0 | 0
ИТОГО по АО "Новгородоблэлектро" от 20 до 60 мин. |  |  |  |  | 3.996 | 0 | 0 | 0 | 0 | 0 | 0 | 0 | 3.823 | 0.173 | 0
ИТОГО по АО "Новгородобэлектро" до 20 мин. (включая объем нагрузки до 5 мин.) |  |  |  |  | 7.3816 | 3.594 | 2.633 | 0.1566 | 0 | 0.998 | 0 | 0 | 0 | 0 | 0
ИТОГО по АО "Новгородобэлектро" до 60 мин. (включая объем нагрузки до 5 мин., до 20 мин.) |  |  |  |  | 11.3776 | 3.594 | 2.633 | 0.1566 | 0 | 0.998 | 0 | 0 | 3.823 | 0.173 | 0
ИТОГО по АО "Новгородоблэлектро" до 5 мин. с нарастающим итогом | [5 empty] | 3.594 | 6.227 | 6.3836 | 6.3836 | 6.3836 | 6.3836 | 6.3836 | 6.3836 | 6.3836 | 6.3836
ИТОГО по АО "Новгородоблэлектро" от 5 до 20 мин. с нарастающим итогом | [5 empty] | 0 | 0 | 0 | 0 | 0.998 | 0.998 | 0.998 | 0.998 | 0.998 | 0.998
ИТОГО по АО "Новгородоблэлектро" от 20 до 60 мин. с нарастающим итогом | [5 empty] | 0 | 0 | 0 | 0 | 0 | 0 | 0 | 3.823 | 3.996 | 3.996
ИТОГО по АО "Новгородобэлектро"до 20 мин. (включая объем нагрузки до 5 мин.) с нарастающим итогом | [5 empty] | 3.594 | 6.227 | 6.3836 | 6.3836 | 7.3816 | 7.3816 | 7.3816 | 7.3816 | 7.3816 | 7.3816
ИТОГО по АО "Новгородобэлектро" до 60 мин. (включая объем нагрузки до 5 мин., до 20 мин.) с нарастающим итогом | [5 empty] | 3.594 | 6.227 | 6.3836 | 6.3836 | 7.3816 | 7.3816 | 7.3816 | 11.2046 | 11.3776 | 11.3776
Потребители ООО ТранснефтьЭлектросетьСервис (ООО "Русэнергоресурс")
97 | ООО "Транснефть-Балтика" | НРУ 110 кВ Пестово |  | ОП (ПП) | до 5 мин.
| (НПС Быково) |  |  |  | от 5 до 20 мин. |  |  |  |  | 2.2
| Инженер энергетик Шинтяков Н.А |  |  |  | от 20 до 60 мин | [8 empty] | 1.9
| тел. 8-911-643-33-97, |  | ВЛ 110 кВ НРУ Пестово - Быково НПС-2 I цепь (Л.Нефтяная-1)*
тел. 8-(816-69)-5-91-22,
тел. 8-911-040-40-11 инж. энергетик
| Диспетчер-технолог (круглосуточно) |  | ВЛ 110 кВ НРУ Пестово - Быково НПС-2 II цепь (Л.Нефтяная-2)*
8-(485-2)-44-83-64
Энергодиспетчер
8-(485-2)-49-14-67 (дневное время)
98 | ООО "Транснефть-Балтика" | ПС 110 кВ Песь |  | ОП (ПП) | до 5 мин.
| (НПС Песь) |  |  |  | от 5 до 20 мин. |  |  |  |  | 2.3
| Инженер энергетик Созин В. Л. |  |  |  | от 20 до 60 мин | [8 empty] | 1.9
| тел. 8-911-643-33-70, |  | ф. 3*, 4*
тел. 8-(816-67)-5-32-80
Диспетчер-технолог (круглосуточно)
8-(485-2)-44-83-64
Энергодиспетчер
8-(485-2)-49-14-67 (дневное время)
ИТОГО по ООО ТранснефтьЭлектросетьСервис (ООО "Русэнергоресурс") до 5 мин. |  |  |  |  | 0 | 0 | 0 | 0 | 0 | 0 | 0 | 0 | 0 | 0 | 0
ИТОГО по ООО ТранснефтьЭлектросетьСервис (ООО "Русэнергоресурс") от 5 до 20 мин. |  |  |  |  | 4.5 | 0 | 0 | 0 | 0 | 4.5 | 0 | 0 | 0 | 0 | 0
ИТОГО по ООО ТранснефтьЭлектросетьСервис (ООО "Русэнергоресурс") от 20 до 60 мин. |  |  |  |  | 3.8 | 0 | 0 | 0 | 0 | 0 | 0 | 0 | 0 | 3.8 | 0
ВСЕГО по ООО ТранснефтьЭлектросетьСервис (ООО "Русэнергоресурс") до 20 мин. (включая объем нагрузки до 5 мин.) |  |  |  |  | 4.5 | 0 | 0 | 0 | 0 | 4.5 | 0 | 0 | 0 | 0 | 0
ВСЕГО по ООО ТранснефтьЭлектросетьСервис (ООО "Русэнергоресурс") до 60 мин. (включая объем нагрузки до 5 мин., до 20 мин.) |  |  |  |  | 8.3 | 0 | 0 | 0 | 0 | 4.5 | 0 | 0 | 0 | 3.8 | 0
ИТОГО по ООО ТранснефтьЭлектросетьСервис (ООО "Русэнергоресурс") до 5 мин. с нарастающим итогом | [5 empty] | 0 | 0 | 0 | 0 | 0 | 0 | 0 | 0 | 0 | 0
ИТОГО по ООО ТранснефтьЭлектросетьСервис (ООО "Русэнергоресурс") от 5 до 20 мин. с нарастающим итогом | [5 empty] | 0 | 0 | 0 | 0 | 4.5 | 4.5 | 4.5 | 4.5 | 4.5 | 4.5
ИТОГО по ООО ТранснефтьЭлектросетьСервис (ООО "Русэнергоресурс") от 20 до 60 мин. с нарастающим итогом | [5 empty] | 0 | 0 | 0 | 0 | 0 | 0 | 0 | 0 | 3.8 | 3.8
ВСЕГО по ООО ТранснефтьЭлектросетьСервис (ООО "Русэнергоресурс") до 20 мин. (включая объем нагрузки до 5 мин.) с нарастающим итогом | [5 empty] | 0 | 0 | 0 | 0 | 4.5 | 4.5 | 4.5 | 4.5 | 4.5 | 4.5
ВСЕГО по ООО ТранснефтьЭлектросетьСервис (ООО "Русэнергоресурс") до 60 мин. (включая объем нагрузки до 5 мин., до 20 мин.) с нарастающим итогом | [5 empty] | 0 | 0 | 0 | 0 | 4.5 | 4.5 | 4.5 | 4.5 | 8.3 | 8.3
Потребители Филиала ПАО "ФСК ЕЭС" Новгородского предприятия МЭС
99 | ОАО "Красный Октябрь" | ПС 330 кВ Новгородская |  | ОП (ПП) | до 5 мин.
| директор: 64-29-10 |  |  |  | от 5 до 20 мин. |  |  |  | 0.65
8-963-366-3169
| Начальник команды: 64-21-50 |  |  |  | от 20 до 60 мин.
| 8-911-644-6822 |  | ВЛ 10 кВ л. 4 З-д Энергия*
| 8-911-601-0067 |  | ВЛ 10 кВ л. 18 З-д Энергия*
Электромонтер: 8-951-720-2180
100 | ООО "Газпром трансгаз | ПС 330 кВ Новгородская |  | ОП (ПП) | до 5 мин.
| Санкт-Петербург" |  |  |  | от 5 до 20 мин. |  |  |  | 0.04
Начальник СЭВС: 944-829,
| 8-921-205-8570 |  |  |  | от 20 до 60 мин.
Инженер СЭВС: 944-839
| 8-921-205-8569 |  | Фидер 10 кВ л. 6 Газпром
| 8-921-205-8540 |  | Трансгаз С-Петербург*
101 | ООО "Транснефть-Балтика" | ПС 330 кВ Юго-Западная |  | ОП (ПП) | до 5 мин. | 0.144
| Гл.энергетик: 8-931-850-90-08 |  |  |  | от 5 до 20 мин.
| Зам. гл. энергетика: 8-931-850-90-50 |  |  |  | от 20 до 60 мин
| энергетик: 8-931-850-90-64 |  | ВЛ 110 кВ Юго-Западная -
| энергодиспетчер: 8-931-850-90-22 |  | НПС-7 № 1*
ВЛ 110 кВ Юго-Западная -
НПС-7 № 2*
102 | АО "Фирма Ригель" | ПС 330 кВ Новгородская |  | ОП (ПП) | до 5 мин.
| энергетик: 8-911-648-97-18 |  |  |  | от 5 до 20 мин. |  |  |  | 0.21
инженер-механик, электромонтер:
| 8-921-200-39-67 |  |  |  | от 20 до 60 мин.
| т.(8162) 64-43-52 |  | ВЛ 10 кВ л. 12*
| т.(8162) 64-53-45 |  | ВЛ 10 кВ л. 14*
ИТОГО по Филиалу ПАО "ФСК ЕЭС" Новгородского предприятия МЭС до 5 мин. |  |  |  |  | 0.144 | 0.144 | 0 | 0 | 0 | 0 | 0 | 0 | 0 | 0 | 0
ИТОГО по Филиалу ПАО "ФСК ЕЭС" Новгородского предприятия МЭС от 5 до 20 мин. |  |  |  |  | 0.9 | 0 | 0 | 0 | 0.9 | 0 | 0 | 0 | 0 | 0 | 0
ИТОГО по Филиалу ПАО "ФСК ЕЭС" Новгородского предприятия МЭС от 20 до 60 мин. |  |  |  |  | 0 | 0 | 0 | 0 | 0 | 0 | 0 | 0 | 0 | 0 | 0
ВСЕГО по Филиалу ПАО "ФСК ЕЭС" Новгородского предприятия МЭС до 20 мин. (включая объем нагрузки до 5 мин.) |  |  |  |  | 1.044 | 0.144 | 0 | 0 | 0.9 | 0 | 0 | 0 | 0 | 0 | 0
ВСЕГО по Филиалу ПАО "ФСК ЕЭС" Новгородского предприятия МЭС до 60 мин. (включая объем нагрузки до 5 мин., до 20 мин.) |  |  |  |  | 1.044 | 0.144 | 0 | 0 | 0.9 | 0 | 0 | 0 | 0 | 0 | 0
ИТОГО по Филиалу ПАО "ФСК ЕЭС" Новгородского предприятия МЭС до 5 мин. с нарастающим итогом | [5 empty] | 0.144 | 0.144 | 0.144 | 0.144 | 0.144 | 0.144 | 0.144 | 0.144 | 0.144 | 0.144
ИТОГО по Филиалу ПАО "ФСК ЕЭС" Новгородского предприятия МЭС от 5 до 20 мин. с нарастающим итогом | [5 empty] | 0 | 0 | 0 | 0.9 | 0.9 | 0.9 | 0.9 | 0.9 | 0.9 | 0.9
ИТОГО по Филиалу ПАО "ФСК ЕЭС" Новгородского предприятия МЭС от 20 до 60 мин. с нарастающим итогом | [5 empty] | 0 | 0 | 0 | 0 | 0 | 0 | 0 | 0 | 0 | 0
ВСЕГО по Филиалу ПАО "ФСК ЕЭС" Новгородского предприятия МЭС до 20 мин. (включая объем нагрузки до 5 мин.) с нарастающим итогом | [5 empty] | 0.144 | 0.144 | 0.144 | 1.044 | 1.044 | 1.044 | 1.044 | 1.044 | 1.044 | 1.044
ВСЕГО по Филиалу ПАО "ФСК ЕЭС" Новгородского предприятия МЭС до 60 мин. (включая объем нагрузки до 5 мин., до 20 мин.) с нарастающим итогом | [5 empty] | 0.144 | 0.144 | 0.144 | 1.044 | 1.044 | 1.044 | 1.044 | 1.044 | 1.044 | 1.044
ПАО "ТГК-2" (ООО "Новэлектросети")
103 | ПАО "Акрон" дог. №0000071 дкп, | НТЭЦ 110 кВ | конторль ввода ГВО по величине потребления подстанций | ОП (ПП) | до 5 мин | 2.93
| 173012 г. Великий Новгород | (Новгородская ТЭЦ |  |  | от 5 до 20 мин |  |  |  | 7.99
| т. 8(8162)99-65-55 приемная | ПАО "ТГК-2") |  |  | от 20 до 60 мин
т. 8(8162)99-62-00 гл. инженер
т. 8(8162)99-62-05 гл. энергетик
т. 8(8162)99-63-77 нач. смены цеха эл. снабж.
т. 8(8162)99-62-54 диспетчер
т. 8(8162)99-61-09 справочная
ИТОГО по ПАО "ТГК-2" (ООО "Новэлектросети") до 5 мин. |  |  |  |  | 2.93 | 2.93 | 0 | 0 | 0 | 0 | 0 | 0 | 0 | 0 | 0
ИТОГО по ПАО "ТГК-2" (ООО "Новэлектросети") от 5 до 20 мин. |  |  |  |  | 7.99 | 0 | 0 | 0 | 7.99 | 0 | 0 | 0 | 0 | 0 | 0
ИТОГО по ПАО "ТГК-2" (ООО "Новэлектросети") от 20 до 60 мин. |  |  |  |  | 0 | 0 | 0 | 0 | 0 | 0 | 0 | 0 | 0 | 0 | 0
ВСЕГО по ПАО "ТГК-2" (ООО "Новэлектросети") до 20 мин. (включая объем нагрузки до 5 мин.) |  |  |  |  | 10.92 | 2.93 | 0 | 0 | 7.99 | 0 | 0 | 0 | 0 | 0 | 0
ВСЕГО по ПАО "ТГК-2" (ООО "Новэлектросети") до 60 мин. (включая объем нагрузки до 5 мин., до 20 мин.) |  |  |  |  | 10.92 | 2.93 | 0 | 0 | 7.99 | 0 | 0 | 0 | 0 | 0 | 0
ИТОГО по ПАО "ТГК-2" (ООО "Новэлектросети") до 5 мин. с нарастающим итогом | [5 empty] | 2.93 | 2.93 | 2.93 | 2.93 | 2.93 | 2.93 | 2.93 | 2.93 | 2.93 | 2.93
ИТОГО по ПАО "ТГК-2" (ООО "Новэлектросети") от 5 до 20 мин. с нарастающим итогом | [5 empty] | 0 | 0 | 0 | 7.99 | 7.99 | 7.99 | 7.99 | 7.99 | 7.99 | 7.99
ИТОГО по ПАО "ТГК-2" (ООО "Новэлектросети") от 20 до 60 мин. с нарастающим итогом | [5 empty] | 0 | 0 | 0 | 0 | 0 | 0 | 0 | 0 | 0 | 0
ВСЕГО по ПАО "ТГК-2" (ООО "Новэлектросети") до 20 мин. (включая объем нагрузки до 5 мин.) с нарастающим итогом | [5 empty] | 2.93 | 2.93 | 2.93 | 10.92 | 10.92 | 10.92 | 10.92 | 10.92 | 10.92 | 10.92
ВСЕГО по ПАО "ТГК-2" (ООО "Новэлектросети") до 60 мин. (включая объем нагрузки до 5 мин., до 20 мин.) с нарастающим итогом | [5 empty] | 2.93 | 2.93 | 2.93 | 10.92 | 10.92 | 10.92 | 10.92 | 10.92 | 10.92 | 10.92
ИТОГО по Новгородской области до 5 мин. |  |  |  |  | 40.3446 | 18.011 | 12.363 | 9.9706 | 0 | 0 | 0 | 0 | 0 | 0 | 0
ИТОГО по Новгородской области от 5 до 20 мин. |  |  |  |  | 28.661 | 0 | 0 | 0 | 23.163 | 5.498 | 0 | 0 | 0 | 0 | 0
ИТОГО по Новгородской области от 20 до 60 мин. |  |  |  |  | 45.951 | 0 | 0 | 0 | 0 | 0 | 0 | 21.56 | 4.25 | 17.443 | 2.698
ВСЕГО по Новгородской области до 20 мин. (включая объем нагрузки до 5 мин.) |  |  |  |  | 69.0056 | 18.011 | 12.363 | 9.9706 | 23.163 | 5.498 | 0 | 0 | 0 | 0 | 0
ВСЕГО по Новгородской области до 60 мин. (включая объем нагрузки до 5 мин., до 20 мин.) |  |  |  |  | 114.9566 | 18.011 | 12.363 | 9.9706 | 23.163 | 5.498 | 0 | 21.56 | 4.25 | 17.443 | 2.698
ВСЕГО по ДУ в Новгородской области до 5 мин. | [5 empty] | 0.298 | 0 | 0 | 0 | 0 | 0 | 0 | 0 | 0 | 0
ИТОГО по Новгородской области до 5 мин. с нарастающим итогом | [5 empty] | 18.011 | 30.374 | 40.3446 | 40.3446 | 40.3446 | 40.3446 | 40.3446 | 40.3446 | 40.3446 | 40.3446
ИТОГО по Новгородской области от 5 до 20 мин. с нарастающим итогом | [5 empty] | 0 | 0 | 0 | 23.163 | 28.661 | 28.661 | 28.661 | 28.661 | 28.661 | 28.661
ИТОГО по Новгородской областиот 20 до 60 мин. с нарастающим итогом | [5 empty] | 0 | 0 | 0 | 0 | 0 | 0 | 21.56 | 25.81 | 43.253 | 45.951
ВСЕГО по Новгородской области до 20 мин. (включая объем нагрузки до 5 мин.) с нарастающим итогом | [5 empty] | 18.011 | 30.374 | 40.3446 | 63.5076 | 69.0056 | 69.0056 | 69.0056 | 69.0056 | 69.0056 | 69.0056
ВСЕГО по Новгородской области до 60 мин. (включая объем нагрузки до 5 мин., до 20 мин.) с нарастающим итогом | [5 empty] | 18.011 | 30.374 | 40.3446 | 63.5076 | 69.0056 | 69.0056 | 90.5656 | 94.8156 | 112.2586 | 114.9566
ВСЕГО по ДУ в Новгородской области до 5 мин. с нарастающим итогом | [5 empty] | 0.298 | 0.298 | 0.298 | 0.298 | 0.298 | 0.298 | 0.298 | 0.298 | 0.298 | 0.298

## ГВО НО 12-00
ГРАФИК
временного отключения потребления на 2020/2021 гг.
по Новгородскому филиалу ПАО "МРСК Северо-Запада" на территории Новгородской области
по данным КЗ 16.12.2020 за 12-00 час
№ п/п | Потребитель | Наименование подстанции | Наименование фидера /наименование фидера контроля* | Способ ввода отключения по графику | Время отключения | Очередь ограничения (МВт)
[6 empty] | I | II | III | IV | V | VI | VII | VIII | IX | X
1 | 2 | 3 | 4 | 5 | 6 | 7 | 8 | 9 | 10 | 11 | 12 | 13 | 14 | 15 | 16
Новгородского филиал ПАО "МРСК Северо-Запада"
ПО "Ильменские электрические сети"
1 | АО "НПО "КВАНТ" | ПС 110 кВ Районная | ф. 09 | ОП | до 5 мин | 0.383
| дог. №18/86 ДОУПЭ |  |  |  | от 5 до 20 мин
| т. 8(8162)68-20-04 отдел гл. энергетика |  |  |  | от 20 до 60 мин
| м.т. 8-951-720-15-00 нач. отдела гл. энергетика |  | ф. 26*, 62*, 67*
м.т. 8-921-207-62-35 дежурный электрик
2 | ОАО "Спектр" | ПС 110 кВ Районная | ф. 64 | ОП | до 5 мин | 0.487
| дог. №11-00035 |  |  |  | от 5 до 20 мин
| т. 8(8162)33-51-73 приемная |  |  |  | от 20 до 60 мин
| м.т. 8-952-480-10-14 |  | ф. 55*
гл. инженер, отв за эл.хоз-во
т.8(8162)33-51-57 дежурный
3 | ОАО "Заряд" | ПС 110 кВ Районная | ф. 30 | ОП | до 5 мин | 1.108
| дог. №11-00886 |  |  |  | от 5 до 20 мин
| т. 8(8162)62-77-64 приемная, директор |  |  |  | от 20 до 60 мин
| т. 8(8162)62-73-23 гл. инженер |  | ф. 16*
4 | ООО "Амкор СК Новгород" | ПС 110 кВ Районная | ф. 70 | ОП | до 5 мин | 0.705
| дог. №50 |  |  |  | от 5 до 20 мин
| т. 8(8162)940-888 приемная |  |  |  | от 20 до 60 мин
| м.т. 8-921-022-60-22 |  | ф. 61*
м.т. 8-921-190-17-63 гл. энергетик
м.т. 8-921-196-20-28 дежурный
т. 8(8162)940-890 охрана круглосуточно
5 | ООО "Амкор Флексиблз | ПС 110 кВ Районная | ф. 66 | ОП | до 5 мин | 0.615
| Новгород" |  |  |  | от 5 до 20 мин
| дог. №11-00011 |  |  |  | от 20 до 60 мин
| т. 8(8162)680-680 приемная, |  | ф. 39*
т. 8(8162)680-670,
м.т. 8-963-333-46-59 гл. инж.
технический менеджер
м.т. 8-963-330-68-50 энергетик
6 | АО "Дека" | ПС 110 кВ Районная | ф. 59 | ОП | до 5 мин | 0
| дог. №57 |  |  |  | от 5 до 20 мин
| т. 8(8162)33-93-50 приемная, |  |  |  | от 20 до 60 мин
| т. 8(8162)33-93-50 доб. 370, м.т. 8-921-200-12-47 гл. инженер, |  | ф. 69*
м.т. 8-921-022-37-97 дежурный
7 | ОАО "ВН Мясной Двор" | ПС 110 кВ Районная | ф. 27 | ОП | до 5 мин | 0.89
| дог. №0000085 |  |  |  | от 5 до 20 мин
| т. 8(8162)680-501 приемная, |  |  |  | от 20 до 60 мин
| т. 8(8162)680-511, м.т. 8-911-605-28-84 |  | ф. 44*
гл. инженер
т. 8(8162)680-552, м.т. 8-963-334-43-58
гл. энергетик
м.т. 8-911-600-23-21 дежурный
т. 8(8162)680-568 деж. по подстанции
8 | ООО "Гранит" | ПС 110 кВ Районная |  | ОП (ПП) | до 5 мин
| дог. №11-01389 |  |  |  | от 5 до 20 мин |  |  |  | 0.424
| м.т. 8-952-486-71-90 |  |  |  | от 20 до 60 мин
| главный инженер |  | ф. 47*, 48*
9 | ОАО "Новгородский завод | ПС 110 кВ Антоново |  | ОП (ПП) | до 5 мин
| стекловолокна" |  |  |  | от 5 до 20 мин |  |  |  | 0.332
| дог. №01-00054 |  |  |  | от 20 до 60 мин | [6 empty] | 0.588
| т. 8(8162)68-05-90 приемная |  | ф. 08*, 17*
т. 8-931-853-04-44 тех. директор
м.т. 8-921-730-33-13 инженер ОГЭ
10 | АО "НПП Старт" дог. №0000085 | ПС 110 кВ Базовая |  | ОП (ПП) | до 5 мин
| т. 8(8162)76-56-58 приемная |  |  |  | от 5 до 20 мин
| т. 8(8162)765-658 директор |  | ф. 11 |  | от 20 до 60 мин | [6 empty] | 1.074
| т. 8-911-604-99-00 зам. гл. энергетика |  | ф. 69*
м.т. 8-921-699-77-68 дежурный
11 | ПАО "Контур" дог. №253 | ПС 110 кВ Базовая |  | ОП (ПП) | до 5 мин
| т. 8(8162)68-09-00 приемная |  | ф. 66, 74 |  | от 5 до 20 мин |  |  |  | 1.433
| т. 8(8162)680-910, 680-900 доб. 477 |  |  |  | от 20 до 60 мин
| т. 8(8162)680-887, м.т. 8-965-808-03-33 |  | ф. 79*, 73*, 70*
гл. энергетик
т. 8(8162)680-900 доб. 134,
м.т. 8-965-806-74-05 дежурный
12 | ООО "Трубичино" |  |  | ОП (ПП) | до 5 мин
| дог. №13-00117 |  |  |  | от 5 до 20 мин
| т. 8(8162)741-133 приёмная |  |  |  | от 20 до 60 мин | [6 empty] | 0
| т. 8(8162)741-139, м.т. 8-911-601-28-21 гл. энерг., дежурный | ПС 330 кВ Новгородская | ф. 01*, 07*, 13*, 15*
13 | ЗАО "НМЗ" | НТЭЦ 110 кВ (Новгородская ТЭЦ ПАО "ТГК-2") |  | ОП (ПП) | до 5 мин
| дог. №01/12/17-ОГЭ |  |  |  | от 5 до 20 мин
| т. 8(8162)940-750 - приёмная |  |  |  | от 20 до 60 мин | [6 empty] | 1.184
| т. 8(8162)940-750 доб. 250, м.т. 8-911-600-74-72 |  | яч. 5*, яч. 46*
зам. главного энерг. по электрохозяйству
т. 8(8162)940-750 доб. 285, м.т. 8-911-600-46-70
ответственный за электрохозяйство
м.т. 8-911-600-66-35 - дежурный
14 | ПАО "Акрон" дог. №0000071 дкп, | ПС 110 кВ 100 | конторль ввода ГВО по величине потребления подстанций | ОП (ПП) | до 5 мин | 4.34
| 173012 г. Великий Новгород | ПС 110 кВ 315 |  |  | от 5 до 20 мин |  |  |  | 8.79
| т. 8(8162)99-65-55 приемная |  |  |  | от 20 до 60 мин | [6 empty] | 8.08
т. 8(8162)99-62-00 гл. инженер
т. 8(8162)99-62-05 гл. энергетик
т. 8(8162)99-63-77 нач. смены цеха эл. снабж.
т. 8(8162)99-62-54 диспетчер
т. 8(8162)99-61-09 справочная
15 | ООО "Новгородский бекон" | ПС 110 кВ Новоселицы |  | ОП (ПП) | до 5 мин
| п/ф д. Божонка |  |  |  | от 5 до 20 мин |  |  |  | 0.001
| дог. №53110002312 |  |  |  | от 20 до 60 мин | [6 empty] | 3.182
| т. 8(8162)682-631 приёмная |  | ф. 02*, 03*, 04*, 05*, 06*, 07*, 08*, 09*
м.т. 8-911-600-03-72 главный инженер
16 | ООО "Новгородский бекон" |  |  | ОП (ПП) | до 5 мин
| дог. №53110002312 |  |  |  | от 5 до 20 мин
| т. 8(8162)682-631 приёмная |  |  |  | от 20 до 60 мин | [6 empty] | 0.741
| м.т. 8-911-600-03-72 главный инженер | ПС 110 кВ Чечулино | ф. 05*, 06*, 07*, 08*
| т. 8(8162)682-670, 8(8162)682-660 дежурный | ПС 110 кВ Подберезье | ф. 04*, 05*, 07*, 08*
17 | ОАО "Подберезский | ПС 110 кВ Подберезье |  | ОП (ПП) | до 5 мин
| комбинат хлебепродуктов" |  |  |  | от 5 до 20 мин
| дог. №11-01590 |  | ф. 06, 09 |  | от 20 до 60 мин | [6 empty] | 1.365
т. 8(8162)742-641 приёмная
т. 8(8162) 742-643 гл. инженер
т. 8(8162)742-500, м.т. 8-911-645-24-67 гл. энергетик
т. 8(8162)742-641 охрана
18 | ООО "ИКЕА Индастри Новгород" |  |  | ОП (ПП) | до 5 мин
| дог. №11-01265 |  |  |  | от 5 до 20 мин |  |  |  | 3.401
| т. 8(8162)94-37-51 приёмная |  |  |  | от 20 до 60 мин | [6 empty] | 5.6
| т. 8(8162)987-080 гл. энергетик | ПС 110 кВ ДСП | ф. 05*, 25* (06*, 07*, 08*, 27*, 28*)
| м.т. 8-921-198-00-61 гл. энерг. | ПС 110 кВ Подберезье | ф. 09*
м.т. 8-921-195-00-87 дежурный,
мастер электромастерской
19 | ООО "Агрокомплекс" | ПС 110 кВ Спасская |  | ОП (ПП) | до 5 мин
| дог. №51-00191 |  |  |  | от 5 до 20 мин
| м.т. 8-921-964-78-00 - ген. директор |  |  |  | от 20 до 60 мин | [6 empty] | 0.376
| м.т. 8-921-196-54-42 - электромонтер |  | ф. 01*, 04*
20 | ООО "УРСА Евразия" | ПС 110 кВ Энергомаш | ф. 38 | ОП | до 5 мин |  |  | 1.6
| дог. №53 |  |  |  | от 5 до 20 мин
| т. 8(81665)46-180 приёмная |  |  |  | от 20 до 60 мин
| т. 8(81665)46-180 главный инженер |  | ф. 16*
т. 8(81665)46-180 м.т. 8-921-202-44-60
гл. энергетик
т. 8(81665)46-183 охрана
21 | ООО "ЮПМ-Кюммене Чудово" | ПС 110 кВ Энергомаш | ф. 04 | ОП | до 5 мин |  |  | 2.202
| дог. №514 ДОУПЭ |  |  |  | от 5 до 20 мин
| т. 8(81665)44-606 приёмная |  |  |  | от 20 до 60 мин
| т. 8(81665)44-606 главный инженер |  | ф. 54*
т. 8(81665)44-606, м.т. 8-921-202-74-10 гл. энерг.
т. 8(81665)44-616 дежурный по подстанции
22 | ООО "Эс. Си. Джонсон" г. Чудово | ПС 110 кВ Энергомаш | ф. 36 | ОП | до 5 мин |  |  | 0.51
| дог. №53110002230 |  |  |  | от 5 до 20 мин
| м.т. 8-964-310-00-22 директор (секретарь) |  |  |  | от 20 до 60 мин | [9 empty] | 0.854
| м.т. 8-964-694-49-96 гл. инженер |  | ф. 22
м.т. 8-981-602-86-28 гл. энергетик
м.т. 8-921-198-44-70 дежурный
23 | АО "Энергомаш" | ПС 110 кВ Энергомаш | ф. 13, 17, 21, 33 | ОП | до 5 мин |  |  | 0.765
| дог. №51-00001 |  |  |  | от 5 до 20 мин
| т. 8(81665)49-235 приемная |  |  |  | от 20 до 60 мин
| т. 8(81665)49-306 гл. инженер |  | ф. 19*, 31*, 35*, 37*, 39*
т. 8(81665)49-342 гл. энергетик
24 | ООО "Хасслахерлес" | ПС 110 кВ Вишерская |  | ОП (ПП) | до 5 мин
| дог. №52-00069 |  |  |  | от 5 до 20 мин
| т. 8(8162)968-100 приёмная |  |  |  | от 20 до 60 мин | [9 empty] | 2.069
| т. 8(8162)968-100, 8(8162)968-150 директор |  | ф. 09*, 10*
м.т. 8-921-202-02-07 директор
м.т. 8-921-707-24-24 ст. инженер
25 | Смешанная нагрузка: : Государственная компания "Российские автомобильные дороги" | ПС 110 кВ Дорожная | ф. 01 | ДУ | до 5 мин | 0.004
от 5 до 20 мин
от 20 до 60 мин
26 | Смешанная нагрузка: : Государственная компания "Российские автомобильные дороги" | ПС 110 кВ Дорожная | ф. 02 | ДУ | до 5 мин | 0
от 5 до 20 мин
от 20 до 60 мин
27 | Смешанная нагрузка: : Государственная компания "Российские автомобильные дороги" | ПС 110 кВ Дорожная | ф. 03 | ДУ | до 5 мин | 0
от 5 до 20 мин
от 20 до 60 мин
28 | Смешанная нагрузка: Государственная компания "Российские автомобильные дороги" (автодор) БРТП №190 | ПС 110 кВ Дорожная | ф. 04 | ДУ | до 5 мин | 0.011
от 5 до 20 мин
от 20 до 60 мин
29 | Смешанная нагрузка: : Государственная компания "Российские автомобильные дороги" | ПС 110 кВ Магистральная | ф. 02 | ДУ | до 5 мин | 0.065
от 5 до 20 мин
от 20 до 60 мин
30 | Смешанная нагрузка: : Государственная компания "Российские автомобильные дороги" | ПС 110 кВ Магистральная | ф. 04 | ДУ | до 5 мин | 0.213
от 5 до 20 мин
от 20 до 60 мин
31 | Смешанная нагрузка: население | ПС 110 кВ Батецкая | ф. 01 | ОП | до 5 мин |  |  | 0.162
от 5 до 20 мин
от 20 до 60 мин
32 | Смешанная нагрузка: МБУК "Батецкий межпоселенческий центр культуры и досуга", СПК "Красная звезда", ИП Поляков Ю. А., ИП Авдеев С. П., Администрация Батецкого муниципального района, Потребительское общество "Новгородское" (ПО "Новгородское"), население | ПС 110 кВ Батецкая | ф. 02 | ОП | до 5 мин |  |  | 0.15
от 5 до 20 мин
от 20 до 60 мин
33 | Смешанная нагрузка: ДСУ (дорожно-строительный участок), Батецкое лесное хозяйство, Скотный двор, население | ПС 110 кВ Батецкая | ф. 04 | ОП | до 5 мин |  |  | 0.141
от 5 до 20 мин
от 20 до 60 мин
34 | Смешанная нагрузка: население | ПС 110 кВ Батецкая | ф. 05 | ОП | до 5 мин |  |  | 0.627
от 5 до 20 мин
от 20 до 60 мин
35 | Смешанная нагрузка: КХ Кадырова А. У., ИП Макиева М. Н., население | ПС 110 кВ Шимск | ф. 01 | ОП | до 5 мин | 0.42
от 5 до 20 мин
от 20 до 60 мин
36 | Смешанная нагрузка: ФКУ "Упрдор Россия", ОАУСО "Шимский КЦСО", МУ Шимская ЦКДС, МУ "Шимская центральная районная больница", КФХ Акашкин А. И., ООО "Капитан", ИП Ведехин А. С., ИП Поздеев, ООО ПБ Русь-Агропрект, ООО "СП "Шелонь", Администрация Шимского муниципального района, население | ПС 110 кВ Шимск | ф. 13 | ОП | до 5 мин | 0.284
от 5 до 20 мин
от 20 до 60 мин
37 | Смешанная нагрузка: ФКУ "Упрдор Россия", ОАО "Ростелеком ТУ", Администрация Шимского муниципального района, ООО "Вода Виноградова", Медведское сельское поселение, население | ПС 110 кВ Шимск | ф. 14 | ОП | до 5 мин | 0.207
от 5 до 20 мин
от 20 до 60 мин
38 | Смешанная нагрузка: ООО "ВСН", ОАОУ НПО "Агролицей №25", ИП Товмасян М. Л., население | ПС 110 кВ Шимск | ф. 16 | ОП | до 5 мин | 0.047
от 5 до 20 мин
от 20 до 60 мин
39 | Смешанная нагрузка: Горгаз, население | ПС 110 кВ Сольцы | ф. 3 | ОП | до 5 мин |  |  | 0.28
от 5 до 20 мин
от 20 до 60 мин
40 | Смешанная нагрузка: Солецкое райпо, Администрация горского сельского поселения, ООО "Бристоль", ООО "Элита", СПК "Знамя Ленина", население | ПС 110 кВ Сольцы | ф. 4 | ОП | до 5 мин |  |  | 0.065
от 5 до 20 мин
от 20 до 60 мин
41 | Смешанная нагрузка: Солецкое райпо, МУП "ЖКХ "Солецкого района", ОАУСО "Солецкий КЦ", ИП Буров А. А., население | ПС 110 кВ Сольцы | ф. 14 | ОП | до 5 мин |  |  | 0.15
от 5 до 20 мин
от 20 до 60 мин
42 | Смешанная нагрузка: население | ПС 110 кВ Сольцы | ф. 15 | ОП | до 5 мин |  |  | 0.517
от 5 до 20 мин
от 20 до 60 мин
43 | Смешанная нагрузка: Горгаз, население | ПС 110 кВ Сольцы | ф. 16 | ОП | до 5 мин |  |  | 0.263
от 5 до 20 мин
от 20 до 60 мин
ПО "Ильменские электрические сети"
ИТОГО по ПО "ИЭС" до 5 мин. |  |  |  |  | 17.211 | 9.779 | 0 | 7.432 | 0 | 0 | 0 | 0 | 0 | 0 | 0
ИТОГО по ПО "ИЭС" от 5 до 20 мин. |  |  |  |  | 14.381 | 0 | 0 | 0 | 14.381 | 0 | 0 | 0 | 0 | 0 | 0
ИТОГО по ПО "ИЭС" от 20 до 60 мин. |  |  |  |  | 25.113 | 0 | 0 | 0 | 0 | 0 | 0 | 22.19 | 0 | 0 | 2.923
ВСЕГО по ПО "ИЭС" до 20 мин. (включая объем нагрузки до 5 мин.) |  |  |  |  | 31.592 | 9.779 | 0 | 7.432 | 14.381 | 0 | 0 | 0 | 0 | 0 | 0
ВСЕГО по ПО "ИЭС" до 60 мин. (включая объем нагрузки до 5 мин., до 20 мин.) |  |  |  |  | 56.705 | 9.779 | 0 | 7.432 | 14.381 | 0 | 0 | 22.19 | 0 | 0 | 2.923
ИТОГО по ПО "ИЭС" до 5 мин. с нарастающим итогом | [5 empty] | 9.779 | 9.779 | 17.211 | 17.211 | 17.211 | 17.211 | 17.211 | 17.211 | 17.211 | 17.211
ИТОГО по ПО "ИЭС" от 5 до 20 мин. с нарастающим итогом | [5 empty] | 0 | 0 | 0 | 14.381 | 14.381 | 14.381 | 14.381 | 14.381 | 14.381 | 14.381
ИТОГО по ПО "ИЭС" от 20 до 60 мин. с нарастающим итогом | [5 empty] | 0 | 0 | 0 | 0 | 0 | 0 | 22.19 | 22.19 | 22.19 | 25.113
ВСЕГО по ПО "ИЭС" до 20 мин. (включая объем нагрузки до 5 мин.) с нарастающим итогом | [5 empty] | 9.779 | 9.779 | 17.211 | 31.592 | 31.592 | 31.592 | 31.592 | 31.592 | 31.592 | 31.592
ВСЕГО по ПО "ИЭС" до 60 мин. (включая объем нагрузки до 5 мин., до 20 мин.) с нарастающим итогом | [5 empty] | 9.779 | 9.779 | 17.211 | 31.592 | 31.592 | 31.592 | 53.782 | 53.782 | 53.782 | 56.705
ПО "Боровичские электрические сети"
44 | ООО "Элегия" | ПС 110 кВ Сельская |  | ОП (ПП) | до 5 мин.
| дог. №21-00003 |  |  |  | от 5 до 20 мин.
| тел. 8-(816-64) 21-010-приёмная |  |  |  | от 20 до 60 мин | [8 empty] | 1.2
| 8-921-101-01-25-энергетик |  | ф. 2*, 8*
45 | АО "Боровичский завод "Полимермаш" | ПС 110 кВ Сельская |  | ОП (ПП) | до 5 мин.
| дог.21-00001 |  |  |  | от 5 до 20 мин.
| т.8-(816-64) 46-588 - секретарь |  |  |  | от 20 до 60 мин | [8 empty] | 0.2
| т.8-(816-64) 90-246 - энергетик |  | ф. 9*, 10*
46 | ОАО БКО | ПС 110 кВ Огнеупоры ПС 110 кВ Рудничная |  | ОП (ПП) | до 5 мин.
| дог.№ 21-00002 |  |  |  | от 5 до 20 мин.
| т.8-(816-64)-9-25-90, 9-25-91-щит управления |  |  |  | от 20 до 60 мин | [8 empty] | 3.7
| т.8-(816-64)-2-63-12 диспетчер. |  | Ввод Т-1 110 кВ*
Ввод Т-2 110 кВ*
47 | ООО Промстроймастер" | ПС 110 кВ Прогресс |  | ОП (ПП) | до 5 мин.
| дог.№ 53090002809 |  |  |  | от 5 до 20 мин.
| 89210203330- ответственный за эл.хоз. |  |  |  | от 20 до 60 мин | [8 empty] | 0.06
| технич.рук., дежурный |  | ф. 24*, 25*
48 | ЗАО "Неболочское карьероуправление" | ПС 110 кВ Неболчи |  | ОП (ПП) | до 5 мин.
| дог. № 9-92100-401Т |  |  |  | от 5 до 20 мин.
| 8-(816-2)-968-260, 8-911-618-38-80 гл.энерг. |  |  |  | от 20 до 60 мин | [8 empty] | 0.3
| 8-(816-2)-968-260, 8-911-612-20-20 ген.дир. |  | ф. 6*, 12*
8-921-200-37-73 гл. инженер
49 | ООО "Сетново" | ПС 110 кВ Неболчи |  | ОП (ПП) | до 5 мин.
| дог.№ 22-00149 |  |  |  | от 5 до 20 мин.
| (81668) 65101; 65-102; 61001; |  |  |  | от 20 до 60 мин | [8 empty] | 0.91
| моб. 8-812-930-39-76 ген.дир. |  | ф. 10*, 11*
т. 8-921-101-01-25 - энергетик
50 | ЗАО "Пестовский опытно-механический | ПС 110 кВ Пестово |  | ОП (ПП) | до 5 мин.
| завод" дог.№ 25-00017 |  |  |  | от 5 до 20 мин.
| м.т. 8-911-645-65-45 - директор |  |  |  | от 20 до 60 мин | [8 empty] | 0.222
| т. 8-921-707-93-25 - гл.энергетик |  | ф. 10*
т.8-(816-69)-5-66-12-гл.энергетик
51 | ООО "Пестовский лесопромышленный комплекс" | ПС 110 кВ Пестово |  | ОП (ПП) | до 5 мин.
| дог.№ 45 |  |  |  | от 5 до 20 мин.
| т.8-(816-69)-55-563 приёмная |  |  |  | от 20 до 60 мин | [8 empty] | 1.9
| т.8-(816-69)-555-62, |  | ф. 11*, 12*
главный .энерг.
52 | АО "Окуловская бумажная фабрика" |  |  | ОП (ПП) | до 5 мин.
| дог.№ 9-92100-401Т | ПС 110 кВ Парахино |  |  | от 5 до 20 мин.
| т.8-911-603-24-50 - энергетик, нач. энергоцеха | ГРУ-6,3 кВ |  |  | от 20 до 60 мин. | [8 empty] | 3
| т.8-(816-57)-23-012 (приемная) |  | ф. 5*, 13*
| т.8-(812)-336-27-01 (приемная) |  | ф. 28*, 35*, 39*, 40*
53 | ООО "Завод Агрокабель" |  |  | ОП (ПП) | до 5 мин.
| дог. №53-00024 | ПС 330 кВ Окуловская |  |  | от 5 до 20 мин.
| 8 (816-57) 2-33-85, 2-37-31 - директор | ПС 10 кВ Окуловка 1 |  |  | от 20 до 60 мин. | [8 empty] | 1.5
| 8 (816-57) 2-36-33 - тех. руководитель 8 (816-57) 2-38-81 - отв. за эл. Хозяйство | ПС 110 кВ Окуловка-тяговая | ф. 21*, 35*, 7*
54 | Смешанная нагрузка: ЗАО "УМ 282"; ООО "Экономдизайн"; Хрусталёв ВВ; СПК "Прогресс"; ИП Сканцев ДН; уличное освещение; СКЗ и ГРП (газораспределит.пункт); ООО "Звезда 2"; ООО "Мста М"; детский сад; ООО "Родина"; ИП Фомин КА; ООО "Мельница Боровичи"; Шевяков АГ; ООО "Автолига сервис"; ТК "Новгородская"; население. | ПС 110 кВ Прогресс | ф. 1 | ОП | до 5 мин. |  | 0.82
от 5 до 20 мин.
от 20 до 60 мин.
55 | Смешанная нагрузка: ООО "Зета-Контакт"; ООО "Тухун"; уличное освещение; Почта; СКЗ; Казаков А.С.;Сапожников М.А.; ООО" Баккара"; Библиотека; детский сад; ООО "Родина"; ООО "Компания СЭВ; Карьер; ТК "Новгородская"; пилорамы; население. | ПС 110 кВ Прогресс | ф. 2 | ОП | до 5 мин. |  | 0.6
от 5 до 20 мин.
от 20 до 60 мин.
56 | Смешанная нагрузка: ООО "Родина"; СТ "Мелиоратор";ООО "Борохотник"; ООО "Молочный дворик"; ИП Орловская; население. | ПС 110 кВ Прогресс | ф. 3 | ОП | до 5 мин. |  | 0.15
от 5 до 20 мин.
от 20 до 60 мин.
57 | Смешанная нагрузка: уличное освещение; Церковь; Клуб; ИП Константинова; ООО "Триф"; УФПС ФГУП "Почта России"павильон ОАО "Деметра"; ИП Ищенко; ИП Яковлев; ООО "Родина"; МБУК "МКБО"; ИП Цыганкова; ИП Орловская; ООО МЕТСЕ; Булина ИВ; ООО "Нордэнерго"; Васильева АВ; ТК Новгородская; население. | ПС 110 кВ Прогресс | ф. 4 | ОП | до 5 мин. |  | 0.4
от 5 до 20 мин.
от 20 до 60 мин.
58 | Смешанная нагрузка: ЗАО "УМ 282"; ООО "Боровичский Мясокомбинат"; ООО "Инвестрой"; Гурьянов АА; ИП Макаренкова А.А.УФПС ФГУП " Почта России"; Жуков АВ; Утленко ДВ; Белокуров СА; Котельникова ЕН; Иванова ГА; Федотов МС; Трошков СА; ИП Сканцев ДН; уличное освещение; Сельская администрация; Умов СА; ИП Иванова; ИП Тонян; ИП Сабиров; аптека; детский сад; Краснов ЮВ; ИП Плотникова; Клуб; Кобзев АМ; ИП Саркисян; ИП Бойцов; ИП Смирнов; Балагуров ДГ; Тиховская ВГ; ТК "Новгородская"; ООО "Гидроспецстрой"; ООО Т2 Мобайл; население: | ПС 110 кВ Прогресс | ф. 5 | ОП | до 5 мин. |  | 0.688
от 5 до 20 мин.
от 20 до 60 мин.
59 | Смешанная нагрузка: ИП Соловьёв СА; ; ИП Силин АС;ИП Румянцев АВ; ООО "СК Монополис"; ИП Бойцов СВ; ИП Кронштадтова ЕМ; ИП Петрова ИМ; ИП Веселов АИ; ООО "Универсал-строй"; ИП Чугунова СВ; ИП Веселов ИМ; уличное освещение; ООО "Строй-гид; население. | ПС 110 кВ Пестово | ф. 6 | ОП | до 5 мин. |  | 0.4
от 5 до 20 мин.
от 20 до 60 мин.
60 | Смешанная нагрузка: Уличное освещение; ИП Катешев ЕН; ИП Радыгин СВ; ИП Лебедева ВВ; МОБУ ДОД "ДЮСШ"; ИП Орлов ВВ; население. | ПС 110 кВ Пестово | ф. 9 | ОП | до 5 мин. |  | 0.49
от 5 до 20 мин.
от 20 до 60 мин.
61 | Смешанная нагрузка: Уличное освещение; КХ Джамалова МГ; Михалева АС; ИП Андреева ЛА; ООО "Трансстроймеханизация"; ИП Мишиева ИИ; население. | ПС 330 кВ Окуловская | ф. 14 | ОП | до 5 мин. |  | 0.7
от 5 до 20 мин.
от 20 до 60 мин.
62 | Смешанная нагрузка: Дом культуры; уличное освещение; Приход А.Невского; ООО "Первая Национальная группа"; ФГБУ НП "Валдайский"; ФГБУ "Национальный парк"; ООО "Русские башни"; Силиверстов И.А.;МАОУ "Школа Боровно"; ООО "Интерэнергосоюз"; население. | ПС 330 кВ Окуловская | ф. 29 | ОП | до 5 мин. |  | 0.5
от 5 до 20 мин.
от 20 до 60 мин.
63 | Смешанная нагрузка: Уличное освещение; ОАУСО"Окуловский КЦСО" (культурный центр); ООО "Завод Агрокабель"; часовня; ИП Алиев ЧАО; ИП Алексеенко ММ; ИП Малюхин СВ; ИП Вершинина АН; ИП Читанова НО; ИП Ивченко ПА; ООО "Колхида"; ООО ТК "Новгородская"; население. | ПС 330 кВ Окуловская | ф. 35 | ОП | до 5 мин. |  | 1.7
от 5 до 20 мин.
от 20 до 60 мин.
64 | Смешанная нагрузка: ИП Усманов РХ; МДОУ детский сад №17; ЧП Федоров СГ; уличное освещение; ЧП Иванова ОВ; ИП Иванова СП; ИП Максимов СБ; АО "Газпром"; ООО "НовЛенСтрой"; ООО "Фьорд"; ООО "Радуга"; ООО ТК Новгородская; население. | ПС 110 кВ Любытино | ф. 3 | ОП | до 5 мин. |  | 0.3
от 5 до 20 мин.
от 20 до 60 мин.
65 | Смешанная нагрузка: ИП глава КФХ Серков НВ; ИП Егоров СП; КХ Кузьмина; Почта; библиотека; уличное освещение; ООО "БЛПК"; ИП Попов АА; Петрова ЛА; Тишелович ВП; ООО "РОЯЛ"; кркстьянско фермерское хозяйство КФК ПегливанянАБ; население. | ПС 110 кВ Любытино | ф. 5 | ОП | до 5 мин. |  | 0.3
от 5 до 20 мин.
от 20 до 60 мин.
66 | Смешанная нагрузка: ЗАО "Агро"; Дом культуры; библиотеки; МДОУ Детский сад №17; уличное освещение; ООО Агрофирма "Государь"; АО "ОКТАГОН"; Ершова МН; ООО "АВВА Групп"; Муртазаев АГ; Гончаренко ЕЛ; Литвинов ОЮ; ООО ТК Новгородская; население. | ПС 110 кВ Любытино | ф. 6 | ОП | до 5 мин. |  | 0.31
от 5 до 20 мин.
от 20 до 60 мин.
67 | Смешанная нагрузка: ЧП Макарова ЛС; Зудин С.А.; уличное освещение; АО "Газпром"; Савенков ВВ; ПАО Вымпелком; Новгородский РТПЦ (радио-телевизионный передающий центр; население. | ПС 110 кВ Любытино | ф. 8 | ОП | до 5 мин. |  | 0.3
от 5 до 20 мин.
от 20 до 60 мин.
68 | Смешанная нагрузка: ООО "Любытино-слалом"; уличное освещение; База отдыха "Мать и дитя"; Церковь; ООО "Новгородский доркомсервис"; население. | ПС 110 кВ Любытино | ф. 7 | ОП | до 5 мин. |  | 0.42
от 5 до 20 мин.
от 20 до 60 мин.
69 | Смешанная нагрузка: ООО "Новгороднефтепродукт"; уличное освещение; ИП Костандян КС; АО "Газпром"; ИП Егорова ЕА; ИП Туманов АВ; ООО "Экосити"; Плотников ТА; Семенов ВБ; население. | ПС 110 кВ Любытино | ф. 12 | ОП | до 5 мин. |  | 0.41
от 5 до 20 мин.
от 20 до 60 мин.
70 | Смешанная нагрузка: ООО "Мошенское ДЭП" (дорожно эксплуатационное предприятие); уличное освещение; ООО "Грин-ВУД"; Мошенское РайПО; ООО "Стимул"; МОУ "СОШ с. Мошенское"; МУ Автобаза; библиотека; клуб; ИП Авакян РГ; ООО Содружество; ИП Голубева АА; Антонов АН; ООО "Рубеж"; ООО ТК Новгородская; население. | ПС 110 кВ Мошенское | ф. 2 | ОП | до 5 мин. |  | 0.52
от 5 до 20 мин.
от 20 до 60 мин.
71 | Смешанная нагрузка: Хвойнинское РайПО; ООО "Норд"; МБУК ЦКДО "Гармония"; МОУ "СОШ д. Остахново"; уличное освещение; Королев ДЕ; Жегалин СК; Лесничество; Рыльская СС; СХК "Родина"; Пинаев АВ; ПАО Ростелеком; ООО ТК Новгородская; население. | ПС 110 кВ Хвойная | ф. 7 | ОП | до 5 мин. |  | 0.43
от 5 до 20 мин.
от 20 до 60 мин.
72 | Смешанная нагрузка: КХ Кондратьев; Хвойнинское РайПО; Почта; уличное освещение; МОУ "СОШИ д. Мякишево"; ООО "Ермак"; НАО "ТЭК"; население. | ПС 110 кВ Хвойная | ф. 5 | ОП | до 5 мин. |  | 0.6
от 5 до 20 мин.
от 20 до 60 мин.
ИТОГО по ПО "БЭС" до 5 мин. |  |  |  |  | 10.038 | 0 | 10.038 | 0 | 0 | 0 | 0 | 0 | 0 | 0 | 0
ИТОГО по ПО "БЭС" от 5 до 20 мин. |  |  |  |  | 0 | 0 | 0 | 0 | 0 | 0 | 0 | 0 | 0 | 0 | 0
ИТОГО по ПО "БЭС" от 20 до 60 мин. |  |  |  |  | 12.992 | 0 | 0 | 0 | 0 | 0 | 0 | 0 | 0 | 12.992 | 0
ВСЕГО по ПО "БЭС" до 20 мин. (включая объем нагрузки до 5 мин.) |  |  |  |  | 10.038 | 0 | 10.038 | 0 | 0 | 0 | 0 | 0 | 0 | 0 | 0
ВСЕГО по ПО "БЭС" до 60 мин. (включая объем нагрузки до 5 мин., до 20 мин.) |  |  |  |  | 23.03 | 0 | 10.038 | 0 | 0 | 0 | 0 | 0 | 0 | 12.992 | 0
ИТОГО по ПО "БЭС" до 5 мин. с нарастающим итогом | [5 empty] | 0 | 10.038 | 10.038 | 10.038 | 10.038 | 10.038 | 10.038 | 10.038 | 10.038 | 10.038
ИТОГО по ПО "БЭС" от 5 до 20 мин. с нарастающим итогом | [5 empty] | 0 | 0 | 0 | 0 | 0 | 0 | 0 | 0 | 0 | 0
ИТОГО по ПО "БЭС" от 20 до 60 мин. с нарастающим итогом | [5 empty] | 0 | 0 | 0 | 0 | 0 | 0 | 0 | 0 | 12.992 | 12.992
ВСЕГО по ПО "БЭС" до 20 мин. (включая объем нагрузки до 5 мин.) с нарастающим итогом | [5 empty] | 0 | 10.038 | 10.038 | 10.038 | 10.038 | 10.038 | 10.038 | 10.038 | 10.038 | 10.038
ВСЕГО по ПО "БЭС" до 60 мин. (включая объем нагрузки до 5 мин., до 20 мин.) с нарастающим итогом | [5 empty] | 0 | 10.038 | 10.038 | 10.038 | 10.038 | 10.038 | 10.038 | 10.038 | 23.03 | 23.03
ПО "Валдайские электрические сети"
73 | Смешанная нагрузка: ООО "Спецстрой", СПК "Искра", пилорамы, население | ПС 110 кВ Демянск | ф. 1, 2, 3, 8, 9, 11 | ОП | до 5 мин. |  |  | 1.23
от 5 до 20 мин.
| Смешанная нагрузка: ООО "Мара", население |  |  |  | от 20 до 60 мин
74 | Смешанная нагрузка: ООО "Тимбер Тек", | ПС 110 кВ Крестцы | ф. 2, 10, 12 ,8 | ОП | до 5 мин. |  |  | 0.82
| ООО "Биопродмаш", ООО "Фореко" |  |  |  | от 5 до 20 мин.
| гаражи, склады,пилорама, асфальтобетонный завод (АБЗ), |  |  |  | от 20 до 60 мин
автозаправочная станция (АЗС)
75 | Смешанная нагрузка: пилорамы, население, | ПС 110 кВ Марёво | ф. 1, 2, 4, 5, 7, 8, 9 | ОП | до 5 мин. |  |  | 0.3
| магазины,ООО "Русбиоком" |  |  |  | от 5 до 20 мин.
от 20 до 60 мин
ИТОГО по ПО "ВЭС" до 5 мин. |  |  |  |  | 2.35 | 0 | 0 | 2.35 | 0 | 0 | 0 | 0 | 0 | 0 | 0
ИТОГО по ПО "ВЭС" от 5 до 20 мин. |  |  |  |  | 0 | 0 | 0 | 0 | 0 | 0 | 0 | 0 | 0 | 0 | 0
ИТОГО по ПО "ВЭС" от 20 до 60 мин. |  |  |  |  | 0 | 0 | 0 | 0 | 0 | 0 | 0 | 0 | 0 | 0 | 0
ВСЕГО по ПО "ВЭС" до 20 мин. (включая объем нагрузки до 5 мин.) |  |  |  |  | 2.35 | 0 | 0 | 2.35 | 0 | 0 | 0 | 0 | 0 | 0 | 0
ВСЕГО по ПО "ВЭС" до 60 мин. (включая объем нагрузки до 5 мин., до 20 мин.) |  |  |  |  | 2.35 | 0 | 0 | 2.35 | 0 | 0 | 0 | 0 | 0 | 0 | 0
ИТОГО по ПО "ВЭС" до 5 мин. с нарастающим итогом | [5 empty] | 0 | 0 | 2.35 | 2.35 | 2.35 | 2.35 | 2.35 | 2.35 | 2.35 | 2.35
ИТОГО по ПО "ВЭС" от 5 до 20 мин. с нарастающим итогом | [5 empty] | 0 | 0 | 0 | 0 | 0 | 0 | 0 | 0 | 0 | 0
ИТОГО по ПО "ВЭС" от 20 до 60 мин. с нарастающим итогом | [5 empty] | 0 | 0 | 0 | 0 | 0 | 0 | 0 | 0 | 0 | 0
ВСЕГО по ПО "ВЭС" до 20 мин. (включая объем нагрузки до 5 мин.) с нарастающим итогом | [5 empty] | 0 | 0 | 2.35 | 2.35 | 2.35 | 2.35 | 2.35 | 2.35 | 2.35 | 2.35
ВСЕГО по ПО "ВЭС" до 60 мин. (включая объем нагрузки до 5 мин., до 20 мин.) с нарастающим итогом | [5 empty] | 0 | 0 | 2.35 | 2.35 | 2.35 | 2.35 | 2.35 | 2.35 | 2.35 | 2.35
ПО "Старорусские электрические сети"
76 | ОАО "ПФК" | ПС 110 кВ Парфино |  | ОП (ПП) | до 5 мин.
| т. 8-964-310-70-79 - гл. энергетик |  | ф. 7 (6 кВ) |  | от 5 до 20 мин.
| т. 8-(816-50)-68-560, 8-921-697-19-58 - |  |  |  | от 20 до 60 мин | [7 empty] | 0.14
| главный инженер |  | ф. 3* (6 кВ)
т.8-(816-50)68-548 электрик
77 | НОАУ "Демянский | ПС 110 кВ Медниково |  | ОП (ПП) | до 5 мин.
| лесхоз" |  |  |  | от 5 до 20 мин.
| тел.8-(816-52)-58-537 - приемная |  | ф. 9 |  | от 20 до 60 мин | [7 empty] | 0.04
78 | ООО"ЭКО ВУД" тел.8-911-351-05-82 | ПС 110 кВ Парфино | ф. 4 (6 кВ) | ОП (ПП) | до 5 мин.
от 5 до 20 мин.
[5 empty] | от 20 до 60 мин | [7 empty] | 0.042
79 | ИП Иванов М.Е тел.8-(816-50)-61-984, 8-911-614-01-26 | ПС 110 кВ Парфино | ф. 1 (10 кВ) | ОП (ПП) | до 5 мин.
от 5 до 20 мин.
[5 empty] | от 20 до 60 мин | [7 empty] | 0.136
80 | Смешанная нагрузка (частный сектор, предприятия индивид предпринимателей, администрация сельского поселения,ДК (дом культуры), магазины, школа) | ПС 110 кВ Русса | ф. 6 | ОП | до 5 мин. | 0.466
от 5 до 20 мин.
от 20 до 60 мин
81 | Смешанная нагрузка (частный сектор, с/х предприятия, магазины, школа) | ПС 110 кВ Русса | ф. 5 | ОП | до 5 мин. | 0.67
от 5 до 20 мин.
от 20 до 60 мин
82 | Смешанная нагрузка (частный сектор, магазины, администрация сельского поселения, ДК, с\х предприятия, школа) | ПС 110 кВ Русса | ф. 10 | ОП | до 5 мин. | 0.835
от 5 до 20 мин.
от 20 до 60 мин
ИТОГО по ПО "СЭС" до 5 мин. |  |  |  |  | 1.971 | 1.971 | 0 | 0 | 0 | 0 | 0 | 0 | 0 | 0 | 0
ИТОГО по ПО "СЭС" от 5 до 20 мин. |  |  |  |  | 0 | 0 | 0 | 0 | 0 | 0 | 0 | 0 | 0 | 0 | 0
ИТОГО по ПО "СЭС" от 20 до 60 мин. |  |  |  |  | 0.358 | 0 | 0 | 0 | 0 | 0 | 0 | 0 | 0.358 | 0 | 0
ВСЕГО по ПО "СЭС" до 20 мин. (включая объем нагрузки до 5 мин.) |  |  |  |  | 1.971 | 1.971 | 0 | 0 | 0 | 0 | 0 | 0 | 0 | 0 | 0
ВСЕГО по ПО "СЭС" до 60 мин. (включая объем нагрузки до 5 мин., до 20 мин.) |  |  |  |  | 2.329 | 1.971 | 0 | 0 | 0 | 0 | 0 | 0 | 0.358 | 0 | 0
ИТОГО по ПО "СЭС" до 5 мин. с нарастающим итогом | [5 empty] | 1.971 | 1.971 | 1.971 | 1.971 | 1.971 | 1.971 | 1.971 | 1.971 | 1.971 | 1.971
ИТОГО по ПО "СЭС" от 5 до 20 мин. с нарастающим итогом | [5 empty] | 0 | 0 | 0 | 0 | 0 | 0 | 0 | 0 | 0 | 0
ИТОГО по ПО "СЭС" от 20 до 60 мин. с нарастающим итогом | [5 empty] | 0 | 0 | 0 | 0 | 0 | 0 | 0 | 0.358 | 0.358 | 0.358
ВСЕГО по ПО "СЭС" до 20 мин. (включая объем нагрузки до 5 мин.) с нарастающим итогом | [5 empty] | 1.971 | 1.971 | 1.971 | 1.971 | 1.971 | 1.971 | 1.971 | 1.971 | 1.971 | 1.971
ВСЕГО по ПО "СЭС" до 60 мин. (включая объем нагрузки до 5 мин., до 20 мин.) с нарастающим итогом | [5 empty] | 1.971 | 1.971 | 1.971 | 1.971 | 1.971 | 1.971 | 1.971 | 2.329 | 2.329 | 2.329
ИТОГО по Новгородскому филиалу ПАО "МРСК Северо-Запада" до 5 мин. |  |  |  |  | 31.57 | 11.75 | 10.038 | 9.782 | 0 | 0 | 0 | 0 | 0 | 0 | 0
ИТОГО по Новгородскому филиалу ПАО "МРСК Северо-Запада" от 5 до 20 мин. |  |  |  |  | 14.381 | 0 | 0 | 0 | 14.381 | 0 | 0 | 0 | 0 | 0 | 0
ИТОГО по Новгородскому филиалу ПАО "МРСК Северо-Запада" от 20 до 60 мин. |  |  |  |  | 38.463 | 0 | 0 | 0 | 0 | 0 | 0 | 22.19 | 0.358 | 12.992 | 2.923
ВСЕГО по Новгородскому филиалу ПАО "МРСК Северо-Запада" до 20 мин. (включая объем нагрузки до 5 мин.) |  |  |  |  | 45.951 | 11.75 | 10.038 | 9.782 | 14.381 | 0 | 0 | 0 | 0 | 0 | 0
ВСЕГО по Новгородскому филиалу ПАО "МРСК Северо-Запада" до 60 мин. (включая объем нагрузки до 5 мин., до 20 мин.) |  |  |  |  | 84.414 | 11.75 | 10.038 | 9.782 | 14.381 | 0 | 0 | 22.19 | 0.358 | 12.992 | 2.923
ИТОГО по Новгородскому филиалу ПАО "МРСК Северо-Запада" до 5 мин. с нарастающим итогом | [5 empty] | 11.75 | 21.788 | 31.57 | 31.57 | 31.57 | 31.57 | 31.57 | 31.57 | 31.57 | 31.57
ИТОГО по Новгородскому филиалу ПАО "МРСК Северо-Запада" от 5 до 20 мин. с нарастающим итогом | [5 empty] | 0 | 0 | 0 | 14.381 | 14.381 | 14.381 | 14.381 | 14.381 | 14.381 | 14.381
ИТОГО по Новгородскому филиалу ПАО "МРСК Северо-Запада" от 20 до 60 мин. с нарастающим итогом | [5 empty] | 0 | 0 | 0 | 0 | 0 | 0 | 22.19 | 22.548 | 35.54 | 38.463
ВСЕГО по Новгородскому филиалу ПАО "МРСК Северо-Запада" до 20 мин. (включая объем нагрузки до 5 мин.) с нарастающим итогом | [5 empty] | 11.75 | 21.788 | 31.57 | 45.951 | 45.951 | 45.951 | 45.951 | 45.951 | 45.951 | 45.951
ВСЕГО по Новгородскому филиалу ПАО "МРСК Северо-Запада" до 60 мин. (включая объем нагрузки до 5 мин., до 20 мин.) с нарастающим итогом | [5 empty] | 11.75 | 21.788 | 31.57 | 45.951 | 45.951 | 45.951 | 68.141 | 68.499 | 81.491 | 84.414
Потребители АО "Новгородоблэлектро"
Новгородское отделение, тел. диспетчера 77-22-22
83 | Промышленная зона | ПС 110 кВ Районная | ф. 41 | ОП | до 5 мин. | 0.312
| (ООО "Новгородснаб" тел.:62-82-46, 62-86-04 |  |  |  | от 5 до 20 мин.
| ООО "Лес" тел.:8-911-027-03-04) и др. |  |  |  | от 20 до 60 мин
тел. 77-22-22 деж. Диспетчер НОКЭ
84 | Промышленная зона | ПС 110 кВ Районная | ф. 33 | ОП | до 5 мин. | 0.425
| (ЗАО "Стройснаб" тел.:73-26-14, |  |  |  | от 5 до 20 мин.
| 8-911-633-12-15 |  |  |  | от 20 до 60 мин
ООО "Фабус" тел.:640-052, 640-202
ООО "Строительное предприятие 640"
тел.: 642-404, 641-627
85 | ЗАО "ПК "Волховец", дог.№ 00005 и др. | ПС 110 кВ Районная | ф. 34, 20 | ОП | до 5 мин. | 1.819
| 94-46-00 приемная, |  |  |  | от 5 до 20 мин.
| 94-47-08, 8-911-600-39-88 гл.энергетик, |  |  |  | от 20 до 60 мин
94-46-94, 8-911-041-96-33 зам. гл. энергетика
94-46-88, 94-47-29 деж.электрик
86 | ОАО "Трансвит" | ПС 110 кВ Районная |  | ОП (ПП) | до 5 мин.
| дог.№ 01314 |  |  |  | от 5 до 20 мин.
| тел. 77-44-74 гл. энергетик |  | ф. 13, 22 |  | от 20 до 60 мин | [7 empty] | 1.757
87 | ООО "КСМ" дог.№ 01339, тел.646-383 рук., | ПС 110 кВ Насосная |  | ОП (ПП) | до 5 мин.
| 646-370 приемная, |  |  |  | от 5 до 20 мин.
| 646-470 гл. инж., |  | ф. 11 |  | от 20 до 60 мин | [7 empty] | 0.517
64-68-82, 8-964-690-46-56 гл. энергетик,
88 | ЗАО "Лактис", дог.№01337, | ПС 110 кВ Районная |  | ОП (ПП) | до 5 мин.
| 500-908, 8-921-201-03-00 гл. энергетик, |  |  |  | от 5 до 20 мин.
| тел.629-108, 8-921-606-20-36 мастер эл.служ. |  | ф. 45, 46 |  | от 20 до 60 мин | [7 empty] | 0.928
629-128, 8-921-606-20-43 деж.электромонтер
89 | ООО "Лента", дог.№ 00002 | ПС 110 кВ Районная |  | ОП (ПП) | до 5 мин.
| 8-(812)-380-61-31 центр.приемная, |  |  |  | от 5 до 20 мин.
| 68-00-91 приемная, 8-921-570-12-08 гл. энерг. |  | ф. 23, 28 |  | от 20 до 60 мин | [7 empty] | 0.518
68-00-96 доб. 768 - гл. энергетик
ИТОГО по Новгородскому отделению до 5 мин. |  |  |  |  | 2.556 | 2.556 | 0 | 0 | 0 | 0 | 0 | 0 | 0 | 0 | 0
ИТОГО по Новгородскому отделению от 5 до 20 мин. |  |  |  |  | 0 | 0 | 0 | 0 | 0 | 0 | 0 | 0 | 0 | 0 | 0
ИТОГО по Новгородскому отделению от 20 до 60 мин. |  |  |  |  | 3.72 | 0 | 0 | 0 | 0 | 0 | 0 | 0 | 3.72 | 0 | 0
ИТОГО по Новгородскому отделению до 20 мин. (включая объем нагрузки до 5 мин.) |  |  |  |  | 2.556 | 2.556 | 0 | 0 | 0 | 0 | 0 | 0 | 0 | 0 | 0
ИТОГО по Новгородскому отделению до 60 мин. (включая объем нагрузки до 5 мин., до 20 мин.) |  |  |  |  | 6.276 | 2.556 | 0 | 0 | 0 | 0 | 0 | 0 | 3.72 | 0 | 0
ИТОГО по Новгородскому отделению до 5 мин. с нарастающим итогом | [5 empty] | 2.556 | 2.556 | 2.556 | 2.556 | 2.556 | 2.556 | 2.556 | 2.556 | 2.556 | 2.556
ИТОГО по Новгородскому отделению от 5 до 20 мин. с нарастающим итогом | [5 empty] | 0 | 0 | 0 | 0 | 0 | 0 | 0 | 0 | 0 | 0
ИТОГО по Новгородскому отделению от 20 до 60 мин. с нарастающим итогом | [5 empty] | 0 | 0 | 0 | 0 | 0 | 0 | 0 | 3.72 | 3.72 | 3.72
ИТОГО по Новгородскому отделению до 20 мин. (включая объем нагрузки до 5 мин.) с нарастающим итогом | [5 empty] | 2.556 | 2.556 | 2.556 | 2.556 | 2.556 | 2.556 | 2.556 | 2.556 | 2.556 | 2.556
ИТОГО по Новгородскому отделению до 60 мин. (включая объем нагрузки до 5 мин., до 20 мин.) с нарастающим итогом | [5 empty] | 2.556 | 2.556 | 2.556 | 2.556 | 2.556 | 2.556 | 2.556 | 6.276 | 6.276 | 6.276
Чудовский филиал тел. диспетчера 8-(816-65)-54-260
90 | Жилая зона и предприятия | ПС 330 кВ Чудово | ф. 16 | ОП | до 5 мин. |  |  | 0.254
| "Чудовский Лесхоз" |  |  |  | от 5 до 20 мин.
| тел. 8-(816-65)-54-260 |  |  |  | от 20 до 60 мин
ИТОГО по Чудовскому филиалу до 5 мин. |  |  |  |  | 0.254 | 0 | 0 | 0.254 | 0 | 0 | 0 | 0 | 0 | 0 | 0
ИТОГО по Чудовскому филиалу от 5 до 20 мин. |  |  |  |  | 0 | 0 | 0 | 0 | 0 | 0 | 0 | 0 | 0 | 0 | 0
ИТОГО по Чудовскому филиалу от 20 до 60 мин. |  |  |  |  | 0 | 0 | 0 | 0 | 0 | 0 | 0 | 0 | 0 | 0 | 0
ИТОГО по Чудовскому филиалу до 20 мин. (включая объем нагрузки до 5 мин.) |  |  |  |  | 0.254 | 0 | 0 | 0.254 | 0 | 0 | 0 | 0 | 0 | 0 | 0
ИТОГО по Чудовскому филиалу до 60 мин. (включая объем нагрузки до 5 мин., до 20 мин.) |  |  |  |  | 0.254 | 0 | 0 | 0.254 | 0 | 0 | 0 | 0 | 0 | 0 | 0
ИТОГО по Чудовскому филиалу до 5 мин. с нарастающим итогом | [5 empty] | 0 | 0 | 0.254 | 0.254 | 0.254 | 0.254 | 0.254 | 0.254 | 0.254 | 0.254
ИТОГО по Чудовскому филиалу от 5 до 20 мин. с нарастающим итогом | [5 empty] | 0 | 0 | 0 | 0 | 0 | 0 | 0 | 0 | 0 | 0
ИТОГО по Чудовскому филиалу от 20 до 60 мин. с нарастающим итогом | [5 empty] | 0 | 0 | 0 | 0 | 0 | 0 | 0 | 0 | 0 | 0
ИТОГО по Чудовскому филиалу до 20 мин. (включая объем нагрузки до 5 мин.) с нарастающим итогом | [5 empty] | 0 | 0 | 0.254 | 0.254 | 0.254 | 0.254 | 0.254 | 0.254 | 0.254 | 0.254
ИТОГО по Чудовскому филиалу до 60 мин. (включая объем нагрузки до 5 мин., до 20 мин.) с нарастающим итогом | [5 empty] | 0 | 0 | 0.254 | 0.254 | 0.254 | 0.254 | 0.254 | 0.254 | 0.254 | 0.254
Боровичский филиал, тел. диспетчера 8-(816-64)-4-17-27
91 | Жилая зона и ЗАО "Боровичи - мебель" | ПС 110 кВ Прогресс | ф. 7 | ОП | до 5 мин. |  | 2.479
| дог.№ 00678 |  |  |  | от 5 до 20 мин.
| тел.: 8-(816-64)-21-222 -продавцы, |  |  |  | от 20 до 60 мин
тел: 8-(816-64)-211-03 - приемная тел. 8-921-202-81-01 - энергетик
92 | Жилая зона и ОАО "Красный Октябрь" | ПС 110 кВ Прогресс | ф. 9, 10 | ОП | до 5 мин. |  | 0.455
| дог. 1210 |  |  |  | от 5 до 20 мин.
| тел.: 8-(816-64)404-26 |  |  |  | от 20 до 60 мин
ИТОГО по Боровичскому филиалу 5 мин. |  |  |  |  | 2.934 | 0 | 2.934 | 0 | 0 | 0 | 0 | 0 | 0 | 0 | 0
ИТОГО по Боровичскому филиалу от 5 до 20 мин. |  |  |  |  | 0 | 0 | 0 | 0 | 0 | 0 | 0 | 0 | 0 | 0 | 0
ИТОГО по Боровичскому филиалу от 20 до 60 мин. |  |  |  |  | 0 | 0 | 0 | 0 | 0 | 0 | 0 | 0 | 0 | 0 | 0
ИТОГО по Боровичскому филиалу до 20 мин. (включая объем нагрузки до 5 мин.) |  |  |  |  | 2.934 | 0 | 2.934 | 0 | 0 | 0 | 0 | 0 | 0 | 0 | 0
ИТОГО по Боровичскому филиалу до 60 мин. (включая объем нагрузки до 5 мин., до 20 мин.) |  |  |  |  | 2.934 | 0 | 2.934 | 0 | 0 | 0 | 0 | 0 | 0 | 0 | 0
ИТОГО по Боровичскому филиалу 5 мин. с нарастающим итогом | [5 empty] | 0 | 2.934 | 2.934 | 2.934 | 2.934 | 2.934 | 2.934 | 2.934 | 2.934 | 2.934
ИТОГО по Боровичскому филиалу от 5 до 20 мин. с нарастающим итогом | [5 empty] | 0 | 0 | 0 | 0 | 0 | 0 | 0 | 0 | 0 | 0
ИТОГО по Боровичскому филиалу от 20 до 60 мин. с нарастающим итогом | [5 empty] | 0 | 0 | 0 | 0 | 0 | 0 | 0 | 0 | 0 | 0
ИТОГО по Боровичскому филиалу до 20 мин. (включая объем нагрузки до 5 мин.) с нарастающим итогом | [5 empty] | 0 | 2.934 | 2.934 | 2.934 | 2.934 | 2.934 | 2.934 | 2.934 | 2.934 | 2.934
ИТОГО по Боровичскому филиалу до 60 мин. (включая объем нагрузки до 5 мин., до 20 мин.) с нарастающим итогом | [5 empty] | 0 | 2.934 | 2.934 | 2.934 | 2.934 | 2.934 | 2.934 | 2.934 | 2.934 | 2.934
Старорусский филиал, тел. диспетчера 8-(816-52)-52-639
93 | Промышленная зона | ПС 110 кВ Русса | ф. 15 | ОП | до 5 мин. | 0.592
| (ООО "Лакто-Новгород") |  |  |  | от 5 до 20 мин.
| т.8-(816-52)-5-61-85 |  |  |  | от 20 до 60 мин
ИТОГО по Старорусскому филиалу до 5 мин. |  |  |  |  | 0.592 | 0.592 | 0 | 0 | 0 | 0 | 0 | 0 | 0 | 0 | 0
ИТОГО по Старорусскому филиалу от 5 до 20 мин. |  |  |  |  | 0 | 0 | 0 | 0 | 0 | 0 | 0 | 0 | 0 | 0 | 0
ИТОГО по Старорусскому филиалу от 20 до 60 мин. |  |  |  |  | 0 | 0 | 0 | 0 | 0 | 0 | 0 | 0 | 0 | 0 | 0
ИТОГО по Старорусскому филиалу до 20 мин. (включая объем нагрузки до 5 мин.) |  |  |  |  | 0.592 | 0.592 | 0 | 0 | 0 | 0 | 0 | 0 | 0 | 0 | 0
ИТОГО по Старорусскому филиалу до 60 мин. (включая объем нагрузки до 5 мин., до 20 мин.) |  |  |  |  | 0.592 | 0.592 | 0 | 0 | 0 | 0 | 0 | 0 | 0 | 0 | 0
ИТОГО по Старорусскому филиалу до 5 мин. с нарастающим итогом | [5 empty] | 0.592 | 0.592 | 0.592 | 0.592 | 0.592 | 0.592 | 0.592 | 0.592 | 0.592 | 0.592
ИТОГО по Старорусскому филиалу от 5 до 20 мин. с нарастающим итогом | [5 empty] | 0 | 0 | 0 | 0 | 0 | 0 | 0 | 0 | 0 | 0
ИТОГО по Старорусскому филиалу от 20 до 60 мин. с нарастающим итогом | [5 empty] | 0 | 0 | 0 | 0 | 0 | 0 | 0 | 0 | 0 | 0
ИТОГО по Старорусскому филиалу до 20 мин. (включая объем нагрузки до 5 мин.) с нарастающим итогом | [5 empty] | 0.592 | 0.592 | 0.592 | 0.592 | 0.592 | 0.592 | 0.592 | 0.592 | 0.592 | 0.592
ИТОГО по Старорусскому филиалу до 60 мин. (включая объем нагрузки до 5 мин., до 20 мин.) с нарастающим итогом | [5 empty] | 0.592 | 0.592 | 0.592 | 0.592 | 0.592 | 0.592 | 0.592 | 0.592 | 0.592 | 0.592
Окуловский филиал, тел. диспетчера 8-(816-57)-2-24-35
94 | Промышленная зона | ПС 330 кВ Окуловская | ф. 38 | ОП (ПП) | до 5 мин.
| дог.№ 00476 |  |  |  | от 5 до 20 мин.
| (ЗАО "Агрокабель") |  |  |  | от 20 до 60 мин | [8 empty] | 0.175
тел.8-(816-52)-23-881 дисп. энергетик
95 | Промышленная зона | ПС 110 кВ Окуловка-тяговая | ф. 6 | ОП | до 5 мин.
| (ООО Олес) |  |  |  | от 5 до 20 мин. |  |  |  |  | 1.1
| тел.8-(816-57)-24-297 |  |  |  | от 20 до 60 мин
тел.8-(816-57)-24-287 гл. энергетик
96 | ЗАО "Окуловский завод мебельной | ПС 10 кВ Окуловка -1 |  | ОП (ПП) | до 5 мин.
| фурнитуры" |  |  |  | от 5 до 20 мин.
| дог.№00291 |  | ф. 18 |  | от 20 до 60 мин | [8 empty] | 0
8-(816-57)-23-588 дежурный электрик;
8-911-613-86-35 энергетик
ИТОГО по Окуловскому филиалу до 5 мин. |  |  |  |  | 0 | 0 | 0 | 0 | 0 | 0 | 0 | 0 | 0 | 0 | 0
ИТОГО по Окуловскому филиалу от 5 до 20 мин. |  |  |  |  | 1.1 | 0 | 0 | 0 | 0 | 1.1 | 0 | 0 | 0 | 0 | 0
ИТОГО по Окуловскому филиалу от 20 до 60 мин. |  |  |  |  | 0.175 | 0 | 0 | 0 | 0 | 0 | 0 | 0 | 0 | 0.175 | 0
ИТОГО по Окуловскому филиалу до 20 мин. (включая объем нагрузки до 5 мин.) |  |  |  |  | 1.1 | 0 | 0 | 0 | 0 | 1.1 | 0 | 0 | 0 | 0 | 0
ИТОГО по Окуловскому филиалу до 60 мин. (включая объем нагрузки до 5 мин., до 20 мин.) |  |  |  |  | 1.275 | 0 | 0 | 0 | 0 | 1.1 | 0 | 0 | 0 | 0.175 | 0
ИТОГО по Окуловскому филиалу до 5 мин. с нарастающим итогом | [5 empty] | 0 | 0 | 0 | 0 | 0 | 0 | 0 | 0 | 0 | 0
ИТОГО по Окуловскому филиалу от 5 до 20 мин. с нарастающим итогом | [5 empty] | 0 | 0 | 0 | 0 | 1.1 | 1.1 | 1.1 | 1.1 | 1.1 | 1.1
ИТОГО по Окуловскому филиалу от 20 до 60 мин. с нарастающим итогом | [5 empty] | 0 | 0 | 0 | 0 | 0 | 0 | 0 | 0 | 0.175 | 0.175
ИТОГО по Окуловскому филиалу до 20 мин. (включая объем нагрузки до 5 мин.) с нарастающим итогом | [5 empty] | 0 | 0 | 0 | 0 | 1.1 | 1.1 | 1.1 | 1.1 | 1.1 | 1.1
ИТОГО по Окуловскому филиалу до 60 мин. (включая объем нагрузки до 5 мин., до 20 мин.) с нарастающим итогом | [5 empty] | 0 | 0 | 0 | 0 | 1.1 | 1.1 | 1.1 | 1.1 | 1.275 | 1.275
ИТОГО по АО "Новгородоблэлектро" до 5 мин. |  |  |  |  | 6.336 | 3.148 | 2.934 | 0.254 | 0 | 0 | 0 | 0 | 0 | 0 | 0
ИТОГО по АО "Новгородоблэлектро" от 5 до 20 мин. |  |  |  |  | 1.1 | 0 | 0 | 0 | 0 | 1.1 | 0 | 0 | 0 | 0 | 0
ИТОГО по АО "Новгородоблэлектро" от 20 до 60 мин. |  |  |  |  | 3.895 | 0 | 0 | 0 | 0 | 0 | 0 | 0 | 3.72 | 0.175 | 0
ИТОГО по АО "Новгородобэлектро" до 20 мин. (включая объем нагрузки до 5 мин.) |  |  |  |  | 7.436 | 3.148 | 2.934 | 0.254 | 0 | 1.1 | 0 | 0 | 0 | 0 | 0
ИТОГО по АО "Новгородобэлектро" до 60 мин. (включая объем нагрузки до 5 мин., до 20 мин.) |  |  |  |  | 11.331 | 3.148 | 2.934 | 0.254 | 0 | 1.1 | 0 | 0 | 3.72 | 0.175 | 0
ИТОГО по АО "Новгородоблэлектро" до 5 мин. с нарастающим итогом | [5 empty] | 3.148 | 6.082 | 6.336 | 6.336 | 6.336 | 6.336 | 6.336 | 6.336 | 6.336 | 6.336
ИТОГО по АО "Новгородоблэлектро" от 5 до 20 мин. с нарастающим итогом | [5 empty] | 0 | 0 | 0 | 0 | 1.1 | 1.1 | 1.1 | 1.1 | 1.1 | 1.1
ИТОГО по АО "Новгородоблэлектро" от 20 до 60 мин. с нарастающим итогом | [5 empty] | 0 | 0 | 0 | 0 | 0 | 0 | 0 | 3.72 | 3.895 | 3.895
ИТОГО по АО "Новгородобэлектро"до 20 мин. (включая объем нагрузки до 5 мин.) с нарастающим итогом | [5 empty] | 3.148 | 6.082 | 6.336 | 6.336 | 7.436 | 7.436 | 7.436 | 7.436 | 7.436 | 7.436
ИТОГО по АО "Новгородобэлектро" до 60 мин. (включая объем нагрузки до 5 мин., до 20 мин.) с нарастающим итогом | [5 empty] | 3.148 | 6.082 | 6.336 | 6.336 | 7.436 | 7.436 | 7.436 | 11.156 | 11.331 | 11.331
Потребители ООО ТранснефтьЭлектросетьСервис (ООО "Русэнергоресурс")
97 | ООО "Транснефть-Балтика" | НРУ 110 кВ Пестово |  | ОП (ПП) | до 5 мин.
| (НПС Быково) |  |  |  | от 5 до 20 мин. |  |  |  |  | 2.5
| Инженер энергетик Шинтяков Н.А |  |  |  | от 20 до 60 мин | [8 empty] | 1.9
| тел. 8-911-643-33-97, |  | ВЛ 110 кВ НРУ Пестово - Быково НПС-2 I цепь (Л.Нефтяная-1)*
тел. 8-(816-69)-5-91-22,
тел. 8-911-040-40-11 инж. энергетик
| Диспетчер-технолог (круглосуточно) |  | ВЛ 110 кВ НРУ Пестово - Быково НПС-2 II цепь (Л.Нефтяная-2)*
8-(485-2)-44-83-64
Энергодиспетчер
8-(485-2)-49-14-67 (дневное время)
98 | ООО "Транснефть-Балтика" | ПС 110 кВ Песь |  | ОП (ПП) | до 5 мин.
| (НПС Песь) |  |  |  | от 5 до 20 мин. |  |  |  |  | 2.5
| Инженер энергетик Созин В. Л. |  |  |  | от 20 до 60 мин | [8 empty] | 1.9
| тел. 8-911-643-33-70, |  | ф. 3*, 4*
тел. 8-(816-67)-5-32-80
Диспетчер-технолог (круглосуточно)
8-(485-2)-44-83-64
Энергодиспетчер
8-(485-2)-49-14-67 (дневное время)
ИТОГО по ООО ТранснефтьЭлектросетьСервис (ООО "Русэнергоресурс") до 5 мин. |  |  |  |  | 0 | 0 | 0 | 0 | 0 | 0 | 0 | 0 | 0 | 0 | 0
ИТОГО по ООО ТранснефтьЭлектросетьСервис (ООО "Русэнергоресурс") от 5 до 20 мин. |  |  |  |  | 5 | 0 | 0 | 0 | 0 | 5 | 0 | 0 | 0 | 0 | 0
ИТОГО по ООО ТранснефтьЭлектросетьСервис (ООО "Русэнергоресурс") от 20 до 60 мин. |  |  |  |  | 3.8 | 0 | 0 | 0 | 0 | 0 | 0 | 0 | 0 | 3.8 | 0
ВСЕГО по ООО ТранснефтьЭлектросетьСервис (ООО "Русэнергоресурс") до 20 мин. (включая объем нагрузки до 5 мин.) |  |  |  |  | 5 | 0 | 0 | 0 | 0 | 5 | 0 | 0 | 0 | 0 | 0
ВСЕГО по ООО ТранснефтьЭлектросетьСервис (ООО "Русэнергоресурс") до 60 мин. (включая объем нагрузки до 5 мин., до 20 мин.) |  |  |  |  | 8.8 | 0 | 0 | 0 | 0 | 5 | 0 | 0 | 0 | 3.8 | 0
ИТОГО по ООО ТранснефтьЭлектросетьСервис (ООО "Русэнергоресурс") до 5 мин. с нарастающим итогом | [5 empty] | 0 | 0 | 0 | 0 | 0 | 0 | 0 | 0 | 0 | 0
ИТОГО по ООО ТранснефтьЭлектросетьСервис (ООО "Русэнергоресурс") от 5 до 20 мин. с нарастающим итогом | [5 empty] | 0 | 0 | 0 | 0 | 5 | 5 | 5 | 5 | 5 | 5
ИТОГО по ООО ТранснефтьЭлектросетьСервис (ООО "Русэнергоресурс") от 20 до 60 мин. с нарастающим итогом | [5 empty] | 0 | 0 | 0 | 0 | 0 | 0 | 0 | 0 | 3.8 | 3.8
ВСЕГО по ООО ТранснефтьЭлектросетьСервис (ООО "Русэнергоресурс") до 20 мин. (включая объем нагрузки до 5 мин.) с нарастающим итогом | [5 empty] | 0 | 0 | 0 | 0 | 5 | 5 | 5 | 5 | 5 | 5
ВСЕГО по ООО ТранснефтьЭлектросетьСервис (ООО "Русэнергоресурс") до 60 мин. (включая объем нагрузки до 5 мин., до 20 мин.) с нарастающим итогом | [5 empty] | 0 | 0 | 0 | 0 | 5 | 5 | 5 | 5 | 8.8 | 8.8
Потребители Филиала ПАО "ФСК ЕЭС" Новгородского предприятия МЭС
99 | ОАО "Красный Октябрь" | ПС 330 кВ Новгородская |  | ОП (ПП) | до 5 мин.
| директор: 64-29-10 |  |  |  | от 5 до 20 мин. |  |  |  | 0.65
8-963-366-3169
| Начальник команды: 64-21-50 |  |  |  | от 20 до 60 мин.
| 8-911-644-6822 |  | ВЛ 10 кВ л. 4 З-д Энергия*
| 8-911-601-0067 |  | ВЛ 10 кВ л. 18 З-д Энергия*
Электромонтер: 8-951-720-2180
100 | ООО "Газпром трансгаз | ПС 330 кВ Новгородская |  | ОП (ПП) | до 5 мин.
| Санкт-Петербург" |  |  |  | от 5 до 20 мин. |  |  |  | 0.04
Начальник СЭВС: 944-829,
| 8-921-205-8570 |  |  |  | от 20 до 60 мин.
Инженер СЭВС: 944-839
| 8-921-205-8569 |  | Фидер 10 кВ л. 6 Газпром
| 8-921-205-8540 |  | Трансгаз С-Петербург*
101 | ООО "Транснефть-Балтика" | ПС 330 кВ Юго-Западная |  | ОП (ПП) | до 5 мин. | 0.156
| Гл.энергетик: 8-931-850-90-08 |  |  |  | от 5 до 20 мин.
| Зам. гл. энергетика: 8-931-850-90-50 |  |  |  | от 20 до 60 мин
| энергетик: 8-931-850-90-64 |  | ВЛ 110 кВ Юго-Западная -
| энергодиспетчер: 8-931-850-90-22 |  | НПС-7 № 1*
ВЛ 110 кВ Юго-Западная -
НПС-7 № 2*
102 | АО "Фирма Ригель" | ПС 330 кВ Новгородская |  | ОП (ПП) | до 5 мин.
| энергетик: 8-911-648-97-18 |  |  |  | от 5 до 20 мин. |  |  |  | 0.2
инженер-механик, электромонтер:
| 8-921-200-39-67 |  |  |  | от 20 до 60 мин.
| т.(8162) 64-43-52 |  | ВЛ 10 кВ л. 12*
| т.(8162) 64-53-45 |  | ВЛ 10 кВ л. 14*
ИТОГО по Филиалу ПАО "ФСК ЕЭС" Новгородского предприятия МЭС до 5 мин. |  |  |  |  | 0.156 | 0.156 | 0 | 0 | 0 | 0 | 0 | 0 | 0 | 0 | 0
ИТОГО по Филиалу ПАО "ФСК ЕЭС" Новгородского предприятия МЭС от 5 до 20 мин. |  |  |  |  | 0.89 | 0 | 0 | 0 | 0.89 | 0 | 0 | 0 | 0 | 0 | 0
ИТОГО по Филиалу ПАО "ФСК ЕЭС" Новгородского предприятия МЭС от 20 до 60 мин. |  |  |  |  | 0 | 0 | 0 | 0 | 0 | 0 | 0 | 0 | 0 | 0 | 0
ВСЕГО по Филиалу ПАО "ФСК ЕЭС" Новгородского предприятия МЭС до 20 мин. (включая объем нагрузки до 5 мин.) |  |  |  |  | 1.046 | 0.156 | 0 | 0 | 0.89 | 0 | 0 | 0 | 0 | 0 | 0
ВСЕГО по Филиалу ПАО "ФСК ЕЭС" Новгородского предприятия МЭС до 60 мин. (включая объем нагрузки до 5 мин., до 20 мин.) |  |  |  |  | 1.046 | 0.156 | 0 | 0 | 0.89 | 0 | 0 | 0 | 0 | 0 | 0
ИТОГО по Филиалу ПАО "ФСК ЕЭС" Новгородского предприятия МЭС до 5 мин. с нарастающим итогом | [5 empty] | 0.156 | 0.156 | 0.156 | 0.156 | 0.156 | 0.156 | 0.156 | 0.156 | 0.156 | 0.156
ИТОГО по Филиалу ПАО "ФСК ЕЭС" Новгородского предприятия МЭС от 5 до 20 мин. с нарастающим итогом | [5 empty] | 0 | 0 | 0 | 0.89 | 0.89 | 0.89 | 0.89 | 0.89 | 0.89 | 0.89
ИТОГО по Филиалу ПАО "ФСК ЕЭС" Новгородского предприятия МЭС от 20 до 60 мин. с нарастающим итогом | [5 empty] | 0 | 0 | 0 | 0 | 0 | 0 | 0 | 0 | 0 | 0
ВСЕГО по Филиалу ПАО "ФСК ЕЭС" Новгородского предприятия МЭС до 20 мин. (включая объем нагрузки до 5 мин.) с нарастающим итогом | [5 empty] | 0.156 | 0.156 | 0.156 | 1.046 | 1.046 | 1.046 | 1.046 | 1.046 | 1.046 | 1.046
ВСЕГО по Филиалу ПАО "ФСК ЕЭС" Новгородского предприятия МЭС до 60 мин. (включая объем нагрузки до 5 мин., до 20 мин.) с нарастающим итогом | [5 empty] | 0.156 | 0.156 | 0.156 | 1.046 | 1.046 | 1.046 | 1.046 | 1.046 | 1.046 | 1.046
ПАО "ТГК-2" (ООО "Новэлектросети")
103 | ПАО "Акрон" дог. №0000071 дкп, | НТЭЦ 110 кВ | конторль ввода ГВО по величине потребления подстанций | ОП (ПП) | до 5 мин | 2.93
| 173012 г. Великий Новгород | (Новгородская ТЭЦ |  |  | от 5 до 20 мин |  |  |  | 7.99
| т. 8(8162)99-65-55 приемная | ПАО "ТГК-2") |  |  | от 20 до 60 мин
т. 8(8162)99-62-00 гл. инженер
т. 8(8162)99-62-05 гл. энергетик
т. 8(8162)99-63-77 нач. смены цеха эл. снабж.
т. 8(8162)99-62-54 диспетчер
т. 8(8162)99-61-09 справочная
ИТОГО по ПАО "ТГК-2" (ООО "Новэлектросети") до 5 мин. |  |  |  |  | 2.93 | 2.93 | 0 | 0 | 0 | 0 | 0 | 0 | 0 | 0 | 0
ИТОГО по ПАО "ТГК-2" (ООО "Новэлектросети") от 5 до 20 мин. |  |  |  |  | 7.99 | 0 | 0 | 0 | 7.99 | 0 | 0 | 0 | 0 | 0 | 0
ИТОГО по ПАО "ТГК-2" (ООО "Новэлектросети") от 20 до 60 мин. |  |  |  |  | 0 | 0 | 0 | 0 | 0 | 0 | 0 | 0 | 0 | 0 | 0
ВСЕГО по ПАО "ТГК-2" (ООО "Новэлектросети") до 20 мин. (включая объем нагрузки до 5 мин.) |  |  |  |  | 10.92 | 2.93 | 0 | 0 | 7.99 | 0 | 0 | 0 | 0 | 0 | 0
ВСЕГО по ПАО "ТГК-2" (ООО "Новэлектросети") до 60 мин. (включая объем нагрузки до 5 мин., до 20 мин.) |  |  |  |  | 10.92 | 2.93 | 0 | 0 | 7.99 | 0 | 0 | 0 | 0 | 0 | 0
ИТОГО по ПАО "ТГК-2" (ООО "Новэлектросети") до 5 мин. с нарастающим итогом | [5 empty] | 2.93 | 2.93 | 2.93 | 2.93 | 2.93 | 2.93 | 2.93 | 2.93 | 2.93 | 2.93
ИТОГО по ПАО "ТГК-2" (ООО "Новэлектросети") от 5 до 20 мин. с нарастающим итогом | [5 empty] | 0 | 0 | 0 | 7.99 | 7.99 | 7.99 | 7.99 | 7.99 | 7.99 | 7.99
ИТОГО по ПАО "ТГК-2" (ООО "Новэлектросети") от 20 до 60 мин. с нарастающим итогом | [5 empty] | 0 | 0 | 0 | 0 | 0 | 0 | 0 | 0 | 0 | 0
ВСЕГО по ПАО "ТГК-2" (ООО "Новэлектросети") до 20 мин. (включая объем нагрузки до 5 мин.) с нарастающим итогом | [5 empty] | 2.93 | 2.93 | 2.93 | 10.92 | 10.92 | 10.92 | 10.92 | 10.92 | 10.92 | 10.92
ВСЕГО по ПАО "ТГК-2" (ООО "Новэлектросети") до 60 мин. (включая объем нагрузки до 5 мин., до 20 мин.) с нарастающим итогом | [5 empty] | 2.93 | 2.93 | 2.93 | 10.92 | 10.92 | 10.92 | 10.92 | 10.92 | 10.92 | 10.92
ИТОГО по Новгородской области до 5 мин. |  |  |  |  | 40.992 | 17.984 | 12.972 | 10.036 | 0 | 0 | 0 | 0 | 0 | 0 | 0
ИТОГО по Новгородской области от 5 до 20 мин. |  |  |  |  | 29.361 | 0 | 0 | 0 | 23.261 | 6.1 | 0 | 0 | 0 | 0 | 0
ИТОГО по Новгородской области от 20 до 60 мин. |  |  |  |  | 46.158 | 0 | 0 | 0 | 0 | 0 | 0 | 22.19 | 4.078 | 16.967 | 2.923
ВСЕГО по Новгородской области до 20 мин. (включая объем нагрузки до 5 мин.) |  |  |  |  | 70.353 | 17.984 | 12.972 | 10.036 | 23.261 | 6.1 | 0 | 0 | 0 | 0 | 0
ВСЕГО по Новгородской области до 60 мин. (включая объем нагрузки до 5 мин., до 20 мин.) |  |  |  |  | 116.511 | 17.984 | 12.972 | 10.036 | 23.261 | 6.1 | 0 | 22.19 | 4.078 | 16.967 | 2.923
ВСЕГО по ДУ в Новгородской области до 5 мин. | [5 empty] | 0.293 | 0 | 0 | 0 | 0 | 0 | 0 | 0 | 0 | 0
ИТОГО по Новгородской области до 5 мин. с нарастающим итогом | [5 empty] | 17.984 | 30.956 | 40.992 | 40.992 | 40.992 | 40.992 | 40.992 | 40.992 | 40.992 | 40.992
ИТОГО по Новгородской области от 5 до 20 мин. с нарастающим итогом | [5 empty] | 0 | 0 | 0 | 23.261 | 29.361 | 29.361 | 29.361 | 29.361 | 29.361 | 29.361
ИТОГО по Новгородской областиот 20 до 60 мин. с нарастающим итогом | [5 empty] | 0 | 0 | 0 | 0 | 0 | 0 | 22.19 | 26.268 | 43.235 | 46.158
ВСЕГО по Новгородской области до 20 мин. (включая объем нагрузки до 5 мин.) с нарастающим итогом | [5 empty] | 17.984 | 30.956 | 40.992 | 64.253 | 70.353 | 70.353 | 70.353 | 70.353 | 70.353 | 70.353
ВСЕГО по Новгородской области до 60 мин. (включая объем нагрузки до 5 мин., до 20 мин.) с нарастающим итогом | [5 empty] | 17.984 | 30.956 | 40.992 | 64.253 | 70.353 | 70.353 | 92.543 | 96.621 | 113.588 | 116.511
ВСЕГО по ДУ в Новгородской области до 5 мин. с нарастающим итогом | [5 empty] | 0.293 | 0.293 | 0.293 | 0.293 | 0.293 | 0.293 | 0.293 | 0.293 | 0.293 | 0.293

## ГВО НО 13-00
ГРАФИК
временного отключения потребления на 2020/2021 гг.
по Новгородскому филиалу ПАО "МРСК Северо-Запада" на территории Новгородской области
по данным КЗ 16.12.2020 за 13-00 час
№ п/п | Потребитель | Наименование подстанции | Наименование фидера /наименование фидера контроля* | Способ ввода отключения по графику | Время отключения | Очередь ограничения (МВт)
[6 empty] | I | II | III | IV | V | VI | VII | VIII | IX | X
1 | 2 | 3 | 4 | 5 | 6 | 7 | 8 | 9 | 10 | 11 | 12 | 13 | 14 | 15 | 16
Новгородского филиал ПАО "МРСК Северо-Запада"
ПО "Ильменские электрические сети"
1 | АО "НПО "КВАНТ" | ПС 110 кВ Районная | ф. 09 | ОП | до 5 мин | 0.384
| дог. №18/86 ДОУПЭ |  |  |  | от 5 до 20 мин
| т. 8(8162)68-20-04 отдел гл. энергетика |  |  |  | от 20 до 60 мин
| м.т. 8-951-720-15-00 нач. отдела гл. энергетика |  | ф. 26*, 62*, 67*
м.т. 8-921-207-62-35 дежурный электрик
2 | ОАО "Спектр" | ПС 110 кВ Районная | ф. 64 | ОП | до 5 мин | 0.469
| дог. №11-00035 |  |  |  | от 5 до 20 мин
| т. 8(8162)33-51-73 приемная |  |  |  | от 20 до 60 мин
| м.т. 8-952-480-10-14 |  | ф. 55*
гл. инженер, отв за эл.хоз-во
т.8(8162)33-51-57 дежурный
3 | ОАО "Заряд" | ПС 110 кВ Районная | ф. 30 | ОП | до 5 мин | 1.091
| дог. №11-00886 |  |  |  | от 5 до 20 мин
| т. 8(8162)62-77-64 приемная, директор |  |  |  | от 20 до 60 мин
| т. 8(8162)62-73-23 гл. инженер |  | ф. 16*
4 | ООО "Амкор СК Новгород" | ПС 110 кВ Районная | ф. 70 | ОП | до 5 мин | 0.655
| дог. №50 |  |  |  | от 5 до 20 мин
| т. 8(8162)940-888 приемная |  |  |  | от 20 до 60 мин
| м.т. 8-921-022-60-22 |  | ф. 61*
м.т. 8-921-190-17-63 гл. энергетик
м.т. 8-921-196-20-28 дежурный
т. 8(8162)940-890 охрана круглосуточно
5 | ООО "Амкор Флексиблз | ПС 110 кВ Районная | ф. 66 | ОП | до 5 мин | 0.591
| Новгород" |  |  |  | от 5 до 20 мин
| дог. №11-00011 |  |  |  | от 20 до 60 мин
| т. 8(8162)680-680 приемная, |  | ф. 39*
т. 8(8162)680-670,
м.т. 8-963-333-46-59 гл. инж.
технический менеджер
м.т. 8-963-330-68-50 энергетик
6 | АО "Дека" | ПС 110 кВ Районная | ф. 59 | ОП | до 5 мин | 0
| дог. №57 |  |  |  | от 5 до 20 мин
| т. 8(8162)33-93-50 приемная, |  |  |  | от 20 до 60 мин
| т. 8(8162)33-93-50 доб. 370, м.т. 8-921-200-12-47 гл. инженер, |  | ф. 69*
м.т. 8-921-022-37-97 дежурный
7 | ОАО "ВН Мясной Двор" | ПС 110 кВ Районная | ф. 27 | ОП | до 5 мин | 0.75
| дог. №0000085 |  |  |  | от 5 до 20 мин
| т. 8(8162)680-501 приемная, |  |  |  | от 20 до 60 мин
| т. 8(8162)680-511, м.т. 8-911-605-28-84 |  | ф. 44*
гл. инженер
т. 8(8162)680-552, м.т. 8-963-334-43-58
гл. энергетик
м.т. 8-911-600-23-21 дежурный
т. 8(8162)680-568 деж. по подстанции
8 | ООО "Гранит" | ПС 110 кВ Районная |  | ОП (ПП) | до 5 мин
| дог. №11-01389 |  |  |  | от 5 до 20 мин |  |  |  | 0.409
| м.т. 8-952-486-71-90 |  |  |  | от 20 до 60 мин
| главный инженер |  | ф. 47*, 48*
9 | ОАО "Новгородский завод | ПС 110 кВ Антоново |  | ОП (ПП) | до 5 мин
| стекловолокна" |  |  |  | от 5 до 20 мин |  |  |  | 0.445
| дог. №01-00054 |  |  |  | от 20 до 60 мин | [6 empty] | 0.578
| т. 8(8162)68-05-90 приемная |  | ф. 08*, 17*
т. 8-931-853-04-44 тех. директор
м.т. 8-921-730-33-13 инженер ОГЭ
10 | АО "НПП Старт" дог. №0000085 | ПС 110 кВ Базовая |  | ОП (ПП) | до 5 мин
| т. 8(8162)76-56-58 приемная |  |  |  | от 5 до 20 мин
| т. 8(8162)765-658 директор |  | ф. 11 |  | от 20 до 60 мин | [6 empty] | 0.976
| т. 8-911-604-99-00 зам. гл. энергетика |  | ф. 69*
м.т. 8-921-699-77-68 дежурный
11 | ПАО "Контур" дог. №253 | ПС 110 кВ Базовая |  | ОП (ПП) | до 5 мин
| т. 8(8162)68-09-00 приемная |  | ф. 66, 74 |  | от 5 до 20 мин |  |  |  | 1.525
| т. 8(8162)680-910, 680-900 доб. 477 |  |  |  | от 20 до 60 мин
| т. 8(8162)680-887, м.т. 8-965-808-03-33 |  | ф. 79*, 73*, 70*
гл. энергетик
т. 8(8162)680-900 доб. 134,
м.т. 8-965-806-74-05 дежурный
12 | ООО "Трубичино" |  |  | ОП (ПП) | до 5 мин
| дог. №13-00117 |  |  |  | от 5 до 20 мин
| т. 8(8162)741-133 приёмная |  |  |  | от 20 до 60 мин | [6 empty] | 0
| т. 8(8162)741-139, м.т. 8-911-601-28-21 гл. энерг., дежурный | ПС 330 кВ Новгородская | ф. 01*, 07*, 13*, 15*
13 | ЗАО "НМЗ" | НТЭЦ 110 кВ (Новгородская ТЭЦ ПАО "ТГК-2") |  | ОП (ПП) | до 5 мин
| дог. №01/12/17-ОГЭ |  |  |  | от 5 до 20 мин
| т. 8(8162)940-750 - приёмная |  |  |  | от 20 до 60 мин | [6 empty] | 1.11
| т. 8(8162)940-750 доб. 250, м.т. 8-911-600-74-72 |  | яч. 5*, яч. 46*
зам. главного энерг. по электрохозяйству
т. 8(8162)940-750 доб. 285, м.т. 8-911-600-46-70
ответственный за электрохозяйство
м.т. 8-911-600-66-35 - дежурный
14 | ПАО "Акрон" дог. №0000071 дкп, | ПС 110 кВ 100 | конторль ввода ГВО по величине потребления подстанций | ОП (ПП) | до 5 мин | 4.34
| 173012 г. Великий Новгород | ПС 110 кВ 315 |  |  | от 5 до 20 мин |  |  |  | 7.32
| т. 8(8162)99-65-55 приемная |  |  |  | от 20 до 60 мин | [6 empty] | 8.08
т. 8(8162)99-62-00 гл. инженер
т. 8(8162)99-62-05 гл. энергетик
т. 8(8162)99-63-77 нач. смены цеха эл. снабж.
т. 8(8162)99-62-54 диспетчер
т. 8(8162)99-61-09 справочная
15 | ООО "Новгородский бекон" | ПС 110 кВ Новоселицы |  | ОП (ПП) | до 5 мин
| п/ф д. Божонка |  |  |  | от 5 до 20 мин |  |  |  | 0.001
| дог. №53110002312 |  |  |  | от 20 до 60 мин | [6 empty] | 3.236
| т. 8(8162)682-631 приёмная |  | ф. 02*, 03*, 04*, 05*, 06*, 07*, 08*, 09*
м.т. 8-911-600-03-72 главный инженер
16 | ООО "Новгородский бекон" |  |  | ОП (ПП) | до 5 мин
| дог. №53110002312 |  |  |  | от 5 до 20 мин
| т. 8(8162)682-631 приёмная |  |  |  | от 20 до 60 мин | [6 empty] | 0.738
| м.т. 8-911-600-03-72 главный инженер | ПС 110 кВ Чечулино | ф. 05*, 06*, 07*, 08*
| т. 8(8162)682-670, 8(8162)682-660 дежурный | ПС 110 кВ Подберезье | ф. 04*, 05*, 07*, 08*
17 | ОАО "Подберезский | ПС 110 кВ Подберезье |  | ОП (ПП) | до 5 мин
| комбинат хлебепродуктов" |  |  |  | от 5 до 20 мин
| дог. №11-01590 |  | ф. 06, 09 |  | от 20 до 60 мин | [6 empty] | 1.287
т. 8(8162)742-641 приёмная
т. 8(8162) 742-643 гл. инженер
т. 8(8162)742-500, м.т. 8-911-645-24-67 гл. энергетик
т. 8(8162)742-641 охрана
18 | ООО "ИКЕА Индастри Новгород" |  |  | ОП (ПП) | до 5 мин
| дог. №11-01265 |  |  |  | от 5 до 20 мин |  |  |  | 3.317
| т. 8(8162)94-37-51 приёмная |  |  |  | от 20 до 60 мин | [6 empty] | 5.783
| т. 8(8162)987-080 гл. энергетик | ПС 110 кВ ДСП | ф. 05*, 25* (06*, 07*, 08*, 27*, 28*)
| м.т. 8-921-198-00-61 гл. энерг. | ПС 110 кВ Подберезье | ф. 09*
м.т. 8-921-195-00-87 дежурный,
мастер электромастерской
19 | ООО "Агрокомплекс" | ПС 110 кВ Спасская |  | ОП (ПП) | до 5 мин
| дог. №51-00191 |  |  |  | от 5 до 20 мин
| м.т. 8-921-964-78-00 - ген. директор |  |  |  | от 20 до 60 мин | [6 empty] | 0.355
| м.т. 8-921-196-54-42 - электромонтер |  | ф. 01*, 04*
20 | ООО "УРСА Евразия" | ПС 110 кВ Энергомаш | ф. 38 | ОП | до 5 мин |  |  | 1.5
| дог. №53 |  |  |  | от 5 до 20 мин
| т. 8(81665)46-180 приёмная |  |  |  | от 20 до 60 мин
| т. 8(81665)46-180 главный инженер |  | ф. 16*
т. 8(81665)46-180 м.т. 8-921-202-44-60
гл. энергетик
т. 8(81665)46-183 охрана
21 | ООО "ЮПМ-Кюммене Чудово" | ПС 110 кВ Энергомаш | ф. 04 | ОП | до 5 мин |  |  | 2.147
| дог. №514 ДОУПЭ |  |  |  | от 5 до 20 мин
| т. 8(81665)44-606 приёмная |  |  |  | от 20 до 60 мин
| т. 8(81665)44-606 главный инженер |  | ф. 54*
т. 8(81665)44-606, м.т. 8-921-202-74-10 гл. энерг.
т. 8(81665)44-616 дежурный по подстанции
22 | ООО "Эс. Си. Джонсон" г. Чудово | ПС 110 кВ Энергомаш | ф. 36 | ОП | до 5 мин |  |  | 0.5
| дог. №53110002230 |  |  |  | от 5 до 20 мин
| м.т. 8-964-310-00-22 директор (секретарь) |  |  |  | от 20 до 60 мин | [9 empty] | 0.871
| м.т. 8-964-694-49-96 гл. инженер |  | ф. 22
м.т. 8-981-602-86-28 гл. энергетик
м.т. 8-921-198-44-70 дежурный
23 | АО "Энергомаш" | ПС 110 кВ Энергомаш | ф. 13, 17, 21, 33 | ОП | до 5 мин |  |  | 0.869
| дог. №51-00001 |  |  |  | от 5 до 20 мин
| т. 8(81665)49-235 приемная |  |  |  | от 20 до 60 мин
| т. 8(81665)49-306 гл. инженер |  | ф. 19*, 31*, 35*, 37*, 39*
т. 8(81665)49-342 гл. энергетик
24 | ООО "Хасслахерлес" | ПС 110 кВ Вишерская |  | ОП (ПП) | до 5 мин
| дог. №52-00069 |  |  |  | от 5 до 20 мин
| т. 8(8162)968-100 приёмная |  |  |  | от 20 до 60 мин | [9 empty] | 1.856
| т. 8(8162)968-100, 8(8162)968-150 директор |  | ф. 09*, 10*
м.т. 8-921-202-02-07 директор
м.т. 8-921-707-24-24 ст. инженер
25 | Смешанная нагрузка: : Государственная компания "Российские автомобильные дороги" | ПС 110 кВ Дорожная | ф. 01 | ДУ | до 5 мин | 0.004
от 5 до 20 мин
от 20 до 60 мин
26 | Смешанная нагрузка: : Государственная компания "Российские автомобильные дороги" | ПС 110 кВ Дорожная | ф. 02 | ДУ | до 5 мин | 0
от 5 до 20 мин
от 20 до 60 мин
27 | Смешанная нагрузка: : Государственная компания "Российские автомобильные дороги" | ПС 110 кВ Дорожная | ф. 03 | ДУ | до 5 мин | 0
от 5 до 20 мин
от 20 до 60 мин
28 | Смешанная нагрузка: Государственная компания "Российские автомобильные дороги" (автодор) БРТП №190 | ПС 110 кВ Дорожная | ф. 04 | ДУ | до 5 мин | 0.01
от 5 до 20 мин
от 20 до 60 мин
29 | Смешанная нагрузка: : Государственная компания "Российские автомобильные дороги" | ПС 110 кВ Магистральная | ф. 02 | ДУ | до 5 мин | 0.074
от 5 до 20 мин
от 20 до 60 мин
30 | Смешанная нагрузка: : Государственная компания "Российские автомобильные дороги" | ПС 110 кВ Магистральная | ф. 04 | ДУ | до 5 мин | 0.213
от 5 до 20 мин
от 20 до 60 мин
31 | Смешанная нагрузка: население | ПС 110 кВ Батецкая | ф. 01 | ОП | до 5 мин |  |  | 0.16
от 5 до 20 мин
от 20 до 60 мин
32 | Смешанная нагрузка: МБУК "Батецкий межпоселенческий центр культуры и досуга", СПК "Красная звезда", ИП Поляков Ю. А., ИП Авдеев С. П., Администрация Батецкого муниципального района, Потребительское общество "Новгородское" (ПО "Новгородское"), население | ПС 110 кВ Батецкая | ф. 02 | ОП | до 5 мин |  |  | 0.144
от 5 до 20 мин
от 20 до 60 мин
33 | Смешанная нагрузка: ДСУ (дорожно-строительный участок), Батецкое лесное хозяйство, Скотный двор, население | ПС 110 кВ Батецкая | ф. 04 | ОП | до 5 мин |  |  | 0.168
от 5 до 20 мин
от 20 до 60 мин
34 | Смешанная нагрузка: население | ПС 110 кВ Батецкая | ф. 05 | ОП | до 5 мин |  |  | 0.606
от 5 до 20 мин
от 20 до 60 мин
35 | Смешанная нагрузка: КХ Кадырова А. У., ИП Макиева М. Н., население | ПС 110 кВ Шимск | ф. 01 | ОП | до 5 мин | 0.62
от 5 до 20 мин
от 20 до 60 мин
36 | Смешанная нагрузка: ФКУ "Упрдор Россия", ОАУСО "Шимский КЦСО", МУ Шимская ЦКДС, МУ "Шимская центральная районная больница", КФХ Акашкин А. И., ООО "Капитан", ИП Ведехин А. С., ИП Поздеев, ООО ПБ Русь-Агропрект, ООО "СП "Шелонь", Администрация Шимского муниципального района, население | ПС 110 кВ Шимск | ф. 13 | ОП | до 5 мин | 0.307
от 5 до 20 мин
от 20 до 60 мин
37 | Смешанная нагрузка: ФКУ "Упрдор Россия", ОАО "Ростелеком ТУ", Администрация Шимского муниципального района, ООО "Вода Виноградова", Медведское сельское поселение, население | ПС 110 кВ Шимск | ф. 14 | ОП | до 5 мин | 0.226
от 5 до 20 мин
от 20 до 60 мин
38 | Смешанная нагрузка: ООО "ВСН", ОАОУ НПО "Агролицей №25", ИП Товмасян М. Л., население | ПС 110 кВ Шимск | ф. 16 | ОП | до 5 мин | 0.044
от 5 до 20 мин
от 20 до 60 мин
39 | Смешанная нагрузка: Горгаз, население | ПС 110 кВ Сольцы | ф. 3 | ОП | до 5 мин |  |  | 0.278
от 5 до 20 мин
от 20 до 60 мин
40 | Смешанная нагрузка: Солецкое райпо, Администрация горского сельского поселения, ООО "Бристоль", ООО "Элита", СПК "Знамя Ленина", население | ПС 110 кВ Сольцы | ф. 4 | ОП | до 5 мин |  |  | 0.064
от 5 до 20 мин
от 20 до 60 мин
41 | Смешанная нагрузка: Солецкое райпо, МУП "ЖКХ "Солецкого района", ОАУСО "Солецкий КЦ", ИП Буров А. А., население | ПС 110 кВ Сольцы | ф. 14 | ОП | до 5 мин |  |  | 0.093
от 5 до 20 мин
от 20 до 60 мин
42 | Смешанная нагрузка: население | ПС 110 кВ Сольцы | ф. 15 | ОП | до 5 мин |  |  | 0.549
от 5 до 20 мин
от 20 до 60 мин
43 | Смешанная нагрузка: Горгаз, население | ПС 110 кВ Сольцы | ф. 16 | ОП | до 5 мин |  |  | 0.266
от 5 до 20 мин
от 20 до 60 мин
ПО "Ильменские электрические сети"
ИТОГО по ПО "ИЭС" до 5 мин. |  |  |  |  | 17.122 | 9.778 | 0 | 7.344 | 0 | 0 | 0 | 0 | 0 | 0 | 0
ИТОГО по ПО "ИЭС" от 5 до 20 мин. |  |  |  |  | 13.017 | 0 | 0 | 0 | 13.017 | 0 | 0 | 0 | 0 | 0 | 0
ИТОГО по ПО "ИЭС" от 20 до 60 мин. |  |  |  |  | 24.87 | 0 | 0 | 0 | 0 | 0 | 0 | 22.143 | 0 | 0 | 2.727
ВСЕГО по ПО "ИЭС" до 20 мин. (включая объем нагрузки до 5 мин.) |  |  |  |  | 30.139 | 9.778 | 0 | 7.344 | 13.017 | 0 | 0 | 0 | 0 | 0 | 0
ВСЕГО по ПО "ИЭС" до 60 мин. (включая объем нагрузки до 5 мин., до 20 мин.) |  |  |  |  | 55.009 | 9.778 | 0 | 7.344 | 13.017 | 0 | 0 | 22.143 | 0 | 0 | 2.727
ИТОГО по ПО "ИЭС" до 5 мин. с нарастающим итогом | [5 empty] | 9.778 | 9.778 | 17.122 | 17.122 | 17.122 | 17.122 | 17.122 | 17.122 | 17.122 | 17.122
ИТОГО по ПО "ИЭС" от 5 до 20 мин. с нарастающим итогом | [5 empty] | 0 | 0 | 0 | 13.017 | 13.017 | 13.017 | 13.017 | 13.017 | 13.017 | 13.017
ИТОГО по ПО "ИЭС" от 20 до 60 мин. с нарастающим итогом | [5 empty] | 0 | 0 | 0 | 0 | 0 | 0 | 22.143 | 22.143 | 22.143 | 24.87
ВСЕГО по ПО "ИЭС" до 20 мин. (включая объем нагрузки до 5 мин.) с нарастающим итогом | [5 empty] | 9.778 | 9.778 | 17.122 | 30.139 | 30.139 | 30.139 | 30.139 | 30.139 | 30.139 | 30.139
ВСЕГО по ПО "ИЭС" до 60 мин. (включая объем нагрузки до 5 мин., до 20 мин.) с нарастающим итогом | [5 empty] | 9.778 | 9.778 | 17.122 | 30.139 | 30.139 | 30.139 | 52.282 | 52.282 | 52.282 | 55.009
ПО "Боровичские электрические сети"
44 | ООО "Элегия" | ПС 110 кВ Сельская |  | ОП (ПП) | до 5 мин.
| дог. №21-00003 |  |  |  | от 5 до 20 мин.
| тел. 8-(816-64) 21-010-приёмная |  |  |  | от 20 до 60 мин | [8 empty] | 1.4
| 8-921-101-01-25-энергетик |  | ф. 2*, 8*
45 | АО "Боровичский завод "Полимермаш" | ПС 110 кВ Сельская |  | ОП (ПП) | до 5 мин.
| дог.21-00001 |  |  |  | от 5 до 20 мин.
| т.8-(816-64) 46-588 - секретарь |  |  |  | от 20 до 60 мин | [8 empty] | 0.26
| т.8-(816-64) 90-246 - энергетик |  | ф. 9*, 10*
46 | ОАО БКО | ПС 110 кВ Огнеупоры ПС 110 кВ Рудничная |  | ОП (ПП) | до 5 мин.
| дог.№ 21-00002 |  |  |  | от 5 до 20 мин.
| т.8-(816-64)-9-25-90, 9-25-91-щит управления |  |  |  | от 20 до 60 мин | [8 empty] | 2.8
| т.8-(816-64)-2-63-12 диспетчер. |  | Ввод Т-1 110 кВ*
Ввод Т-2 110 кВ*
47 | ООО Промстроймастер" | ПС 110 кВ Прогресс |  | ОП (ПП) | до 5 мин.
| дог.№ 53090002809 |  |  |  | от 5 до 20 мин.
| 89210203330- ответственный за эл.хоз. |  |  |  | от 20 до 60 мин | [8 empty] | 0.05
| технич.рук., дежурный |  | ф. 24*, 25*
48 | ЗАО "Неболочское карьероуправление" | ПС 110 кВ Неболчи |  | ОП (ПП) | до 5 мин.
| дог. № 9-92100-401Т |  |  |  | от 5 до 20 мин.
| 8-(816-2)-968-260, 8-911-618-38-80 гл.энерг. |  |  |  | от 20 до 60 мин | [8 empty] | 0.3
| 8-(816-2)-968-260, 8-911-612-20-20 ген.дир. |  | ф. 6*, 12*
8-921-200-37-73 гл. инженер
49 | ООО "Сетново" | ПС 110 кВ Неболчи |  | ОП (ПП) | до 5 мин.
| дог.№ 22-00149 |  |  |  | от 5 до 20 мин.
| (81668) 65101; 65-102; 61001; |  |  |  | от 20 до 60 мин | [8 empty] | 1
| моб. 8-812-930-39-76 ген.дир. |  | ф. 10*, 11*
т. 8-921-101-01-25 - энергетик
50 | ЗАО "Пестовский опытно-механический | ПС 110 кВ Пестово |  | ОП (ПП) | до 5 мин.
| завод" дог.№ 25-00017 |  |  |  | от 5 до 20 мин.
| м.т. 8-911-645-65-45 - директор |  |  |  | от 20 до 60 мин | [8 empty] | 0.2
| т. 8-921-707-93-25 - гл.энергетик |  | ф. 10*
т.8-(816-69)-5-66-12-гл.энергетик
51 | ООО "Пестовский лесопромышленный комплекс" | ПС 110 кВ Пестово |  | ОП (ПП) | до 5 мин.
| дог.№ 45 |  |  |  | от 5 до 20 мин.
| т.8-(816-69)-55-563 приёмная |  |  |  | от 20 до 60 мин | [8 empty] | 1.8
| т.8-(816-69)-555-62, |  | ф. 11*, 12*
главный .энерг.
52 | АО "Окуловская бумажная фабрика" |  |  | ОП (ПП) | до 5 мин.
| дог.№ 9-92100-401Т | ПС 110 кВ Парахино |  |  | от 5 до 20 мин.
| т.8-911-603-24-50 - энергетик, нач. энергоцеха | ГРУ-6,3 кВ |  |  | от 20 до 60 мин. | [8 empty] | 2.9
| т.8-(816-57)-23-012 (приемная) |  | ф. 5*, 13*
| т.8-(812)-336-27-01 (приемная) |  | ф. 28*, 35*, 39*, 40*
53 | ООО "Завод Агрокабель" |  |  | ОП (ПП) | до 5 мин.
| дог. №53-00024 | ПС 330 кВ Окуловская |  |  | от 5 до 20 мин.
| 8 (816-57) 2-33-85, 2-37-31 - директор | ПС 10 кВ Окуловка 1 |  |  | от 20 до 60 мин. | [8 empty] | 1.7
| 8 (816-57) 2-36-33 - тех. руководитель 8 (816-57) 2-38-81 - отв. за эл. Хозяйство | ПС 110 кВ Окуловка-тяговая | ф. 21*, 35*, 7*
54 | Смешанная нагрузка: ЗАО "УМ 282"; ООО "Экономдизайн"; Хрусталёв ВВ; СПК "Прогресс"; ИП Сканцев ДН; уличное освещение; СКЗ и ГРП (газораспределит.пункт); ООО "Звезда 2"; ООО "Мста М"; детский сад; ООО "Родина"; ИП Фомин КА; ООО "Мельница Боровичи"; Шевяков АГ; ООО "Автолига сервис"; ТК "Новгородская"; население. | ПС 110 кВ Прогресс | ф. 1 | ОП | до 5 мин. |  | 0.8
от 5 до 20 мин.
от 20 до 60 мин.
55 | Смешанная нагрузка: ООО "Зета-Контакт"; ООО "Тухун"; уличное освещение; Почта; СКЗ; Казаков А.С.;Сапожников М.А.; ООО" Баккара"; Библиотека; детский сад; ООО "Родина"; ООО "Компания СЭВ; Карьер; ТК "Новгородская"; пилорамы; население. | ПС 110 кВ Прогресс | ф. 2 | ОП | до 5 мин. |  | 0.59
от 5 до 20 мин.
от 20 до 60 мин.
56 | Смешанная нагрузка: ООО "Родина"; СТ "Мелиоратор";ООО "Борохотник"; ООО "Молочный дворик"; ИП Орловская; население. | ПС 110 кВ Прогресс | ф. 3 | ОП | до 5 мин. |  | 0.15
от 5 до 20 мин.
от 20 до 60 мин.
57 | Смешанная нагрузка: уличное освещение; Церковь; Клуб; ИП Константинова; ООО "Триф"; УФПС ФГУП "Почта России"павильон ОАО "Деметра"; ИП Ищенко; ИП Яковлев; ООО "Родина"; МБУК "МКБО"; ИП Цыганкова; ИП Орловская; ООО МЕТСЕ; Булина ИВ; ООО "Нордэнерго"; Васильева АВ; ТК Новгородская; население. | ПС 110 кВ Прогресс | ф. 4 | ОП | до 5 мин. |  | 0.38
от 5 до 20 мин.
от 20 до 60 мин.
58 | Смешанная нагрузка: ЗАО "УМ 282"; ООО "Боровичский Мясокомбинат"; ООО "Инвестрой"; Гурьянов АА; ИП Макаренкова А.А.УФПС ФГУП " Почта России"; Жуков АВ; Утленко ДВ; Белокуров СА; Котельникова ЕН; Иванова ГА; Федотов МС; Трошков СА; ИП Сканцев ДН; уличное освещение; Сельская администрация; Умов СА; ИП Иванова; ИП Тонян; ИП Сабиров; аптека; детский сад; Краснов ЮВ; ИП Плотникова; Клуб; Кобзев АМ; ИП Саркисян; ИП Бойцов; ИП Смирнов; Балагуров ДГ; Тиховская ВГ; ТК "Новгородская"; ООО "Гидроспецстрой"; ООО Т2 Мобайл; население: | ПС 110 кВ Прогресс | ф. 5 | ОП | до 5 мин. |  | 0.7
от 5 до 20 мин.
от 20 до 60 мин.
59 | Смешанная нагрузка: ИП Соловьёв СА; ; ИП Силин АС;ИП Румянцев АВ; ООО "СК Монополис"; ИП Бойцов СВ; ИП Кронштадтова ЕМ; ИП Петрова ИМ; ИП Веселов АИ; ООО "Универсал-строй"; ИП Чугунова СВ; ИП Веселов ИМ; уличное освещение; ООО "Строй-гид; население. | ПС 110 кВ Пестово | ф. 6 | ОП | до 5 мин. |  | 0.4
от 5 до 20 мин.
от 20 до 60 мин.
60 | Смешанная нагрузка: Уличное освещение; ИП Катешев ЕН; ИП Радыгин СВ; ИП Лебедева ВВ; МОБУ ДОД "ДЮСШ"; ИП Орлов ВВ; население. | ПС 110 кВ Пестово | ф. 9 | ОП | до 5 мин. |  | 0.51
от 5 до 20 мин.
от 20 до 60 мин.
61 | Смешанная нагрузка: Уличное освещение; КХ Джамалова МГ; Михалева АС; ИП Андреева ЛА; ООО "Трансстроймеханизация"; ИП Мишиева ИИ; население. | ПС 330 кВ Окуловская | ф. 14 | ОП | до 5 мин. |  | 0.7
от 5 до 20 мин.
от 20 до 60 мин.
62 | Смешанная нагрузка: Дом культуры; уличное освещение; Приход А.Невского; ООО "Первая Национальная группа"; ФГБУ НП "Валдайский"; ФГБУ "Национальный парк"; ООО "Русские башни"; Силиверстов И.А.;МАОУ "Школа Боровно"; ООО "Интерэнергосоюз"; население. | ПС 330 кВ Окуловская | ф. 29 | ОП | до 5 мин. |  | 0.6
от 5 до 20 мин.
от 20 до 60 мин.
63 | Смешанная нагрузка: Уличное освещение; ОАУСО"Окуловский КЦСО" (культурный центр); ООО "Завод Агрокабель"; часовня; ИП Алиев ЧАО; ИП Алексеенко ММ; ИП Малюхин СВ; ИП Вершинина АН; ИП Читанова НО; ИП Ивченко ПА; ООО "Колхида"; ООО ТК "Новгородская"; население. | ПС 330 кВ Окуловская | ф. 35 | ОП | до 5 мин. |  | 1.7
от 5 до 20 мин.
от 20 до 60 мин.
64 | Смешанная нагрузка: ИП Усманов РХ; МДОУ детский сад №17; ЧП Федоров СГ; уличное освещение; ЧП Иванова ОВ; ИП Иванова СП; ИП Максимов СБ; АО "Газпром"; ООО "НовЛенСтрой"; ООО "Фьорд"; ООО "Радуга"; ООО ТК Новгородская; население. | ПС 110 кВ Любытино | ф. 3 | ОП | до 5 мин. |  | 0.3
от 5 до 20 мин.
от 20 до 60 мин.
65 | Смешанная нагрузка: ИП глава КФХ Серков НВ; ИП Егоров СП; КХ Кузьмина; Почта; библиотека; уличное освещение; ООО "БЛПК"; ИП Попов АА; Петрова ЛА; Тишелович ВП; ООО "РОЯЛ"; кркстьянско фермерское хозяйство КФК ПегливанянАБ; население. | ПС 110 кВ Любытино | ф. 5 | ОП | до 5 мин. |  | 0.3
от 5 до 20 мин.
от 20 до 60 мин.
66 | Смешанная нагрузка: ЗАО "Агро"; Дом культуры; библиотеки; МДОУ Детский сад №17; уличное освещение; ООО Агрофирма "Государь"; АО "ОКТАГОН"; Ершова МН; ООО "АВВА Групп"; Муртазаев АГ; Гончаренко ЕЛ; Литвинов ОЮ; ООО ТК Новгородская; население. | ПС 110 кВ Любытино | ф. 6 | ОП | до 5 мин. |  | 0.28
от 5 до 20 мин.
от 20 до 60 мин.
67 | Смешанная нагрузка: ЧП Макарова ЛС; Зудин С.А.; уличное освещение; АО "Газпром"; Савенков ВВ; ПАО Вымпелком; Новгородский РТПЦ (радио-телевизионный передающий центр; население. | ПС 110 кВ Любытино | ф. 8 | ОП | до 5 мин. |  | 0.3
от 5 до 20 мин.
от 20 до 60 мин.
68 | Смешанная нагрузка: ООО "Любытино-слалом"; уличное освещение; База отдыха "Мать и дитя"; Церковь; ООО "Новгородский доркомсервис"; население. | ПС 110 кВ Любытино | ф. 7 | ОП | до 5 мин. |  | 0.31
от 5 до 20 мин.
от 20 до 60 мин.
69 | Смешанная нагрузка: ООО "Новгороднефтепродукт"; уличное освещение; ИП Костандян КС; АО "Газпром"; ИП Егорова ЕА; ИП Туманов АВ; ООО "Экосити"; Плотников ТА; Семенов ВБ; население. | ПС 110 кВ Любытино | ф. 12 | ОП | до 5 мин. |  | 0.33
от 5 до 20 мин.
от 20 до 60 мин.
70 | Смешанная нагрузка: ООО "Мошенское ДЭП" (дорожно эксплуатационное предприятие); уличное освещение; ООО "Грин-ВУД"; Мошенское РайПО; ООО "Стимул"; МОУ "СОШ с. Мошенское"; МУ Автобаза; библиотека; клуб; ИП Авакян РГ; ООО Содружество; ИП Голубева АА; Антонов АН; ООО "Рубеж"; ООО ТК Новгородская; население. | ПС 110 кВ Мошенское | ф. 2 | ОП | до 5 мин. |  | 0.41
от 5 до 20 мин.
от 20 до 60 мин.
71 | Смешанная нагрузка: Хвойнинское РайПО; ООО "Норд"; МБУК ЦКДО "Гармония"; МОУ "СОШ д. Остахново"; уличное освещение; Королев ДЕ; Жегалин СК; Лесничество; Рыльская СС; СХК "Родина"; Пинаев АВ; ПАО Ростелеком; ООО ТК Новгородская; население. | ПС 110 кВ Хвойная | ф. 7 | ОП | до 5 мин. |  | 0.4
от 5 до 20 мин.
от 20 до 60 мин.
72 | Смешанная нагрузка: КХ Кондратьев; Хвойнинское РайПО; Почта; уличное освещение; МОУ "СОШИ д. Мякишево"; ООО "Ермак"; НАО "ТЭК"; население. | ПС 110 кВ Хвойная | ф. 5 | ОП | до 5 мин. |  | 0.6
от 5 до 20 мин.
от 20 до 60 мин.
ИТОГО по ПО "БЭС" до 5 мин. |  |  |  |  | 9.76 | 0 | 9.76 | 0 | 0 | 0 | 0 | 0 | 0 | 0 | 0
ИТОГО по ПО "БЭС" от 5 до 20 мин. |  |  |  |  | 0 | 0 | 0 | 0 | 0 | 0 | 0 | 0 | 0 | 0 | 0
ИТОГО по ПО "БЭС" от 20 до 60 мин. |  |  |  |  | 12.41 | 0 | 0 | 0 | 0 | 0 | 0 | 0 | 0 | 12.41 | 0
ВСЕГО по ПО "БЭС" до 20 мин. (включая объем нагрузки до 5 мин.) |  |  |  |  | 9.76 | 0 | 9.76 | 0 | 0 | 0 | 0 | 0 | 0 | 0 | 0
ВСЕГО по ПО "БЭС" до 60 мин. (включая объем нагрузки до 5 мин., до 20 мин.) |  |  |  |  | 22.17 | 0 | 9.76 | 0 | 0 | 0 | 0 | 0 | 0 | 12.41 | 0
ИТОГО по ПО "БЭС" до 5 мин. с нарастающим итогом | [5 empty] | 0 | 9.76 | 9.76 | 9.76 | 9.76 | 9.76 | 9.76 | 9.76 | 9.76 | 9.76
ИТОГО по ПО "БЭС" от 5 до 20 мин. с нарастающим итогом | [5 empty] | 0 | 0 | 0 | 0 | 0 | 0 | 0 | 0 | 0 | 0
ИТОГО по ПО "БЭС" от 20 до 60 мин. с нарастающим итогом | [5 empty] | 0 | 0 | 0 | 0 | 0 | 0 | 0 | 0 | 12.41 | 12.41
ВСЕГО по ПО "БЭС" до 20 мин. (включая объем нагрузки до 5 мин.) с нарастающим итогом | [5 empty] | 0 | 9.76 | 9.76 | 9.76 | 9.76 | 9.76 | 9.76 | 9.76 | 9.76 | 9.76
ВСЕГО по ПО "БЭС" до 60 мин. (включая объем нагрузки до 5 мин., до 20 мин.) с нарастающим итогом | [5 empty] | 0 | 9.76 | 9.76 | 9.76 | 9.76 | 9.76 | 9.76 | 9.76 | 22.17 | 22.17
ПО "Валдайские электрические сети"
73 | Смешанная нагрузка: ООО "Спецстрой", СПК "Искра", пилорамы, население | ПС 110 кВ Демянск | ф. 1, 2, 3, 8, 9, 11 | ОП | до 5 мин. |  |  | 1.1
от 5 до 20 мин.
| Смешанная нагрузка: ООО "Мара", население |  |  |  | от 20 до 60 мин
74 | Смешанная нагрузка: ООО "Тимбер Тек", | ПС 110 кВ Крестцы | ф. 2, 10, 12 ,8 | ОП | до 5 мин. |  |  | 0.7
| ООО "Биопродмаш", ООО "Фореко" |  |  |  | от 5 до 20 мин.
| гаражи, склады,пилорама, асфальтобетонный завод (АБЗ), |  |  |  | от 20 до 60 мин
автозаправочная станция (АЗС)
75 | Смешанная нагрузка: пилорамы, население, | ПС 110 кВ Марёво | ф. 1, 2, 4, 5, 7, 8, 9 | ОП | до 5 мин. |  |  | 0.13
| магазины,ООО "Русбиоком" |  |  |  | от 5 до 20 мин.
от 20 до 60 мин
ИТОГО по ПО "ВЭС" до 5 мин. |  |  |  |  | 1.93 | 0 | 0 | 1.93 | 0 | 0 | 0 | 0 | 0 | 0 | 0
ИТОГО по ПО "ВЭС" от 5 до 20 мин. |  |  |  |  | 0 | 0 | 0 | 0 | 0 | 0 | 0 | 0 | 0 | 0 | 0
ИТОГО по ПО "ВЭС" от 20 до 60 мин. |  |  |  |  | 0 | 0 | 0 | 0 | 0 | 0 | 0 | 0 | 0 | 0 | 0
ВСЕГО по ПО "ВЭС" до 20 мин. (включая объем нагрузки до 5 мин.) |  |  |  |  | 1.93 | 0 | 0 | 1.93 | 0 | 0 | 0 | 0 | 0 | 0 | 0
ВСЕГО по ПО "ВЭС" до 60 мин. (включая объем нагрузки до 5 мин., до 20 мин.) |  |  |  |  | 1.93 | 0 | 0 | 1.93 | 0 | 0 | 0 | 0 | 0 | 0 | 0
ИТОГО по ПО "ВЭС" до 5 мин. с нарастающим итогом | [5 empty] | 0 | 0 | 1.93 | 1.93 | 1.93 | 1.93 | 1.93 | 1.93 | 1.93 | 1.93
ИТОГО по ПО "ВЭС" от 5 до 20 мин. с нарастающим итогом | [5 empty] | 0 | 0 | 0 | 0 | 0 | 0 | 0 | 0 | 0 | 0
ИТОГО по ПО "ВЭС" от 20 до 60 мин. с нарастающим итогом | [5 empty] | 0 | 0 | 0 | 0 | 0 | 0 | 0 | 0 | 0 | 0
ВСЕГО по ПО "ВЭС" до 20 мин. (включая объем нагрузки до 5 мин.) с нарастающим итогом | [5 empty] | 0 | 0 | 1.93 | 1.93 | 1.93 | 1.93 | 1.93 | 1.93 | 1.93 | 1.93
ВСЕГО по ПО "ВЭС" до 60 мин. (включая объем нагрузки до 5 мин., до 20 мин.) с нарастающим итогом | [5 empty] | 0 | 0 | 1.93 | 1.93 | 1.93 | 1.93 | 1.93 | 1.93 | 1.93 | 1.93
ПО "Старорусские электрические сети"
76 | ОАО "ПФК" | ПС 110 кВ Парфино |  | ОП (ПП) | до 5 мин.
| т. 8-964-310-70-79 - гл. энергетик |  | ф. 7 (6 кВ) |  | от 5 до 20 мин.
| т. 8-(816-50)-68-560, 8-921-697-19-58 - |  |  |  | от 20 до 60 мин | [7 empty] | 0.136
| главный инженер |  | ф. 3* (6 кВ)
т.8-(816-50)68-548 электрик
77 | НОАУ "Демянский | ПС 110 кВ Медниково |  | ОП (ПП) | до 5 мин.
| лесхоз" |  |  |  | от 5 до 20 мин.
| тел.8-(816-52)-58-537 - приемная |  | ф. 9 |  | от 20 до 60 мин | [7 empty] | 0.023
78 | ООО"ЭКО ВУД" тел.8-911-351-05-82 | ПС 110 кВ Парфино | ф. 4 (6 кВ) | ОП (ПП) | до 5 мин.
от 5 до 20 мин.
[5 empty] | от 20 до 60 мин | [7 empty] | 0.058
79 | ИП Иванов М.Е тел.8-(816-50)-61-984, 8-911-614-01-26 | ПС 110 кВ Парфино | ф. 1 (10 кВ) | ОП (ПП) | до 5 мин.
от 5 до 20 мин.
[5 empty] | от 20 до 60 мин | [7 empty] | 0.131
80 | Смешанная нагрузка (частный сектор, предприятия индивид предпринимателей, администрация сельского поселения,ДК (дом культуры), магазины, школа) | ПС 110 кВ Русса | ф. 6 | ОП | до 5 мин. | 0.442
от 5 до 20 мин.
от 20 до 60 мин
81 | Смешанная нагрузка (частный сектор, с/х предприятия, магазины, школа) | ПС 110 кВ Русса | ф. 5 | ОП | до 5 мин. | 0.238
от 5 до 20 мин.
от 20 до 60 мин
82 | Смешанная нагрузка (частный сектор, магазины, администрация сельского поселения, ДК, с\х предприятия, школа) | ПС 110 кВ Русса | ф. 10 | ОП | до 5 мин. | 0.872
от 5 до 20 мин.
от 20 до 60 мин
ИТОГО по ПО "СЭС" до 5 мин. |  |  |  |  | 1.552 | 1.552 | 0 | 0 | 0 | 0 | 0 | 0 | 0 | 0 | 0
ИТОГО по ПО "СЭС" от 5 до 20 мин. |  |  |  |  | 0 | 0 | 0 | 0 | 0 | 0 | 0 | 0 | 0 | 0 | 0
ИТОГО по ПО "СЭС" от 20 до 60 мин. |  |  |  |  | 0.348 | 0 | 0 | 0 | 0 | 0 | 0 | 0 | 0.348 | 0 | 0
ВСЕГО по ПО "СЭС" до 20 мин. (включая объем нагрузки до 5 мин.) |  |  |  |  | 1.552 | 1.552 | 0 | 0 | 0 | 0 | 0 | 0 | 0 | 0 | 0
ВСЕГО по ПО "СЭС" до 60 мин. (включая объем нагрузки до 5 мин., до 20 мин.) |  |  |  |  | 1.9 | 1.552 | 0 | 0 | 0 | 0 | 0 | 0 | 0.348 | 0 | 0
ИТОГО по ПО "СЭС" до 5 мин. с нарастающим итогом | [5 empty] | 1.552 | 1.552 | 1.552 | 1.552 | 1.552 | 1.552 | 1.552 | 1.552 | 1.552 | 1.552
ИТОГО по ПО "СЭС" от 5 до 20 мин. с нарастающим итогом | [5 empty] | 0 | 0 | 0 | 0 | 0 | 0 | 0 | 0 | 0 | 0
ИТОГО по ПО "СЭС" от 20 до 60 мин. с нарастающим итогом | [5 empty] | 0 | 0 | 0 | 0 | 0 | 0 | 0 | 0.348 | 0.348 | 0.348
ВСЕГО по ПО "СЭС" до 20 мин. (включая объем нагрузки до 5 мин.) с нарастающим итогом | [5 empty] | 1.552 | 1.552 | 1.552 | 1.552 | 1.552 | 1.552 | 1.552 | 1.552 | 1.552 | 1.552
ВСЕГО по ПО "СЭС" до 60 мин. (включая объем нагрузки до 5 мин., до 20 мин.) с нарастающим итогом | [5 empty] | 1.552 | 1.552 | 1.552 | 1.552 | 1.552 | 1.552 | 1.552 | 1.9 | 1.9 | 1.9
ИТОГО по Новгородскому филиалу ПАО "МРСК Северо-Запада" до 5 мин. |  |  |  |  | 30.364 | 11.33 | 9.76 | 9.274 | 0 | 0 | 0 | 0 | 0 | 0 | 0
ИТОГО по Новгородскому филиалу ПАО "МРСК Северо-Запада" от 5 до 20 мин. |  |  |  |  | 13.017 | 0 | 0 | 0 | 13.017 | 0 | 0 | 0 | 0 | 0 | 0
ИТОГО по Новгородскому филиалу ПАО "МРСК Северо-Запада" от 20 до 60 мин. |  |  |  |  | 37.628 | 0 | 0 | 0 | 0 | 0 | 0 | 22.143 | 0.348 | 12.41 | 2.727
ВСЕГО по Новгородскому филиалу ПАО "МРСК Северо-Запада" до 20 мин. (включая объем нагрузки до 5 мин.) |  |  |  |  | 43.381 | 11.33 | 9.76 | 9.274 | 13.017 | 0 | 0 | 0 | 0 | 0 | 0
ВСЕГО по Новгородскому филиалу ПАО "МРСК Северо-Запада" до 60 мин. (включая объем нагрузки до 5 мин., до 20 мин.) |  |  |  |  | 81.009 | 11.33 | 9.76 | 9.274 | 13.017 | 0 | 0 | 22.143 | 0.348 | 12.41 | 2.727
ИТОГО по Новгородскому филиалу ПАО "МРСК Северо-Запада" до 5 мин. с нарастающим итогом | [5 empty] | 11.33 | 21.09 | 30.364 | 30.364 | 30.364 | 30.364 | 30.364 | 30.364 | 30.364 | 30.364
ИТОГО по Новгородскому филиалу ПАО "МРСК Северо-Запада" от 5 до 20 мин. с нарастающим итогом | [5 empty] | 0 | 0 | 0 | 13.017 | 13.017 | 13.017 | 13.017 | 13.017 | 13.017 | 13.017
ИТОГО по Новгородскому филиалу ПАО "МРСК Северо-Запада" от 20 до 60 мин. с нарастающим итогом | [5 empty] | 0 | 0 | 0 | 0 | 0 | 0 | 22.143 | 22.491 | 34.901 | 37.628
ВСЕГО по Новгородскому филиалу ПАО "МРСК Северо-Запада" до 20 мин. (включая объем нагрузки до 5 мин.) с нарастающим итогом | [5 empty] | 11.33 | 21.09 | 30.364 | 43.381 | 43.381 | 43.381 | 43.381 | 43.381 | 43.381 | 43.381
ВСЕГО по Новгородскому филиалу ПАО "МРСК Северо-Запада" до 60 мин. (включая объем нагрузки до 5 мин., до 20 мин.) с нарастающим итогом | [5 empty] | 11.33 | 21.09 | 30.364 | 43.381 | 43.381 | 43.381 | 65.524 | 65.872 | 78.282 | 81.009
Потребители АО "Новгородоблэлектро"
Новгородское отделение, тел. диспетчера 77-22-22
83 | Промышленная зона | ПС 110 кВ Районная | ф. 41 | ОП | до 5 мин. | 0.33
| (ООО "Новгородснаб" тел.:62-82-46, 62-86-04 |  |  |  | от 5 до 20 мин.
| ООО "Лес" тел.:8-911-027-03-04) и др. |  |  |  | от 20 до 60 мин
тел. 77-22-22 деж. Диспетчер НОКЭ
84 | Промышленная зона | ПС 110 кВ Районная | ф. 33 | ОП | до 5 мин. | 0.261
| (ЗАО "Стройснаб" тел.:73-26-14, |  |  |  | от 5 до 20 мин.
| 8-911-633-12-15 |  |  |  | от 20 до 60 мин
ООО "Фабус" тел.:640-052, 640-202
ООО "Строительное предприятие 640"
тел.: 642-404, 641-627
85 | ЗАО "ПК "Волховец", дог.№ 00005 и др. | ПС 110 кВ Районная | ф. 34, 20 | ОП | до 5 мин. | 2.013
| 94-46-00 приемная, |  |  |  | от 5 до 20 мин.
| 94-47-08, 8-911-600-39-88 гл.энергетик, |  |  |  | от 20 до 60 мин
94-46-94, 8-911-041-96-33 зам. гл. энергетика
94-46-88, 94-47-29 деж.электрик
86 | ОАО "Трансвит" | ПС 110 кВ Районная |  | ОП (ПП) | до 5 мин.
| дог.№ 01314 |  |  |  | от 5 до 20 мин.
| тел. 77-44-74 гл. энергетик |  | ф. 13, 22 |  | от 20 до 60 мин | [7 empty] | 1.765
87 | ООО "КСМ" дог.№ 01339, тел.646-383 рук., | ПС 110 кВ Насосная |  | ОП (ПП) | до 5 мин.
| 646-370 приемная, |  |  |  | от 5 до 20 мин.
| 646-470 гл. инж., |  | ф. 11 |  | от 20 до 60 мин | [7 empty] | 0.464
64-68-82, 8-964-690-46-56 гл. энергетик,
88 | ЗАО "Лактис", дог.№01337, | ПС 110 кВ Районная |  | ОП (ПП) | до 5 мин.
| 500-908, 8-921-201-03-00 гл. энергетик, |  |  |  | от 5 до 20 мин.
| тел.629-108, 8-921-606-20-36 мастер эл.служ. |  | ф. 45, 46 |  | от 20 до 60 мин | [7 empty] | 0.984
629-128, 8-921-606-20-43 деж.электромонтер
89 | ООО "Лента", дог.№ 00002 | ПС 110 кВ Районная |  | ОП (ПП) | до 5 мин.
| 8-(812)-380-61-31 центр.приемная, |  |  |  | от 5 до 20 мин.
| 68-00-91 приемная, 8-921-570-12-08 гл. энерг. |  | ф. 23, 28 |  | от 20 до 60 мин | [7 empty] | 0.534
68-00-96 доб. 768 - гл. энергетик
ИТОГО по Новгородскому отделению до 5 мин. |  |  |  |  | 2.604 | 2.604 | 0 | 0 | 0 | 0 | 0 | 0 | 0 | 0 | 0
ИТОГО по Новгородскому отделению от 5 до 20 мин. |  |  |  |  | 0 | 0 | 0 | 0 | 0 | 0 | 0 | 0 | 0 | 0 | 0
ИТОГО по Новгородскому отделению от 20 до 60 мин. |  |  |  |  | 3.747 | 0 | 0 | 0 | 0 | 0 | 0 | 0 | 3.747 | 0 | 0
ИТОГО по Новгородскому отделению до 20 мин. (включая объем нагрузки до 5 мин.) |  |  |  |  | 2.604 | 2.604 | 0 | 0 | 0 | 0 | 0 | 0 | 0 | 0 | 0
ИТОГО по Новгородскому отделению до 60 мин. (включая объем нагрузки до 5 мин., до 20 мин.) |  |  |  |  | 6.351 | 2.604 | 0 | 0 | 0 | 0 | 0 | 0 | 3.747 | 0 | 0
ИТОГО по Новгородскому отделению до 5 мин. с нарастающим итогом | [5 empty] | 2.604 | 2.604 | 2.604 | 2.604 | 2.604 | 2.604 | 2.604 | 2.604 | 2.604 | 2.604
ИТОГО по Новгородскому отделению от 5 до 20 мин. с нарастающим итогом | [5 empty] | 0 | 0 | 0 | 0 | 0 | 0 | 0 | 0 | 0 | 0
ИТОГО по Новгородскому отделению от 20 до 60 мин. с нарастающим итогом | [5 empty] | 0 | 0 | 0 | 0 | 0 | 0 | 0 | 3.747 | 3.747 | 3.747
ИТОГО по Новгородскому отделению до 20 мин. (включая объем нагрузки до 5 мин.) с нарастающим итогом | [5 empty] | 2.604 | 2.604 | 2.604 | 2.604 | 2.604 | 2.604 | 2.604 | 2.604 | 2.604 | 2.604
ИТОГО по Новгородскому отделению до 60 мин. (включая объем нагрузки до 5 мин., до 20 мин.) с нарастающим итогом | [5 empty] | 2.604 | 2.604 | 2.604 | 2.604 | 2.604 | 2.604 | 2.604 | 6.351 | 6.351 | 6.351
Чудовский филиал тел. диспетчера 8-(816-65)-54-260
90 | Жилая зона и предприятия | ПС 330 кВ Чудово | ф. 16 | ОП | до 5 мин. |  |  | 0.1481
| "Чудовский Лесхоз" |  |  |  | от 5 до 20 мин.
| тел. 8-(816-65)-54-260 |  |  |  | от 20 до 60 мин
ИТОГО по Чудовскому филиалу до 5 мин. |  |  |  |  | 0.1481 | 0 | 0 | 0.1481 | 0 | 0 | 0 | 0 | 0 | 0 | 0
ИТОГО по Чудовскому филиалу от 5 до 20 мин. |  |  |  |  | 0 | 0 | 0 | 0 | 0 | 0 | 0 | 0 | 0 | 0 | 0
ИТОГО по Чудовскому филиалу от 20 до 60 мин. |  |  |  |  | 0 | 0 | 0 | 0 | 0 | 0 | 0 | 0 | 0 | 0 | 0
ИТОГО по Чудовскому филиалу до 20 мин. (включая объем нагрузки до 5 мин.) |  |  |  |  | 0.1481 | 0 | 0 | 0.1481 | 0 | 0 | 0 | 0 | 0 | 0 | 0
ИТОГО по Чудовскому филиалу до 60 мин. (включая объем нагрузки до 5 мин., до 20 мин.) |  |  |  |  | 0.1481 | 0 | 0 | 0.1481 | 0 | 0 | 0 | 0 | 0 | 0 | 0
ИТОГО по Чудовскому филиалу до 5 мин. с нарастающим итогом | [5 empty] | 0 | 0 | 0.1481 | 0.1481 | 0.1481 | 0.1481 | 0.1481 | 0.1481 | 0.1481 | 0.1481
ИТОГО по Чудовскому филиалу от 5 до 20 мин. с нарастающим итогом | [5 empty] | 0 | 0 | 0 | 0 | 0 | 0 | 0 | 0 | 0 | 0
ИТОГО по Чудовскому филиалу от 20 до 60 мин. с нарастающим итогом | [5 empty] | 0 | 0 | 0 | 0 | 0 | 0 | 0 | 0 | 0 | 0
ИТОГО по Чудовскому филиалу до 20 мин. (включая объем нагрузки до 5 мин.) с нарастающим итогом | [5 empty] | 0 | 0 | 0.1481 | 0.1481 | 0.1481 | 0.1481 | 0.1481 | 0.1481 | 0.1481 | 0.1481
ИТОГО по Чудовскому филиалу до 60 мин. (включая объем нагрузки до 5 мин., до 20 мин.) с нарастающим итогом | [5 empty] | 0 | 0 | 0.1481 | 0.1481 | 0.1481 | 0.1481 | 0.1481 | 0.1481 | 0.1481 | 0.1481
Боровичский филиал, тел. диспетчера 8-(816-64)-4-17-27
91 | Жилая зона и ЗАО "Боровичи - мебель" | ПС 110 кВ Прогресс | ф. 7 | ОП | до 5 мин. |  | 2.256
| дог.№ 00678 |  |  |  | от 5 до 20 мин.
| тел.: 8-(816-64)-21-222 -продавцы, |  |  |  | от 20 до 60 мин
тел: 8-(816-64)-211-03 - приемная тел. 8-921-202-81-01 - энергетик
92 | Жилая зона и ОАО "Красный Октябрь" | ПС 110 кВ Прогресс | ф. 9, 10 | ОП | до 5 мин. |  | 0.452
| дог. 1210 |  |  |  | от 5 до 20 мин.
| тел.: 8-(816-64)404-26 |  |  |  | от 20 до 60 мин
ИТОГО по Боровичскому филиалу 5 мин. |  |  |  |  | 2.708 | 0 | 2.708 | 0 | 0 | 0 | 0 | 0 | 0 | 0 | 0
ИТОГО по Боровичскому филиалу от 5 до 20 мин. |  |  |  |  | 0 | 0 | 0 | 0 | 0 | 0 | 0 | 0 | 0 | 0 | 0
ИТОГО по Боровичскому филиалу от 20 до 60 мин. |  |  |  |  | 0 | 0 | 0 | 0 | 0 | 0 | 0 | 0 | 0 | 0 | 0
ИТОГО по Боровичскому филиалу до 20 мин. (включая объем нагрузки до 5 мин.) |  |  |  |  | 2.708 | 0 | 2.708 | 0 | 0 | 0 | 0 | 0 | 0 | 0 | 0
ИТОГО по Боровичскому филиалу до 60 мин. (включая объем нагрузки до 5 мин., до 20 мин.) |  |  |  |  | 2.708 | 0 | 2.708 | 0 | 0 | 0 | 0 | 0 | 0 | 0 | 0
ИТОГО по Боровичскому филиалу 5 мин. с нарастающим итогом | [5 empty] | 0 | 2.708 | 2.708 | 2.708 | 2.708 | 2.708 | 2.708 | 2.708 | 2.708 | 2.708
ИТОГО по Боровичскому филиалу от 5 до 20 мин. с нарастающим итогом | [5 empty] | 0 | 0 | 0 | 0 | 0 | 0 | 0 | 0 | 0 | 0
ИТОГО по Боровичскому филиалу от 20 до 60 мин. с нарастающим итогом | [5 empty] | 0 | 0 | 0 | 0 | 0 | 0 | 0 | 0 | 0 | 0
ИТОГО по Боровичскому филиалу до 20 мин. (включая объем нагрузки до 5 мин.) с нарастающим итогом | [5 empty] | 0 | 2.708 | 2.708 | 2.708 | 2.708 | 2.708 | 2.708 | 2.708 | 2.708 | 2.708
ИТОГО по Боровичскому филиалу до 60 мин. (включая объем нагрузки до 5 мин., до 20 мин.) с нарастающим итогом | [5 empty] | 0 | 2.708 | 2.708 | 2.708 | 2.708 | 2.708 | 2.708 | 2.708 | 2.708 | 2.708
Старорусский филиал, тел. диспетчера 8-(816-52)-52-639
93 | Промышленная зона | ПС 110 кВ Русса | ф. 15 | ОП | до 5 мин. | 0.696
| (ООО "Лакто-Новгород") |  |  |  | от 5 до 20 мин.
| т.8-(816-52)-5-61-85 |  |  |  | от 20 до 60 мин
ИТОГО по Старорусскому филиалу до 5 мин. |  |  |  |  | 0.696 | 0.696 | 0 | 0 | 0 | 0 | 0 | 0 | 0 | 0 | 0
ИТОГО по Старорусскому филиалу от 5 до 20 мин. |  |  |  |  | 0 | 0 | 0 | 0 | 0 | 0 | 0 | 0 | 0 | 0 | 0
ИТОГО по Старорусскому филиалу от 20 до 60 мин. |  |  |  |  | 0 | 0 | 0 | 0 | 0 | 0 | 0 | 0 | 0 | 0 | 0
ИТОГО по Старорусскому филиалу до 20 мин. (включая объем нагрузки до 5 мин.) |  |  |  |  | 0.696 | 0.696 | 0 | 0 | 0 | 0 | 0 | 0 | 0 | 0 | 0
ИТОГО по Старорусскому филиалу до 60 мин. (включая объем нагрузки до 5 мин., до 20 мин.) |  |  |  |  | 0.696 | 0.696 | 0 | 0 | 0 | 0 | 0 | 0 | 0 | 0 | 0
ИТОГО по Старорусскому филиалу до 5 мин. с нарастающим итогом | [5 empty] | 0.696 | 0.696 | 0.696 | 0.696 | 0.696 | 0.696 | 0.696 | 0.696 | 0.696 | 0.696
ИТОГО по Старорусскому филиалу от 5 до 20 мин. с нарастающим итогом | [5 empty] | 0 | 0 | 0 | 0 | 0 | 0 | 0 | 0 | 0 | 0
ИТОГО по Старорусскому филиалу от 20 до 60 мин. с нарастающим итогом | [5 empty] | 0 | 0 | 0 | 0 | 0 | 0 | 0 | 0 | 0 | 0
ИТОГО по Старорусскому филиалу до 20 мин. (включая объем нагрузки до 5 мин.) с нарастающим итогом | [5 empty] | 0.696 | 0.696 | 0.696 | 0.696 | 0.696 | 0.696 | 0.696 | 0.696 | 0.696 | 0.696
ИТОГО по Старорусскому филиалу до 60 мин. (включая объем нагрузки до 5 мин., до 20 мин.) с нарастающим итогом | [5 empty] | 0.696 | 0.696 | 0.696 | 0.696 | 0.696 | 0.696 | 0.696 | 0.696 | 0.696 | 0.696
Окуловский филиал, тел. диспетчера 8-(816-57)-2-24-35
94 | Промышленная зона | ПС 330 кВ Окуловская | ф. 38 | ОП (ПП) | до 5 мин.
| дог.№ 00476 |  |  |  | от 5 до 20 мин.
| (ЗАО "Агрокабель") |  |  |  | от 20 до 60 мин | [8 empty] | 0.13
тел.8-(816-52)-23-881 дисп. энергетик
95 | Промышленная зона | ПС 110 кВ Окуловка-тяговая | ф. 6 | ОП | до 5 мин.
| (ООО Олес) |  |  |  | от 5 до 20 мин. |  |  |  |  | 1.2
| тел.8-(816-57)-24-297 |  |  |  | от 20 до 60 мин
тел.8-(816-57)-24-287 гл. энергетик
96 | ЗАО "Окуловский завод мебельной | ПС 10 кВ Окуловка -1 |  | ОП (ПП) | до 5 мин.
| фурнитуры" |  |  |  | от 5 до 20 мин.
| дог.№00291 |  | ф. 18 |  | от 20 до 60 мин | [8 empty] | 0
8-(816-57)-23-588 дежурный электрик;
8-911-613-86-35 энергетик
ИТОГО по Окуловскому филиалу до 5 мин. |  |  |  |  | 0 | 0 | 0 | 0 | 0 | 0 | 0 | 0 | 0 | 0 | 0
ИТОГО по Окуловскому филиалу от 5 до 20 мин. |  |  |  |  | 1.2 | 0 | 0 | 0 | 0 | 1.2 | 0 | 0 | 0 | 0 | 0
ИТОГО по Окуловскому филиалу от 20 до 60 мин. |  |  |  |  | 0.13 | 0 | 0 | 0 | 0 | 0 | 0 | 0 | 0 | 0.13 | 0
ИТОГО по Окуловскому филиалу до 20 мин. (включая объем нагрузки до 5 мин.) |  |  |  |  | 1.2 | 0 | 0 | 0 | 0 | 1.2 | 0 | 0 | 0 | 0 | 0
ИТОГО по Окуловскому филиалу до 60 мин. (включая объем нагрузки до 5 мин., до 20 мин.) |  |  |  |  | 1.33 | 0 | 0 | 0 | 0 | 1.2 | 0 | 0 | 0 | 0.13 | 0
ИТОГО по Окуловскому филиалу до 5 мин. с нарастающим итогом | [5 empty] | 0 | 0 | 0 | 0 | 0 | 0 | 0 | 0 | 0 | 0
ИТОГО по Окуловскому филиалу от 5 до 20 мин. с нарастающим итогом | [5 empty] | 0 | 0 | 0 | 0 | 1.2 | 1.2 | 1.2 | 1.2 | 1.2 | 1.2
ИТОГО по Окуловскому филиалу от 20 до 60 мин. с нарастающим итогом | [5 empty] | 0 | 0 | 0 | 0 | 0 | 0 | 0 | 0 | 0.13 | 0.13
ИТОГО по Окуловскому филиалу до 20 мин. (включая объем нагрузки до 5 мин.) с нарастающим итогом | [5 empty] | 0 | 0 | 0 | 0 | 1.2 | 1.2 | 1.2 | 1.2 | 1.2 | 1.2
ИТОГО по Окуловскому филиалу до 60 мин. (включая объем нагрузки до 5 мин., до 20 мин.) с нарастающим итогом | [5 empty] | 0 | 0 | 0 | 0 | 1.2 | 1.2 | 1.2 | 1.2 | 1.33 | 1.33
ИТОГО по АО "Новгородоблэлектро" до 5 мин. |  |  |  |  | 6.1561 | 3.3 | 2.708 | 0.1481 | 0 | 0 | 0 | 0 | 0 | 0 | 0
ИТОГО по АО "Новгородоблэлектро" от 5 до 20 мин. |  |  |  |  | 1.2 | 0 | 0 | 0 | 0 | 1.2 | 0 | 0 | 0 | 0 | 0
ИТОГО по АО "Новгородоблэлектро" от 20 до 60 мин. |  |  |  |  | 3.877 | 0 | 0 | 0 | 0 | 0 | 0 | 0 | 3.747 | 0.13 | 0
ИТОГО по АО "Новгородобэлектро" до 20 мин. (включая объем нагрузки до 5 мин.) |  |  |  |  | 7.3561 | 3.3 | 2.708 | 0.1481 | 0 | 1.2 | 0 | 0 | 0 | 0 | 0
ИТОГО по АО "Новгородобэлектро" до 60 мин. (включая объем нагрузки до 5 мин., до 20 мин.) |  |  |  |  | 11.2331 | 3.3 | 2.708 | 0.1481 | 0 | 1.2 | 0 | 0 | 3.747 | 0.13 | 0
ИТОГО по АО "Новгородоблэлектро" до 5 мин. с нарастающим итогом | [5 empty] | 3.3 | 6.008 | 6.1561 | 6.1561 | 6.1561 | 6.1561 | 6.1561 | 6.1561 | 6.1561 | 6.1561
ИТОГО по АО "Новгородоблэлектро" от 5 до 20 мин. с нарастающим итогом | [5 empty] | 0 | 0 | 0 | 0 | 1.2 | 1.2 | 1.2 | 1.2 | 1.2 | 1.2
ИТОГО по АО "Новгородоблэлектро" от 20 до 60 мин. с нарастающим итогом | [5 empty] | 0 | 0 | 0 | 0 | 0 | 0 | 0 | 3.747 | 3.877 | 3.877
ИТОГО по АО "Новгородобэлектро"до 20 мин. (включая объем нагрузки до 5 мин.) с нарастающим итогом | [5 empty] | 3.3 | 6.008 | 6.1561 | 6.1561 | 7.3561 | 7.3561 | 7.3561 | 7.3561 | 7.3561 | 7.3561
ИТОГО по АО "Новгородобэлектро" до 60 мин. (включая объем нагрузки до 5 мин., до 20 мин.) с нарастающим итогом | [5 empty] | 3.3 | 6.008 | 6.1561 | 6.1561 | 7.3561 | 7.3561 | 7.3561 | 11.1031 | 11.2331 | 11.2331
Потребители ООО ТранснефтьЭлектросетьСервис (ООО "Русэнергоресурс")
97 | ООО "Транснефть-Балтика" | НРУ 110 кВ Пестово |  | ОП (ПП) | до 5 мин.
| (НПС Быково) |  |  |  | от 5 до 20 мин. |  |  |  |  | 2.6
| Инженер энергетик Шинтяков Н.А |  |  |  | от 20 до 60 мин | [8 empty] | 1.85
| тел. 8-911-643-33-97, |  | ВЛ 110 кВ НРУ Пестово - Быково НПС-2 I цепь (Л.Нефтяная-1)*
тел. 8-(816-69)-5-91-22,
тел. 8-911-040-40-11 инж. энергетик
| Диспетчер-технолог (круглосуточно) |  | ВЛ 110 кВ НРУ Пестово - Быково НПС-2 II цепь (Л.Нефтяная-2)*
8-(485-2)-44-83-64
Энергодиспетчер
8-(485-2)-49-14-67 (дневное время)
98 | ООО "Транснефть-Балтика" | ПС 110 кВ Песь |  | ОП (ПП) | до 5 мин.
| (НПС Песь) |  |  |  | от 5 до 20 мин. |  |  |  |  | 2.6
| Инженер энергетик Созин В. Л. |  |  |  | от 20 до 60 мин | [8 empty] | 1.85
| тел. 8-911-643-33-70, |  | ф. 3*, 4*
тел. 8-(816-67)-5-32-80
Диспетчер-технолог (круглосуточно)
8-(485-2)-44-83-64
Энергодиспетчер
8-(485-2)-49-14-67 (дневное время)
ИТОГО по ООО ТранснефтьЭлектросетьСервис (ООО "Русэнергоресурс") до 5 мин. |  |  |  |  | 0 | 0 | 0 | 0 | 0 | 0 | 0 | 0 | 0 | 0 | 0
ИТОГО по ООО ТранснефтьЭлектросетьСервис (ООО "Русэнергоресурс") от 5 до 20 мин. |  |  |  |  | 5.2 | 0 | 0 | 0 | 0 | 5.2 | 0 | 0 | 0 | 0 | 0
ИТОГО по ООО ТранснефтьЭлектросетьСервис (ООО "Русэнергоресурс") от 20 до 60 мин. |  |  |  |  | 3.7 | 0 | 0 | 0 | 0 | 0 | 0 | 0 | 0 | 3.7 | 0
ВСЕГО по ООО ТранснефтьЭлектросетьСервис (ООО "Русэнергоресурс") до 20 мин. (включая объем нагрузки до 5 мин.) |  |  |  |  | 5.2 | 0 | 0 | 0 | 0 | 5.2 | 0 | 0 | 0 | 0 | 0
ВСЕГО по ООО ТранснефтьЭлектросетьСервис (ООО "Русэнергоресурс") до 60 мин. (включая объем нагрузки до 5 мин., до 20 мин.) |  |  |  |  | 8.9 | 0 | 0 | 0 | 0 | 5.2 | 0 | 0 | 0 | 3.7 | 0
ИТОГО по ООО ТранснефтьЭлектросетьСервис (ООО "Русэнергоресурс") до 5 мин. с нарастающим итогом | [5 empty] | 0 | 0 | 0 | 0 | 0 | 0 | 0 | 0 | 0 | 0
ИТОГО по ООО ТранснефтьЭлектросетьСервис (ООО "Русэнергоресурс") от 5 до 20 мин. с нарастающим итогом | [5 empty] | 0 | 0 | 0 | 0 | 5.2 | 5.2 | 5.2 | 5.2 | 5.2 | 5.2
ИТОГО по ООО ТранснефтьЭлектросетьСервис (ООО "Русэнергоресурс") от 20 до 60 мин. с нарастающим итогом | [5 empty] | 0 | 0 | 0 | 0 | 0 | 0 | 0 | 0 | 3.7 | 3.7
ВСЕГО по ООО ТранснефтьЭлектросетьСервис (ООО "Русэнергоресурс") до 20 мин. (включая объем нагрузки до 5 мин.) с нарастающим итогом | [5 empty] | 0 | 0 | 0 | 0 | 5.2 | 5.2 | 5.2 | 5.2 | 5.2 | 5.2
ВСЕГО по ООО ТранснефтьЭлектросетьСервис (ООО "Русэнергоресурс") до 60 мин. (включая объем нагрузки до 5 мин., до 20 мин.) с нарастающим итогом | [5 empty] | 0 | 0 | 0 | 0 | 5.2 | 5.2 | 5.2 | 5.2 | 8.9 | 8.9
Потребители Филиала ПАО "ФСК ЕЭС" Новгородского предприятия МЭС
99 | ОАО "Красный Октябрь" | ПС 330 кВ Новгородская |  | ОП (ПП) | до 5 мин.
| директор: 64-29-10 |  |  |  | от 5 до 20 мин. |  |  |  | 0.65
8-963-366-3169
| Начальник команды: 64-21-50 |  |  |  | от 20 до 60 мин.
| 8-911-644-6822 |  | ВЛ 10 кВ л. 4 З-д Энергия*
| 8-911-601-0067 |  | ВЛ 10 кВ л. 18 З-д Энергия*
Электромонтер: 8-951-720-2180
100 | ООО "Газпром трансгаз | ПС 330 кВ Новгородская |  | ОП (ПП) | до 5 мин.
| Санкт-Петербург" |  |  |  | от 5 до 20 мин. |  |  |  | 0.04
Начальник СЭВС: 944-829,
| 8-921-205-8570 |  |  |  | от 20 до 60 мин.
Инженер СЭВС: 944-839
| 8-921-205-8569 |  | Фидер 10 кВ л. 6 Газпром
| 8-921-205-8540 |  | Трансгаз С-Петербург*
101 | ООО "Транснефть-Балтика" | ПС 330 кВ Юго-Западная |  | ОП (ПП) | до 5 мин. | 0.136
| Гл.энергетик: 8-931-850-90-08 |  |  |  | от 5 до 20 мин.
| Зам. гл. энергетика: 8-931-850-90-50 |  |  |  | от 20 до 60 мин
| энергетик: 8-931-850-90-64 |  | ВЛ 110 кВ Юго-Западная -
| энергодиспетчер: 8-931-850-90-22 |  | НПС-7 № 1*
ВЛ 110 кВ Юго-Западная -
НПС-7 № 2*
102 | АО "Фирма Ригель" | ПС 330 кВ Новгородская |  | ОП (ПП) | до 5 мин.
| энергетик: 8-911-648-97-18 |  |  |  | от 5 до 20 мин. |  |  |  | 0.2
инженер-механик, электромонтер:
| 8-921-200-39-67 |  |  |  | от 20 до 60 мин.
| т.(8162) 64-43-52 |  | ВЛ 10 кВ л. 12*
| т.(8162) 64-53-45 |  | ВЛ 10 кВ л. 14*
ИТОГО по Филиалу ПАО "ФСК ЕЭС" Новгородского предприятия МЭС до 5 мин. |  |  |  |  | 0.136 | 0.136 | 0 | 0 | 0 | 0 | 0 | 0 | 0 | 0 | 0
ИТОГО по Филиалу ПАО "ФСК ЕЭС" Новгородского предприятия МЭС от 5 до 20 мин. |  |  |  |  | 0.89 | 0 | 0 | 0 | 0.89 | 0 | 0 | 0 | 0 | 0 | 0
ИТОГО по Филиалу ПАО "ФСК ЕЭС" Новгородского предприятия МЭС от 20 до 60 мин. |  |  |  |  | 0 | 0 | 0 | 0 | 0 | 0 | 0 | 0 | 0 | 0 | 0
ВСЕГО по Филиалу ПАО "ФСК ЕЭС" Новгородского предприятия МЭС до 20 мин. (включая объем нагрузки до 5 мин.) |  |  |  |  | 1.026 | 0.136 | 0 | 0 | 0.89 | 0 | 0 | 0 | 0 | 0 | 0
ВСЕГО по Филиалу ПАО "ФСК ЕЭС" Новгородского предприятия МЭС до 60 мин. (включая объем нагрузки до 5 мин., до 20 мин.) |  |  |  |  | 1.026 | 0.136 | 0 | 0 | 0.89 | 0 | 0 | 0 | 0 | 0 | 0
ИТОГО по Филиалу ПАО "ФСК ЕЭС" Новгородского предприятия МЭС до 5 мин. с нарастающим итогом | [5 empty] | 0.136 | 0.136 | 0.136 | 0.136 | 0.136 | 0.136 | 0.136 | 0.136 | 0.136 | 0.136
ИТОГО по Филиалу ПАО "ФСК ЕЭС" Новгородского предприятия МЭС от 5 до 20 мин. с нарастающим итогом | [5 empty] | 0 | 0 | 0 | 0.89 | 0.89 | 0.89 | 0.89 | 0.89 | 0.89 | 0.89
ИТОГО по Филиалу ПАО "ФСК ЕЭС" Новгородского предприятия МЭС от 20 до 60 мин. с нарастающим итогом | [5 empty] | 0 | 0 | 0 | 0 | 0 | 0 | 0 | 0 | 0 | 0
ВСЕГО по Филиалу ПАО "ФСК ЕЭС" Новгородского предприятия МЭС до 20 мин. (включая объем нагрузки до 5 мин.) с нарастающим итогом | [5 empty] | 0.136 | 0.136 | 0.136 | 1.026 | 1.026 | 1.026 | 1.026 | 1.026 | 1.026 | 1.026
ВСЕГО по Филиалу ПАО "ФСК ЕЭС" Новгородского предприятия МЭС до 60 мин. (включая объем нагрузки до 5 мин., до 20 мин.) с нарастающим итогом | [5 empty] | 0.136 | 0.136 | 0.136 | 1.026 | 1.026 | 1.026 | 1.026 | 1.026 | 1.026 | 1.026
ПАО "ТГК-2" (ООО "Новэлектросети")
103 | ПАО "Акрон" дог. №0000071 дкп, | НТЭЦ 110 кВ | конторль ввода ГВО по величине потребления подстанций | ОП (ПП) | до 5 мин | 2.93
| 173012 г. Великий Новгород | (Новгородская ТЭЦ |  |  | от 5 до 20 мин |  |  |  | 7.99
| т. 8(8162)99-65-55 приемная | ПАО "ТГК-2") |  |  | от 20 до 60 мин
т. 8(8162)99-62-00 гл. инженер
т. 8(8162)99-62-05 гл. энергетик
т. 8(8162)99-63-77 нач. смены цеха эл. снабж.
т. 8(8162)99-62-54 диспетчер
т. 8(8162)99-61-09 справочная
ИТОГО по ПАО "ТГК-2" (ООО "Новэлектросети") до 5 мин. |  |  |  |  | 2.93 | 2.93 | 0 | 0 | 0 | 0 | 0 | 0 | 0 | 0 | 0
ИТОГО по ПАО "ТГК-2" (ООО "Новэлектросети") от 5 до 20 мин. |  |  |  |  | 7.99 | 0 | 0 | 0 | 7.99 | 0 | 0 | 0 | 0 | 0 | 0
ИТОГО по ПАО "ТГК-2" (ООО "Новэлектросети") от 20 до 60 мин. |  |  |  |  | 0 | 0 | 0 | 0 | 0 | 0 | 0 | 0 | 0 | 0 | 0
ВСЕГО по ПАО "ТГК-2" (ООО "Новэлектросети") до 20 мин. (включая объем нагрузки до 5 мин.) |  |  |  |  | 10.92 | 2.93 | 0 | 0 | 7.99 | 0 | 0 | 0 | 0 | 0 | 0
ВСЕГО по ПАО "ТГК-2" (ООО "Новэлектросети") до 60 мин. (включая объем нагрузки до 5 мин., до 20 мин.) |  |  |  |  | 10.92 | 2.93 | 0 | 0 | 7.99 | 0 | 0 | 0 | 0 | 0 | 0
ИТОГО по ПАО "ТГК-2" (ООО "Новэлектросети") до 5 мин. с нарастающим итогом | [5 empty] | 2.93 | 2.93 | 2.93 | 2.93 | 2.93 | 2.93 | 2.93 | 2.93 | 2.93 | 2.93
ИТОГО по ПАО "ТГК-2" (ООО "Новэлектросети") от 5 до 20 мин. с нарастающим итогом | [5 empty] | 0 | 0 | 0 | 7.99 | 7.99 | 7.99 | 7.99 | 7.99 | 7.99 | 7.99
ИТОГО по ПАО "ТГК-2" (ООО "Новэлектросети") от 20 до 60 мин. с нарастающим итогом | [5 empty] | 0 | 0 | 0 | 0 | 0 | 0 | 0 | 0 | 0 | 0
ВСЕГО по ПАО "ТГК-2" (ООО "Новэлектросети") до 20 мин. (включая объем нагрузки до 5 мин.) с нарастающим итогом | [5 empty] | 2.93 | 2.93 | 2.93 | 10.92 | 10.92 | 10.92 | 10.92 | 10.92 | 10.92 | 10.92
ВСЕГО по ПАО "ТГК-2" (ООО "Новэлектросети") до 60 мин. (включая объем нагрузки до 5 мин., до 20 мин.) с нарастающим итогом | [5 empty] | 2.93 | 2.93 | 2.93 | 10.92 | 10.92 | 10.92 | 10.92 | 10.92 | 10.92 | 10.92
ИТОГО по Новгородской области до 5 мин. |  |  |  |  | 39.5861 | 17.696 | 12.468 | 9.4221 | 0 | 0 | 0 | 0 | 0 | 0 | 0
ИТОГО по Новгородской области от 5 до 20 мин. |  |  |  |  | 28.297 | 0 | 0 | 0 | 21.897 | 6.4 | 0 | 0 | 0 | 0 | 0
ИТОГО по Новгородской области от 20 до 60 мин. |  |  |  |  | 45.205 | 0 | 0 | 0 | 0 | 0 | 0 | 22.143 | 4.095 | 16.24 | 2.727
ВСЕГО по Новгородской области до 20 мин. (включая объем нагрузки до 5 мин.) |  |  |  |  | 67.8831 | 17.696 | 12.468 | 9.4221 | 21.897 | 6.4 | 0 | 0 | 0 | 0 | 0
ВСЕГО по Новгородской области до 60 мин. (включая объем нагрузки до 5 мин., до 20 мин.) |  |  |  |  | 113.0881 | 17.696 | 12.468 | 9.4221 | 21.897 | 6.4 | 0 | 22.143 | 4.095 | 16.24 | 2.727
ВСЕГО по ДУ в Новгородской области до 5 мин. | [5 empty] | 0.301 | 0 | 0 | 0 | 0 | 0 | 0 | 0 | 0 | 0
ИТОГО по Новгородской области до 5 мин. с нарастающим итогом | [5 empty] | 17.696 | 30.164 | 39.5861 | 39.5861 | 39.5861 | 39.5861 | 39.5861 | 39.5861 | 39.5861 | 39.5861
ИТОГО по Новгородской области от 5 до 20 мин. с нарастающим итогом | [5 empty] | 0 | 0 | 0 | 21.897 | 28.297 | 28.297 | 28.297 | 28.297 | 28.297 | 28.297
ИТОГО по Новгородской областиот 20 до 60 мин. с нарастающим итогом | [5 empty] | 0 | 0 | 0 | 0 | 0 | 0 | 22.143 | 26.238 | 42.478 | 45.205
ВСЕГО по Новгородской области до 20 мин. (включая объем нагрузки до 5 мин.) с нарастающим итогом | [5 empty] | 17.696 | 30.164 | 39.5861 | 61.4831 | 67.8831 | 67.8831 | 67.8831 | 67.8831 | 67.8831 | 67.8831
ВСЕГО по Новгородской области до 60 мин. (включая объем нагрузки до 5 мин., до 20 мин.) с нарастающим итогом | [5 empty] | 17.696 | 30.164 | 39.5861 | 61.4831 | 67.8831 | 67.8831 | 90.0261 | 94.1211 | 110.3611 | 113.0881
ВСЕГО по ДУ в Новгородской области до 5 мин. с нарастающим итогом | [5 empty] | 0.301 | 0.301 | 0.301 | 0.301 | 0.301 | 0.301 | 0.301 | 0.301 | 0.301 | 0.301

## ГВО НО 14-00
ГРАФИК
временного отключения потребления на 2020/2021 гг.
по Новгородскому филиалу ПАО "МРСК Северо-Запада" на территории Новгородской области
по данным КЗ 16.12.2020 за 14-00 час
№ п/п | Потребитель | Наименование подстанции | Наименование фидера /наименование фидера контроля* | Способ ввода отключения по графику | Время отключения | Очередь ограничения (МВт)
[6 empty] | I | II | III | IV | V | VI | VII | VIII | IX | X
1 | 2 | 3 | 4 | 5 | 6 | 7 | 8 | 9 | 10 | 11 | 12 | 13 | 14 | 15 | 16
Новгородского филиал ПАО "МРСК Северо-Запада"
ПО "Ильменские электрические сети"
1 | АО "НПО "КВАНТ" | ПС 110 кВ Районная | ф. 09 | ОП | до 5 мин | 0.374
| дог. №18/86 ДОУПЭ |  |  |  | от 5 до 20 мин
| т. 8(8162)68-20-04 отдел гл. энергетика |  |  |  | от 20 до 60 мин
| м.т. 8-951-720-15-00 нач. отдела гл. энергетика |  | ф. 26*, 62*, 67*
м.т. 8-921-207-62-35 дежурный электрик
2 | ОАО "Спектр" | ПС 110 кВ Районная | ф. 64 | ОП | до 5 мин | 0.42
| дог. №11-00035 |  |  |  | от 5 до 20 мин
| т. 8(8162)33-51-73 приемная |  |  |  | от 20 до 60 мин
| м.т. 8-952-480-10-14 |  | ф. 55*
гл. инженер, отв за эл.хоз-во
т.8(8162)33-51-57 дежурный
3 | ОАО "Заряд" | ПС 110 кВ Районная | ф. 30 | ОП | до 5 мин | 1.068
| дог. №11-00886 |  |  |  | от 5 до 20 мин
| т. 8(8162)62-77-64 приемная, директор |  |  |  | от 20 до 60 мин
| т. 8(8162)62-73-23 гл. инженер |  | ф. 16*
4 | ООО "Амкор СК Новгород" | ПС 110 кВ Районная | ф. 70 | ОП | до 5 мин | 0.897
| дог. №50 |  |  |  | от 5 до 20 мин
| т. 8(8162)940-888 приемная |  |  |  | от 20 до 60 мин
| м.т. 8-921-022-60-22 |  | ф. 61*
м.т. 8-921-190-17-63 гл. энергетик
м.т. 8-921-196-20-28 дежурный
т. 8(8162)940-890 охрана круглосуточно
5 | ООО "Амкор Флексиблз | ПС 110 кВ Районная | ф. 66 | ОП | до 5 мин | 0.59
| Новгород" |  |  |  | от 5 до 20 мин
| дог. №11-00011 |  |  |  | от 20 до 60 мин
| т. 8(8162)680-680 приемная, |  | ф. 39*
т. 8(8162)680-670,
м.т. 8-963-333-46-59 гл. инж.
технический менеджер
м.т. 8-963-330-68-50 энергетик
6 | АО "Дека" | ПС 110 кВ Районная | ф. 59 | ОП | до 5 мин | 0
| дог. №57 |  |  |  | от 5 до 20 мин
| т. 8(8162)33-93-50 приемная, |  |  |  | от 20 до 60 мин
| т. 8(8162)33-93-50 доб. 370, м.т. 8-921-200-12-47 гл. инженер, |  | ф. 69*
м.т. 8-921-022-37-97 дежурный
7 | ОАО "ВН Мясной Двор" | ПС 110 кВ Районная | ф. 27 | ОП | до 5 мин | 0.85
| дог. №0000085 |  |  |  | от 5 до 20 мин
| т. 8(8162)680-501 приемная, |  |  |  | от 20 до 60 мин
| т. 8(8162)680-511, м.т. 8-911-605-28-84 |  | ф. 44*
гл. инженер
т. 8(8162)680-552, м.т. 8-963-334-43-58
гл. энергетик
м.т. 8-911-600-23-21 дежурный
т. 8(8162)680-568 деж. по подстанции
8 | ООО "Гранит" | ПС 110 кВ Районная |  | ОП (ПП) | до 5 мин
| дог. №11-01389 |  |  |  | от 5 до 20 мин |  |  |  | 0.417
| м.т. 8-952-486-71-90 |  |  |  | от 20 до 60 мин
| главный инженер |  | ф. 47*, 48*
9 | ОАО "Новгородский завод | ПС 110 кВ Антоново |  | ОП (ПП) | до 5 мин
| стекловолокна" |  |  |  | от 5 до 20 мин |  |  |  | 0.437
| дог. №01-00054 |  |  |  | от 20 до 60 мин | [6 empty] | 0.576
| т. 8(8162)68-05-90 приемная |  | ф. 08*, 17*
т. 8-931-853-04-44 тех. директор
м.т. 8-921-730-33-13 инженер ОГЭ
10 | АО "НПП Старт" дог. №0000085 | ПС 110 кВ Базовая |  | ОП (ПП) | до 5 мин
| т. 8(8162)76-56-58 приемная |  |  |  | от 5 до 20 мин
| т. 8(8162)765-658 директор |  | ф. 11 |  | от 20 до 60 мин | [6 empty] | 0.95
| т. 8-911-604-99-00 зам. гл. энергетика |  | ф. 69*
м.т. 8-921-699-77-68 дежурный
11 | ПАО "Контур" дог. №253 | ПС 110 кВ Базовая |  | ОП (ПП) | до 5 мин
| т. 8(8162)68-09-00 приемная |  | ф. 66, 74 |  | от 5 до 20 мин |  |  |  | 1.454
| т. 8(8162)680-910, 680-900 доб. 477 |  |  |  | от 20 до 60 мин
| т. 8(8162)680-887, м.т. 8-965-808-03-33 |  | ф. 79*, 73*, 70*
гл. энергетик
т. 8(8162)680-900 доб. 134,
м.т. 8-965-806-74-05 дежурный
12 | ООО "Трубичино" |  |  | ОП (ПП) | до 5 мин
| дог. №13-00117 |  |  |  | от 5 до 20 мин
| т. 8(8162)741-133 приёмная |  |  |  | от 20 до 60 мин | [6 empty] | 0
| т. 8(8162)741-139, м.т. 8-911-601-28-21 гл. энерг., дежурный | ПС 330 кВ Новгородская | ф. 01*, 07*, 13*, 15*
13 | ЗАО "НМЗ" | НТЭЦ 110 кВ (Новгородская ТЭЦ ПАО "ТГК-2") |  | ОП (ПП) | до 5 мин
| дог. №01/12/17-ОГЭ |  |  |  | от 5 до 20 мин
| т. 8(8162)940-750 - приёмная |  |  |  | от 20 до 60 мин | [6 empty] | 1.214
| т. 8(8162)940-750 доб. 250, м.т. 8-911-600-74-72 |  | яч. 5*, яч. 46*
зам. главного энерг. по электрохозяйству
т. 8(8162)940-750 доб. 285, м.т. 8-911-600-46-70
ответственный за электрохозяйство
м.т. 8-911-600-66-35 - дежурный
14 | ПАО "Акрон" дог. №0000071 дкп, | ПС 110 кВ 100 | конторль ввода ГВО по величине потребления подстанций | ОП (ПП) | до 5 мин | 4.34
| 173012 г. Великий Новгород | ПС 110 кВ 315 |  |  | от 5 до 20 мин |  |  |  | 6.79
| т. 8(8162)99-65-55 приемная |  |  |  | от 20 до 60 мин | [6 empty] | 8.08
т. 8(8162)99-62-00 гл. инженер
т. 8(8162)99-62-05 гл. энергетик
т. 8(8162)99-63-77 нач. смены цеха эл. снабж.
т. 8(8162)99-62-54 диспетчер
т. 8(8162)99-61-09 справочная
15 | ООО "Новгородский бекон" | ПС 110 кВ Новоселицы |  | ОП (ПП) | до 5 мин
| п/ф д. Божонка |  |  |  | от 5 до 20 мин |  |  |  | 0.001
| дог. №53110002312 |  |  |  | от 20 до 60 мин | [6 empty] | 3.241
| т. 8(8162)682-631 приёмная |  | ф. 02*, 03*, 04*, 05*, 06*, 07*, 08*, 09*
м.т. 8-911-600-03-72 главный инженер
16 | ООО "Новгородский бекон" |  |  | ОП (ПП) | до 5 мин
| дог. №53110002312 |  |  |  | от 5 до 20 мин
| т. 8(8162)682-631 приёмная |  |  |  | от 20 до 60 мин | [6 empty] | 0.732
| м.т. 8-911-600-03-72 главный инженер | ПС 110 кВ Чечулино | ф. 05*, 06*, 07*, 08*
| т. 8(8162)682-670, 8(8162)682-660 дежурный | ПС 110 кВ Подберезье | ф. 04*, 05*, 07*, 08*
17 | ОАО "Подберезский | ПС 110 кВ Подберезье |  | ОП (ПП) | до 5 мин
| комбинат хлебепродуктов" |  |  |  | от 5 до 20 мин
| дог. №11-01590 |  | ф. 06, 09 |  | от 20 до 60 мин | [6 empty] | 0.872
т. 8(8162)742-641 приёмная
т. 8(8162) 742-643 гл. инженер
т. 8(8162)742-500, м.т. 8-911-645-24-67 гл. энергетик
т. 8(8162)742-641 охрана
18 | ООО "ИКЕА Индастри Новгород" |  |  | ОП (ПП) | до 5 мин
| дог. №11-01265 |  |  |  | от 5 до 20 мин |  |  |  | 3.331
| т. 8(8162)94-37-51 приёмная |  |  |  | от 20 до 60 мин | [6 empty] | 4.857
| т. 8(8162)987-080 гл. энергетик | ПС 110 кВ ДСП | ф. 05*, 25* (06*, 07*, 08*, 27*, 28*)
| м.т. 8-921-198-00-61 гл. энерг. | ПС 110 кВ Подберезье | ф. 09*
м.т. 8-921-195-00-87 дежурный,
мастер электромастерской
19 | ООО "Агрокомплекс" | ПС 110 кВ Спасская |  | ОП (ПП) | до 5 мин
| дог. №51-00191 |  |  |  | от 5 до 20 мин
| м.т. 8-921-964-78-00 - ген. директор |  |  |  | от 20 до 60 мин | [6 empty] | 0.351
| м.т. 8-921-196-54-42 - электромонтер |  | ф. 01*, 04*
20 | ООО "УРСА Евразия" | ПС 110 кВ Энергомаш | ф. 38 | ОП | до 5 мин |  |  | 1.65
| дог. №53 |  |  |  | от 5 до 20 мин
| т. 8(81665)46-180 приёмная |  |  |  | от 20 до 60 мин
| т. 8(81665)46-180 главный инженер |  | ф. 16*
т. 8(81665)46-180 м.т. 8-921-202-44-60
гл. энергетик
т. 8(81665)46-183 охрана
21 | ООО "ЮПМ-Кюммене Чудово" | ПС 110 кВ Энергомаш | ф. 04 | ОП | до 5 мин |  |  | 2.16
| дог. №514 ДОУПЭ |  |  |  | от 5 до 20 мин
| т. 8(81665)44-606 приёмная |  |  |  | от 20 до 60 мин
| т. 8(81665)44-606 главный инженер |  | ф. 54*
т. 8(81665)44-606, м.т. 8-921-202-74-10 гл. энерг.
т. 8(81665)44-616 дежурный по подстанции
22 | ООО "Эс. Си. Джонсон" г. Чудово | ПС 110 кВ Энергомаш | ф. 36 | ОП | до 5 мин |  |  | 0.5
| дог. №53110002230 |  |  |  | от 5 до 20 мин
| м.т. 8-964-310-00-22 директор (секретарь) |  |  |  | от 20 до 60 мин | [9 empty] | 0.79
| м.т. 8-964-694-49-96 гл. инженер |  | ф. 22
м.т. 8-981-602-86-28 гл. энергетик
м.т. 8-921-198-44-70 дежурный
23 | АО "Энергомаш" | ПС 110 кВ Энергомаш | ф. 13, 17, 21, 33 | ОП | до 5 мин |  |  | 0.774
| дог. №51-00001 |  |  |  | от 5 до 20 мин
| т. 8(81665)49-235 приемная |  |  |  | от 20 до 60 мин
| т. 8(81665)49-306 гл. инженер |  | ф. 19*, 31*, 35*, 37*, 39*
т. 8(81665)49-342 гл. энергетик
24 | ООО "Хасслахерлес" | ПС 110 кВ Вишерская |  | ОП (ПП) | до 5 мин
| дог. №52-00069 |  |  |  | от 5 до 20 мин
| т. 8(8162)968-100 приёмная |  |  |  | от 20 до 60 мин | [9 empty] | 1.752
| т. 8(8162)968-100, 8(8162)968-150 директор |  | ф. 09*, 10*
м.т. 8-921-202-02-07 директор
м.т. 8-921-707-24-24 ст. инженер
25 | Смешанная нагрузка: : Государственная компания "Российские автомобильные дороги" | ПС 110 кВ Дорожная | ф. 01 | ДУ | до 5 мин | 0.004
от 5 до 20 мин
от 20 до 60 мин
26 | Смешанная нагрузка: : Государственная компания "Российские автомобильные дороги" | ПС 110 кВ Дорожная | ф. 02 | ДУ | до 5 мин | 0
от 5 до 20 мин
от 20 до 60 мин
27 | Смешанная нагрузка: : Государственная компания "Российские автомобильные дороги" | ПС 110 кВ Дорожная | ф. 03 | ДУ | до 5 мин | 0
от 5 до 20 мин
от 20 до 60 мин
28 | Смешанная нагрузка: Государственная компания "Российские автомобильные дороги" (автодор) БРТП №190 | ПС 110 кВ Дорожная | ф. 04 | ДУ | до 5 мин | 0.011
от 5 до 20 мин
от 20 до 60 мин
29 | Смешанная нагрузка: : Государственная компания "Российские автомобильные дороги" | ПС 110 кВ Магистральная | ф. 02 | ДУ | до 5 мин | 0.074
от 5 до 20 мин
от 20 до 60 мин
30 | Смешанная нагрузка: : Государственная компания "Российские автомобильные дороги" | ПС 110 кВ Магистральная | ф. 04 | ДУ | до 5 мин | 0.214
от 5 до 20 мин
от 20 до 60 мин
31 | Смешанная нагрузка: население | ПС 110 кВ Батецкая | ф. 01 | ОП | до 5 мин |  |  | 0.19
от 5 до 20 мин
от 20 до 60 мин
32 | Смешанная нагрузка: МБУК "Батецкий межпоселенческий центр культуры и досуга", СПК "Красная звезда", ИП Поляков Ю. А., ИП Авдеев С. П., Администрация Батецкого муниципального района, Потребительское общество "Новгородское" (ПО "Новгородское"), население | ПС 110 кВ Батецкая | ф. 02 | ОП | до 5 мин |  |  | 0.153
от 5 до 20 мин
от 20 до 60 мин
33 | Смешанная нагрузка: ДСУ (дорожно-строительный участок), Батецкое лесное хозяйство, Скотный двор, население | ПС 110 кВ Батецкая | ф. 04 | ОП | до 5 мин |  |  | 0.154
от 5 до 20 мин
от 20 до 60 мин
34 | Смешанная нагрузка: население | ПС 110 кВ Батецкая | ф. 05 | ОП | до 5 мин |  |  | 0.626
от 5 до 20 мин
от 20 до 60 мин
35 | Смешанная нагрузка: КХ Кадырова А. У., ИП Макиева М. Н., население | ПС 110 кВ Шимск | ф. 01 | ОП | до 5 мин | 0.62
от 5 до 20 мин
от 20 до 60 мин
36 | Смешанная нагрузка: ФКУ "Упрдор Россия", ОАУСО "Шимский КЦСО", МУ Шимская ЦКДС, МУ "Шимская центральная районная больница", КФХ Акашкин А. И., ООО "Капитан", ИП Ведехин А. С., ИП Поздеев, ООО ПБ Русь-Агропрект, ООО "СП "Шелонь", Администрация Шимского муниципального района, население | ПС 110 кВ Шимск | ф. 13 | ОП | до 5 мин | 0.362
от 5 до 20 мин
от 20 до 60 мин
37 | Смешанная нагрузка: ФКУ "Упрдор Россия", ОАО "Ростелеком ТУ", Администрация Шимского муниципального района, ООО "Вода Виноградова", Медведское сельское поселение, население | ПС 110 кВ Шимск | ф. 14 | ОП | до 5 мин | 0.27
от 5 до 20 мин
от 20 до 60 мин
38 | Смешанная нагрузка: ООО "ВСН", ОАОУ НПО "Агролицей №25", ИП Товмасян М. Л., население | ПС 110 кВ Шимск | ф. 16 | ОП | до 5 мин | 0.044
от 5 до 20 мин
от 20 до 60 мин
39 | Смешанная нагрузка: Горгаз, население | ПС 110 кВ Сольцы | ф. 3 | ОП | до 5 мин |  |  | 0.28
от 5 до 20 мин
от 20 до 60 мин
40 | Смешанная нагрузка: Солецкое райпо, Администрация горского сельского поселения, ООО "Бристоль", ООО "Элита", СПК "Знамя Ленина", население | ПС 110 кВ Сольцы | ф. 4 | ОП | до 5 мин |  |  | 0.07
от 5 до 20 мин
от 20 до 60 мин
41 | Смешанная нагрузка: Солецкое райпо, МУП "ЖКХ "Солецкого района", ОАУСО "Солецкий КЦ", ИП Буров А. А., население | ПС 110 кВ Сольцы | ф. 14 | ОП | до 5 мин |  |  | 0.15
от 5 до 20 мин
от 20 до 60 мин
42 | Смешанная нагрузка: население | ПС 110 кВ Сольцы | ф. 15 | ОП | до 5 мин |  |  | 0.625
от 5 до 20 мин
от 20 до 60 мин
43 | Смешанная нагрузка: Горгаз, население | ПС 110 кВ Сольцы | ф. 16 | ОП | до 5 мин |  |  | 0.268
от 5 до 20 мин
от 20 до 60 мин
ПО "Ильменские электрические сети"
ИТОГО по ПО "ИЭС" до 5 мин. |  |  |  |  | 17.738 | 10.138 | 0 | 7.6 | 0 | 0 | 0 | 0 | 0 | 0 | 0
ИТОГО по ПО "ИЭС" от 5 до 20 мин. |  |  |  |  | 12.43 | 0 | 0 | 0 | 12.43 | 0 | 0 | 0 | 0 | 0 | 0
ИТОГО по ПО "ИЭС" от 20 до 60 мин. |  |  |  |  | 23.415 | 0 | 0 | 0 | 0 | 0 | 0 | 20.873 | 0 | 0 | 2.542
ВСЕГО по ПО "ИЭС" до 20 мин. (включая объем нагрузки до 5 мин.) |  |  |  |  | 30.168 | 10.138 | 0 | 7.6 | 12.43 | 0 | 0 | 0 | 0 | 0 | 0
ВСЕГО по ПО "ИЭС" до 60 мин. (включая объем нагрузки до 5 мин., до 20 мин.) |  |  |  |  | 53.583 | 10.138 | 0 | 7.6 | 12.43 | 0 | 0 | 20.873 | 0 | 0 | 2.542
ИТОГО по ПО "ИЭС" до 5 мин. с нарастающим итогом | [5 empty] | 10.138 | 10.138 | 17.738 | 17.738 | 17.738 | 17.738 | 17.738 | 17.738 | 17.738 | 17.738
ИТОГО по ПО "ИЭС" от 5 до 20 мин. с нарастающим итогом | [5 empty] | 0 | 0 | 0 | 12.43 | 12.43 | 12.43 | 12.43 | 12.43 | 12.43 | 12.43
ИТОГО по ПО "ИЭС" от 20 до 60 мин. с нарастающим итогом | [5 empty] | 0 | 0 | 0 | 0 | 0 | 0 | 20.873 | 20.873 | 20.873 | 23.415
ВСЕГО по ПО "ИЭС" до 20 мин. (включая объем нагрузки до 5 мин.) с нарастающим итогом | [5 empty] | 10.138 | 10.138 | 17.738 | 30.168 | 30.168 | 30.168 | 30.168 | 30.168 | 30.168 | 30.168
ВСЕГО по ПО "ИЭС" до 60 мин. (включая объем нагрузки до 5 мин., до 20 мин.) с нарастающим итогом | [5 empty] | 10.138 | 10.138 | 17.738 | 30.168 | 30.168 | 30.168 | 51.041 | 51.041 | 51.041 | 53.583
ПО "Боровичские электрические сети"
44 | ООО "Элегия" | ПС 110 кВ Сельская |  | ОП (ПП) | до 5 мин.
| дог. №21-00003 |  |  |  | от 5 до 20 мин.
| тел. 8-(816-64) 21-010-приёмная |  |  |  | от 20 до 60 мин | [8 empty] | 2.5
| 8-921-101-01-25-энергетик |  | ф. 2*, 8*
45 | АО "Боровичский завод "Полимермаш" | ПС 110 кВ Сельская |  | ОП (ПП) | до 5 мин.
| дог.21-00001 |  |  |  | от 5 до 20 мин.
| т.8-(816-64) 46-588 - секретарь |  |  |  | от 20 до 60 мин | [8 empty] | 0.27
| т.8-(816-64) 90-246 - энергетик |  | ф. 9*, 10*
46 | ОАО БКО | ПС 110 кВ Огнеупоры ПС 110 кВ Рудничная |  | ОП (ПП) | до 5 мин.
| дог.№ 21-00002 |  |  |  | от 5 до 20 мин.
| т.8-(816-64)-9-25-90, 9-25-91-щит управления |  |  |  | от 20 до 60 мин | [8 empty] | 4
| т.8-(816-64)-2-63-12 диспетчер. |  | Ввод Т-1 110 кВ*
Ввод Т-2 110 кВ*
47 | ООО Промстроймастер" | ПС 110 кВ Прогресс |  | ОП (ПП) | до 5 мин.
| дог.№ 53090002809 |  |  |  | от 5 до 20 мин.
| 89210203330- ответственный за эл.хоз. |  |  |  | от 20 до 60 мин | [8 empty] | 0.05
| технич.рук., дежурный |  | ф. 24*, 25*
48 | ЗАО "Неболочское карьероуправление" | ПС 110 кВ Неболчи |  | ОП (ПП) | до 5 мин.
| дог. № 9-92100-401Т |  |  |  | от 5 до 20 мин.
| 8-(816-2)-968-260, 8-911-618-38-80 гл.энерг. |  |  |  | от 20 до 60 мин | [8 empty] | 0.3
| 8-(816-2)-968-260, 8-911-612-20-20 ген.дир. |  | ф. 6*, 12*
8-921-200-37-73 гл. инженер
49 | ООО "Сетново" | ПС 110 кВ Неболчи |  | ОП (ПП) | до 5 мин.
| дог.№ 22-00149 |  |  |  | от 5 до 20 мин.
| (81668) 65101; 65-102; 61001; |  |  |  | от 20 до 60 мин | [8 empty] | 1
| моб. 8-812-930-39-76 ген.дир. |  | ф. 10*, 11*
т. 8-921-101-01-25 - энергетик
50 | ЗАО "Пестовский опытно-механический | ПС 110 кВ Пестово |  | ОП (ПП) | до 5 мин.
| завод" дог.№ 25-00017 |  |  |  | от 5 до 20 мин.
| м.т. 8-911-645-65-45 - директор |  |  |  | от 20 до 60 мин | [8 empty] | 0.2
| т. 8-921-707-93-25 - гл.энергетик |  | ф. 10*
т.8-(816-69)-5-66-12-гл.энергетик
51 | ООО "Пестовский лесопромышленный комплекс" | ПС 110 кВ Пестово |  | ОП (ПП) | до 5 мин.
| дог.№ 45 |  |  |  | от 5 до 20 мин.
| т.8-(816-69)-55-563 приёмная |  |  |  | от 20 до 60 мин | [8 empty] | 1.87
| т.8-(816-69)-555-62, |  | ф. 11*, 12*
главный .энерг.
52 | АО "Окуловская бумажная фабрика" |  |  | ОП (ПП) | до 5 мин.
| дог.№ 9-92100-401Т | ПС 110 кВ Парахино |  |  | от 5 до 20 мин.
| т.8-911-603-24-50 - энергетик, нач. энергоцеха | ГРУ-6,3 кВ |  |  | от 20 до 60 мин. | [8 empty] | 3
| т.8-(816-57)-23-012 (приемная) |  | ф. 5*, 13*
| т.8-(812)-336-27-01 (приемная) |  | ф. 28*, 35*, 39*, 40*
53 | ООО "Завод Агрокабель" |  |  | ОП (ПП) | до 5 мин.
| дог. №53-00024 | ПС 330 кВ Окуловская |  |  | от 5 до 20 мин.
| 8 (816-57) 2-33-85, 2-37-31 - директор | ПС 10 кВ Окуловка 1 |  |  | от 20 до 60 мин. | [8 empty] | 1.6
| 8 (816-57) 2-36-33 - тех. руководитель 8 (816-57) 2-38-81 - отв. за эл. Хозяйство | ПС 110 кВ Окуловка-тяговая | ф. 21*, 35*, 7*
54 | Смешанная нагрузка: ЗАО "УМ 282"; ООО "Экономдизайн"; Хрусталёв ВВ; СПК "Прогресс"; ИП Сканцев ДН; уличное освещение; СКЗ и ГРП (газораспределит.пункт); ООО "Звезда 2"; ООО "Мста М"; детский сад; ООО "Родина"; ИП Фомин КА; ООО "Мельница Боровичи"; Шевяков АГ; ООО "Автолига сервис"; ТК "Новгородская"; население. | ПС 110 кВ Прогресс | ф. 1 | ОП | до 5 мин. |  | 0.82
от 5 до 20 мин.
от 20 до 60 мин.
55 | Смешанная нагрузка: ООО "Зета-Контакт"; ООО "Тухун"; уличное освещение; Почта; СКЗ; Казаков А.С.;Сапожников М.А.; ООО" Баккара"; Библиотека; детский сад; ООО "Родина"; ООО "Компания СЭВ; Карьер; ТК "Новгородская"; пилорамы; население. | ПС 110 кВ Прогресс | ф. 2 | ОП | до 5 мин. |  | 0.63
от 5 до 20 мин.
от 20 до 60 мин.
56 | Смешанная нагрузка: ООО "Родина"; СТ "Мелиоратор";ООО "Борохотник"; ООО "Молочный дворик"; ИП Орловская; население. | ПС 110 кВ Прогресс | ф. 3 | ОП | до 5 мин. |  | 0.15
от 5 до 20 мин.
от 20 до 60 мин.
57 | Смешанная нагрузка: уличное освещение; Церковь; Клуб; ИП Константинова; ООО "Триф"; УФПС ФГУП "Почта России"павильон ОАО "Деметра"; ИП Ищенко; ИП Яковлев; ООО "Родина"; МБУК "МКБО"; ИП Цыганкова; ИП Орловская; ООО МЕТСЕ; Булина ИВ; ООО "Нордэнерго"; Васильева АВ; ТК Новгородская; население. | ПС 110 кВ Прогресс | ф. 4 | ОП | до 5 мин. |  | 0.41
от 5 до 20 мин.
от 20 до 60 мин.
58 | Смешанная нагрузка: ЗАО "УМ 282"; ООО "Боровичский Мясокомбинат"; ООО "Инвестрой"; Гурьянов АА; ИП Макаренкова А.А.УФПС ФГУП " Почта России"; Жуков АВ; Утленко ДВ; Белокуров СА; Котельникова ЕН; Иванова ГА; Федотов МС; Трошков СА; ИП Сканцев ДН; уличное освещение; Сельская администрация; Умов СА; ИП Иванова; ИП Тонян; ИП Сабиров; аптека; детский сад; Краснов ЮВ; ИП Плотникова; Клуб; Кобзев АМ; ИП Саркисян; ИП Бойцов; ИП Смирнов; Балагуров ДГ; Тиховская ВГ; ТК "Новгородская"; ООО "Гидроспецстрой"; ООО Т2 Мобайл; население: | ПС 110 кВ Прогресс | ф. 5 | ОП | до 5 мин. |  | 0.7
от 5 до 20 мин.
от 20 до 60 мин.
59 | Смешанная нагрузка: ИП Соловьёв СА; ; ИП Силин АС;ИП Румянцев АВ; ООО "СК Монополис"; ИП Бойцов СВ; ИП Кронштадтова ЕМ; ИП Петрова ИМ; ИП Веселов АИ; ООО "Универсал-строй"; ИП Чугунова СВ; ИП Веселов ИМ; уличное освещение; ООО "Строй-гид; население. | ПС 110 кВ Пестово | ф. 6 | ОП | до 5 мин. |  | 0.4
от 5 до 20 мин.
от 20 до 60 мин.
60 | Смешанная нагрузка: Уличное освещение; ИП Катешев ЕН; ИП Радыгин СВ; ИП Лебедева ВВ; МОБУ ДОД "ДЮСШ"; ИП Орлов ВВ; население. | ПС 110 кВ Пестово | ф. 9 | ОП | до 5 мин. |  | 0.5
от 5 до 20 мин.
от 20 до 60 мин.
61 | Смешанная нагрузка: Уличное освещение; КХ Джамалова МГ; Михалева АС; ИП Андреева ЛА; ООО "Трансстроймеханизация"; ИП Мишиева ИИ; население. | ПС 330 кВ Окуловская | ф. 14 | ОП | до 5 мин. |  | 0.7
от 5 до 20 мин.
от 20 до 60 мин.
62 | Смешанная нагрузка: Дом культуры; уличное освещение; Приход А.Невского; ООО "Первая Национальная группа"; ФГБУ НП "Валдайский"; ФГБУ "Национальный парк"; ООО "Русские башни"; Силиверстов И.А.;МАОУ "Школа Боровно"; ООО "Интерэнергосоюз"; население. | ПС 330 кВ Окуловская | ф. 29 | ОП | до 5 мин. |  | 0.6
от 5 до 20 мин.
от 20 до 60 мин.
63 | Смешанная нагрузка: Уличное освещение; ОАУСО"Окуловский КЦСО" (культурный центр); ООО "Завод Агрокабель"; часовня; ИП Алиев ЧАО; ИП Алексеенко ММ; ИП Малюхин СВ; ИП Вершинина АН; ИП Читанова НО; ИП Ивченко ПА; ООО "Колхида"; ООО ТК "Новгородская"; население. | ПС 330 кВ Окуловская | ф. 35 | ОП | до 5 мин. |  | 1.7
от 5 до 20 мин.
от 20 до 60 мин.
64 | Смешанная нагрузка: ИП Усманов РХ; МДОУ детский сад №17; ЧП Федоров СГ; уличное освещение; ЧП Иванова ОВ; ИП Иванова СП; ИП Максимов СБ; АО "Газпром"; ООО "НовЛенСтрой"; ООО "Фьорд"; ООО "Радуга"; ООО ТК Новгородская; население. | ПС 110 кВ Любытино | ф. 3 | ОП | до 5 мин. |  | 0.3
от 5 до 20 мин.
от 20 до 60 мин.
65 | Смешанная нагрузка: ИП глава КФХ Серков НВ; ИП Егоров СП; КХ Кузьмина; Почта; библиотека; уличное освещение; ООО "БЛПК"; ИП Попов АА; Петрова ЛА; Тишелович ВП; ООО "РОЯЛ"; кркстьянско фермерское хозяйство КФК ПегливанянАБ; население. | ПС 110 кВ Любытино | ф. 5 | ОП | до 5 мин. |  | 0.3
от 5 до 20 мин.
от 20 до 60 мин.
66 | Смешанная нагрузка: ЗАО "Агро"; Дом культуры; библиотеки; МДОУ Детский сад №17; уличное освещение; ООО Агрофирма "Государь"; АО "ОКТАГОН"; Ершова МН; ООО "АВВА Групп"; Муртазаев АГ; Гончаренко ЕЛ; Литвинов ОЮ; ООО ТК Новгородская; население. | ПС 110 кВ Любытино | ф. 6 | ОП | до 5 мин. |  | 0.27
от 5 до 20 мин.
от 20 до 60 мин.
67 | Смешанная нагрузка: ЧП Макарова ЛС; Зудин С.А.; уличное освещение; АО "Газпром"; Савенков ВВ; ПАО Вымпелком; Новгородский РТПЦ (радио-телевизионный передающий центр; население. | ПС 110 кВ Любытино | ф. 8 | ОП | до 5 мин. |  | 0.3
от 5 до 20 мин.
от 20 до 60 мин.
68 | Смешанная нагрузка: ООО "Любытино-слалом"; уличное освещение; База отдыха "Мать и дитя"; Церковь; ООО "Новгородский доркомсервис"; население. | ПС 110 кВ Любытино | ф. 7 | ОП | до 5 мин. |  | 0.4
от 5 до 20 мин.
от 20 до 60 мин.
69 | Смешанная нагрузка: ООО "Новгороднефтепродукт"; уличное освещение; ИП Костандян КС; АО "Газпром"; ИП Егорова ЕА; ИП Туманов АВ; ООО "Экосити"; Плотников ТА; Семенов ВБ; население. | ПС 110 кВ Любытино | ф. 12 | ОП | до 5 мин. |  | 0.42
от 5 до 20 мин.
от 20 до 60 мин.
70 | Смешанная нагрузка: ООО "Мошенское ДЭП" (дорожно эксплуатационное предприятие); уличное освещение; ООО "Грин-ВУД"; Мошенское РайПО; ООО "Стимул"; МОУ "СОШ с. Мошенское"; МУ Автобаза; библиотека; клуб; ИП Авакян РГ; ООО Содружество; ИП Голубева АА; Антонов АН; ООО "Рубеж"; ООО ТК Новгородская; население. | ПС 110 кВ Мошенское | ф. 2 | ОП | до 5 мин. |  | 0.46
от 5 до 20 мин.
от 20 до 60 мин.
71 | Смешанная нагрузка: Хвойнинское РайПО; ООО "Норд"; МБУК ЦКДО "Гармония"; МОУ "СОШ д. Остахново"; уличное освещение; Королев ДЕ; Жегалин СК; Лесничество; Рыльская СС; СХК "Родина"; Пинаев АВ; ПАО Ростелеком; ООО ТК Новгородская; население. | ПС 110 кВ Хвойная | ф. 7 | ОП | до 5 мин. |  | 0.41
от 5 до 20 мин.
от 20 до 60 мин.
72 | Смешанная нагрузка: КХ Кондратьев; Хвойнинское РайПО; Почта; уличное освещение; МОУ "СОШИ д. Мякишево"; ООО "Ермак"; НАО "ТЭК"; население. | ПС 110 кВ Хвойная | ф. 5 | ОП | до 5 мин. |  | 0.6
от 5 до 20 мин.
от 20 до 60 мин.
ИТОГО по ПО "БЭС" до 5 мин. |  |  |  |  | 10.07 | 0 | 10.07 | 0 | 0 | 0 | 0 | 0 | 0 | 0 | 0
ИТОГО по ПО "БЭС" от 5 до 20 мин. |  |  |  |  | 0 | 0 | 0 | 0 | 0 | 0 | 0 | 0 | 0 | 0 | 0
ИТОГО по ПО "БЭС" от 20 до 60 мин. |  |  |  |  | 14.79 | 0 | 0 | 0 | 0 | 0 | 0 | 0 | 0 | 14.79 | 0
ВСЕГО по ПО "БЭС" до 20 мин. (включая объем нагрузки до 5 мин.) |  |  |  |  | 10.07 | 0 | 10.07 | 0 | 0 | 0 | 0 | 0 | 0 | 0 | 0
ВСЕГО по ПО "БЭС" до 60 мин. (включая объем нагрузки до 5 мин., до 20 мин.) |  |  |  |  | 24.86 | 0 | 10.07 | 0 | 0 | 0 | 0 | 0 | 0 | 14.79 | 0
ИТОГО по ПО "БЭС" до 5 мин. с нарастающим итогом | [5 empty] | 0 | 10.07 | 10.07 | 10.07 | 10.07 | 10.07 | 10.07 | 10.07 | 10.07 | 10.07
ИТОГО по ПО "БЭС" от 5 до 20 мин. с нарастающим итогом | [5 empty] | 0 | 0 | 0 | 0 | 0 | 0 | 0 | 0 | 0 | 0
ИТОГО по ПО "БЭС" от 20 до 60 мин. с нарастающим итогом | [5 empty] | 0 | 0 | 0 | 0 | 0 | 0 | 0 | 0 | 14.79 | 14.79
ВСЕГО по ПО "БЭС" до 20 мин. (включая объем нагрузки до 5 мин.) с нарастающим итогом | [5 empty] | 0 | 10.07 | 10.07 | 10.07 | 10.07 | 10.07 | 10.07 | 10.07 | 10.07 | 10.07
ВСЕГО по ПО "БЭС" до 60 мин. (включая объем нагрузки до 5 мин., до 20 мин.) с нарастающим итогом | [5 empty] | 0 | 10.07 | 10.07 | 10.07 | 10.07 | 10.07 | 10.07 | 10.07 | 24.86 | 24.86
ПО "Валдайские электрические сети"
73 | Смешанная нагрузка: ООО "Спецстрой", СПК "Искра", пилорамы, население | ПС 110 кВ Демянск | ф. 1, 2, 3, 8, 9, 11 | ОП | до 5 мин. |  |  | 1.2
от 5 до 20 мин.
| Смешанная нагрузка: ООО "Мара", население |  |  |  | от 20 до 60 мин
74 | Смешанная нагрузка: ООО "Тимбер Тек", | ПС 110 кВ Крестцы | ф. 2, 10, 12 ,8 | ОП | до 5 мин. |  |  | 0.8
| ООО "Биопродмаш", ООО "Фореко" |  |  |  | от 5 до 20 мин.
| гаражи, склады,пилорама, асфальтобетонный завод (АБЗ), |  |  |  | от 20 до 60 мин
автозаправочная станция (АЗС)
75 | Смешанная нагрузка: пилорамы, население, | ПС 110 кВ Марёво | ф. 1, 2, 4, 5, 7, 8, 9 | ОП | до 5 мин. |  |  | 0.254
| магазины,ООО "Русбиоком" |  |  |  | от 5 до 20 мин.
от 20 до 60 мин
ИТОГО по ПО "ВЭС" до 5 мин. |  |  |  |  | 2.254 | 0 | 0 | 2.254 | 0 | 0 | 0 | 0 | 0 | 0 | 0
ИТОГО по ПО "ВЭС" от 5 до 20 мин. |  |  |  |  | 0 | 0 | 0 | 0 | 0 | 0 | 0 | 0 | 0 | 0 | 0
ИТОГО по ПО "ВЭС" от 20 до 60 мин. |  |  |  |  | 0 | 0 | 0 | 0 | 0 | 0 | 0 | 0 | 0 | 0 | 0
ВСЕГО по ПО "ВЭС" до 20 мин. (включая объем нагрузки до 5 мин.) |  |  |  |  | 2.254 | 0 | 0 | 2.254 | 0 | 0 | 0 | 0 | 0 | 0 | 0
ВСЕГО по ПО "ВЭС" до 60 мин. (включая объем нагрузки до 5 мин., до 20 мин.) |  |  |  |  | 2.254 | 0 | 0 | 2.254 | 0 | 0 | 0 | 0 | 0 | 0 | 0
ИТОГО по ПО "ВЭС" до 5 мин. с нарастающим итогом | [5 empty] | 0 | 0 | 2.254 | 2.254 | 2.254 | 2.254 | 2.254 | 2.254 | 2.254 | 2.254
ИТОГО по ПО "ВЭС" от 5 до 20 мин. с нарастающим итогом | [5 empty] | 0 | 0 | 0 | 0 | 0 | 0 | 0 | 0 | 0 | 0
ИТОГО по ПО "ВЭС" от 20 до 60 мин. с нарастающим итогом | [5 empty] | 0 | 0 | 0 | 0 | 0 | 0 | 0 | 0 | 0 | 0
ВСЕГО по ПО "ВЭС" до 20 мин. (включая объем нагрузки до 5 мин.) с нарастающим итогом | [5 empty] | 0 | 0 | 2.254 | 2.254 | 2.254 | 2.254 | 2.254 | 2.254 | 2.254 | 2.254
ВСЕГО по ПО "ВЭС" до 60 мин. (включая объем нагрузки до 5 мин., до 20 мин.) с нарастающим итогом | [5 empty] | 0 | 0 | 2.254 | 2.254 | 2.254 | 2.254 | 2.254 | 2.254 | 2.254 | 2.254
ПО "Старорусские электрические сети"
76 | ОАО "ПФК" | ПС 110 кВ Парфино |  | ОП (ПП) | до 5 мин.
| т. 8-964-310-70-79 - гл. энергетик |  | ф. 7 (6 кВ) |  | от 5 до 20 мин.
| т. 8-(816-50)-68-560, 8-921-697-19-58 - |  |  |  | от 20 до 60 мин | [7 empty] | 0.246
| главный инженер |  | ф. 3* (6 кВ)
т.8-(816-50)68-548 электрик
77 | НОАУ "Демянский | ПС 110 кВ Медниково |  | ОП (ПП) | до 5 мин.
| лесхоз" |  |  |  | от 5 до 20 мин.
| тел.8-(816-52)-58-537 - приемная |  | ф. 9 |  | от 20 до 60 мин | [7 empty] | 0.034
78 | ООО"ЭКО ВУД" тел.8-911-351-05-82 | ПС 110 кВ Парфино | ф. 4 (6 кВ) | ОП (ПП) | до 5 мин.
от 5 до 20 мин.
[5 empty] | от 20 до 60 мин | [7 empty] | 0.059
79 | ИП Иванов М.Е тел.8-(816-50)-61-984, 8-911-614-01-26 | ПС 110 кВ Парфино | ф. 1 (10 кВ) | ОП (ПП) | до 5 мин.
от 5 до 20 мин.
[5 empty] | от 20 до 60 мин | [7 empty] | 0.137
80 | Смешанная нагрузка (частный сектор, предприятия индивид предпринимателей, администрация сельского поселения,ДК (дом культуры), магазины, школа) | ПС 110 кВ Русса | ф. 6 | ОП | до 5 мин. | 0.456
от 5 до 20 мин.
от 20 до 60 мин
81 | Смешанная нагрузка (частный сектор, с/х предприятия, магазины, школа) | ПС 110 кВ Русса | ф. 5 | ОП | до 5 мин. | 0.242
от 5 до 20 мин.
от 20 до 60 мин
82 | Смешанная нагрузка (частный сектор, магазины, администрация сельского поселения, ДК, с\х предприятия, школа) | ПС 110 кВ Русса | ф. 10 | ОП | до 5 мин. | 0.744
от 5 до 20 мин.
от 20 до 60 мин
ИТОГО по ПО "СЭС" до 5 мин. |  |  |  |  | 1.442 | 1.442 | 0 | 0 | 0 | 0 | 0 | 0 | 0 | 0 | 0
ИТОГО по ПО "СЭС" от 5 до 20 мин. |  |  |  |  | 0 | 0 | 0 | 0 | 0 | 0 | 0 | 0 | 0 | 0 | 0
ИТОГО по ПО "СЭС" от 20 до 60 мин. |  |  |  |  | 0.476 | 0 | 0 | 0 | 0 | 0 | 0 | 0 | 0.476 | 0 | 0
ВСЕГО по ПО "СЭС" до 20 мин. (включая объем нагрузки до 5 мин.) |  |  |  |  | 1.442 | 1.442 | 0 | 0 | 0 | 0 | 0 | 0 | 0 | 0 | 0
ВСЕГО по ПО "СЭС" до 60 мин. (включая объем нагрузки до 5 мин., до 20 мин.) |  |  |  |  | 1.918 | 1.442 | 0 | 0 | 0 | 0 | 0 | 0 | 0.476 | 0 | 0
ИТОГО по ПО "СЭС" до 5 мин. с нарастающим итогом | [5 empty] | 1.442 | 1.442 | 1.442 | 1.442 | 1.442 | 1.442 | 1.442 | 1.442 | 1.442 | 1.442
ИТОГО по ПО "СЭС" от 5 до 20 мин. с нарастающим итогом | [5 empty] | 0 | 0 | 0 | 0 | 0 | 0 | 0 | 0 | 0 | 0
ИТОГО по ПО "СЭС" от 20 до 60 мин. с нарастающим итогом | [5 empty] | 0 | 0 | 0 | 0 | 0 | 0 | 0 | 0.476 | 0.476 | 0.476
ВСЕГО по ПО "СЭС" до 20 мин. (включая объем нагрузки до 5 мин.) с нарастающим итогом | [5 empty] | 1.442 | 1.442 | 1.442 | 1.442 | 1.442 | 1.442 | 1.442 | 1.442 | 1.442 | 1.442
ВСЕГО по ПО "СЭС" до 60 мин. (включая объем нагрузки до 5 мин., до 20 мин.) с нарастающим итогом | [5 empty] | 1.442 | 1.442 | 1.442 | 1.442 | 1.442 | 1.442 | 1.442 | 1.918 | 1.918 | 1.918
ИТОГО по Новгородскому филиалу ПАО "МРСК Северо-Запада" до 5 мин. |  |  |  |  | 31.504 | 11.58 | 10.07 | 9.854 | 0 | 0 | 0 | 0 | 0 | 0 | 0
ИТОГО по Новгородскому филиалу ПАО "МРСК Северо-Запада" от 5 до 20 мин. |  |  |  |  | 12.43 | 0 | 0 | 0 | 12.43 | 0 | 0 | 0 | 0 | 0 | 0
ИТОГО по Новгородскому филиалу ПАО "МРСК Северо-Запада" от 20 до 60 мин. |  |  |  |  | 38.681 | 0 | 0 | 0 | 0 | 0 | 0 | 20.873 | 0.476 | 14.79 | 2.542
ВСЕГО по Новгородскому филиалу ПАО "МРСК Северо-Запада" до 20 мин. (включая объем нагрузки до 5 мин.) |  |  |  |  | 43.934 | 11.58 | 10.07 | 9.854 | 12.43 | 0 | 0 | 0 | 0 | 0 | 0
ВСЕГО по Новгородскому филиалу ПАО "МРСК Северо-Запада" до 60 мин. (включая объем нагрузки до 5 мин., до 20 мин.) |  |  |  |  | 82.615 | 11.58 | 10.07 | 9.854 | 12.43 | 0 | 0 | 20.873 | 0.476 | 14.79 | 2.542
ИТОГО по Новгородскому филиалу ПАО "МРСК Северо-Запада" до 5 мин. с нарастающим итогом | [5 empty] | 11.58 | 21.65 | 31.504 | 31.504 | 31.504 | 31.504 | 31.504 | 31.504 | 31.504 | 31.504
ИТОГО по Новгородскому филиалу ПАО "МРСК Северо-Запада" от 5 до 20 мин. с нарастающим итогом | [5 empty] | 0 | 0 | 0 | 12.43 | 12.43 | 12.43 | 12.43 | 12.43 | 12.43 | 12.43
ИТОГО по Новгородскому филиалу ПАО "МРСК Северо-Запада" от 20 до 60 мин. с нарастающим итогом | [5 empty] | 0 | 0 | 0 | 0 | 0 | 0 | 20.873 | 21.349 | 36.139 | 38.681
ВСЕГО по Новгородскому филиалу ПАО "МРСК Северо-Запада" до 20 мин. (включая объем нагрузки до 5 мин.) с нарастающим итогом | [5 empty] | 11.58 | 21.65 | 31.504 | 43.934 | 43.934 | 43.934 | 43.934 | 43.934 | 43.934 | 43.934
ВСЕГО по Новгородскому филиалу ПАО "МРСК Северо-Запада" до 60 мин. (включая объем нагрузки до 5 мин., до 20 мин.) с нарастающим итогом | [5 empty] | 11.58 | 21.65 | 31.504 | 43.934 | 43.934 | 43.934 | 64.807 | 65.283 | 80.073 | 82.615
Потребители АО "Новгородоблэлектро"
Новгородское отделение, тел. диспетчера 77-22-22
83 | Промышленная зона | ПС 110 кВ Районная | ф. 41 | ОП | до 5 мин. | 0.319
| (ООО "Новгородснаб" тел.:62-82-46, 62-86-04 |  |  |  | от 5 до 20 мин.
| ООО "Лес" тел.:8-911-027-03-04) и др. |  |  |  | от 20 до 60 мин
тел. 77-22-22 деж. Диспетчер НОКЭ
84 | Промышленная зона | ПС 110 кВ Районная | ф. 33 | ОП | до 5 мин. | 0.362
| (ЗАО "Стройснаб" тел.:73-26-14, |  |  |  | от 5 до 20 мин.
| 8-911-633-12-15 |  |  |  | от 20 до 60 мин
ООО "Фабус" тел.:640-052, 640-202
ООО "Строительное предприятие 640"
тел.: 642-404, 641-627
85 | ЗАО "ПК "Волховец", дог.№ 00005 и др. | ПС 110 кВ Районная | ф. 34, 20 | ОП | до 5 мин. | 1.849
| 94-46-00 приемная, |  |  |  | от 5 до 20 мин.
| 94-47-08, 8-911-600-39-88 гл.энергетик, |  |  |  | от 20 до 60 мин
94-46-94, 8-911-041-96-33 зам. гл. энергетика
94-46-88, 94-47-29 деж.электрик
86 | ОАО "Трансвит" | ПС 110 кВ Районная |  | ОП (ПП) | до 5 мин.
| дог.№ 01314 |  |  |  | от 5 до 20 мин.
| тел. 77-44-74 гл. энергетик |  | ф. 13, 22 |  | от 20 до 60 мин | [7 empty] | 1.705
87 | ООО "КСМ" дог.№ 01339, тел.646-383 рук., | ПС 110 кВ Насосная |  | ОП (ПП) | до 5 мин.
| 646-370 приемная, |  |  |  | от 5 до 20 мин.
| 646-470 гл. инж., |  | ф. 11 |  | от 20 до 60 мин | [7 empty] | 0.48
64-68-82, 8-964-690-46-56 гл. энергетик,
88 | ЗАО "Лактис", дог.№01337, | ПС 110 кВ Районная |  | ОП (ПП) | до 5 мин.
| 500-908, 8-921-201-03-00 гл. энергетик, |  |  |  | от 5 до 20 мин.
| тел.629-108, 8-921-606-20-36 мастер эл.служ. |  | ф. 45, 46 |  | от 20 до 60 мин | [7 empty] | 0.998
629-128, 8-921-606-20-43 деж.электромонтер
89 | ООО "Лента", дог.№ 00002 | ПС 110 кВ Районная |  | ОП (ПП) | до 5 мин.
| 8-(812)-380-61-31 центр.приемная, |  |  |  | от 5 до 20 мин.
| 68-00-91 приемная, 8-921-570-12-08 гл. энерг. |  | ф. 23, 28 |  | от 20 до 60 мин | [7 empty] | 0.5
68-00-96 доб. 768 - гл. энергетик
ИТОГО по Новгородскому отделению до 5 мин. |  |  |  |  | 2.53 | 2.53 | 0 | 0 | 0 | 0 | 0 | 0 | 0 | 0 | 0
ИТОГО по Новгородскому отделению от 5 до 20 мин. |  |  |  |  | 0 | 0 | 0 | 0 | 0 | 0 | 0 | 0 | 0 | 0 | 0
ИТОГО по Новгородскому отделению от 20 до 60 мин. |  |  |  |  | 3.683 | 0 | 0 | 0 | 0 | 0 | 0 | 0 | 3.683 | 0 | 0
ИТОГО по Новгородскому отделению до 20 мин. (включая объем нагрузки до 5 мин.) |  |  |  |  | 2.53 | 2.53 | 0 | 0 | 0 | 0 | 0 | 0 | 0 | 0 | 0
ИТОГО по Новгородскому отделению до 60 мин. (включая объем нагрузки до 5 мин., до 20 мин.) |  |  |  |  | 6.213 | 2.53 | 0 | 0 | 0 | 0 | 0 | 0 | 3.683 | 0 | 0
ИТОГО по Новгородскому отделению до 5 мин. с нарастающим итогом | [5 empty] | 2.53 | 2.53 | 2.53 | 2.53 | 2.53 | 2.53 | 2.53 | 2.53 | 2.53 | 2.53
ИТОГО по Новгородскому отделению от 5 до 20 мин. с нарастающим итогом | [5 empty] | 0 | 0 | 0 | 0 | 0 | 0 | 0 | 0 | 0 | 0
ИТОГО по Новгородскому отделению от 20 до 60 мин. с нарастающим итогом | [5 empty] | 0 | 0 | 0 | 0 | 0 | 0 | 0 | 3.683 | 3.683 | 3.683
ИТОГО по Новгородскому отделению до 20 мин. (включая объем нагрузки до 5 мин.) с нарастающим итогом | [5 empty] | 2.53 | 2.53 | 2.53 | 2.53 | 2.53 | 2.53 | 2.53 | 2.53 | 2.53 | 2.53
ИТОГО по Новгородскому отделению до 60 мин. (включая объем нагрузки до 5 мин., до 20 мин.) с нарастающим итогом | [5 empty] | 2.53 | 2.53 | 2.53 | 2.53 | 2.53 | 2.53 | 2.53 | 6.213 | 6.213 | 6.213
Чудовский филиал тел. диспетчера 8-(816-65)-54-260
90 | Жилая зона и предприятия | ПС 330 кВ Чудово | ф. 16 | ОП | до 5 мин. |  |  | 0.1749
| "Чудовский Лесхоз" |  |  |  | от 5 до 20 мин.
| тел. 8-(816-65)-54-260 |  |  |  | от 20 до 60 мин
ИТОГО по Чудовскому филиалу до 5 мин. |  |  |  |  | 0.1749 | 0 | 0 | 0.1749 | 0 | 0 | 0 | 0 | 0 | 0 | 0
ИТОГО по Чудовскому филиалу от 5 до 20 мин. |  |  |  |  | 0 | 0 | 0 | 0 | 0 | 0 | 0 | 0 | 0 | 0 | 0
ИТОГО по Чудовскому филиалу от 20 до 60 мин. |  |  |  |  | 0 | 0 | 0 | 0 | 0 | 0 | 0 | 0 | 0 | 0 | 0
ИТОГО по Чудовскому филиалу до 20 мин. (включая объем нагрузки до 5 мин.) |  |  |  |  | 0.1749 | 0 | 0 | 0.1749 | 0 | 0 | 0 | 0 | 0 | 0 | 0
ИТОГО по Чудовскому филиалу до 60 мин. (включая объем нагрузки до 5 мин., до 20 мин.) |  |  |  |  | 0.1749 | 0 | 0 | 0.1749 | 0 | 0 | 0 | 0 | 0 | 0 | 0
ИТОГО по Чудовскому филиалу до 5 мин. с нарастающим итогом | [5 empty] | 0 | 0 | 0.1749 | 0.1749 | 0.1749 | 0.1749 | 0.1749 | 0.1749 | 0.1749 | 0.1749
ИТОГО по Чудовскому филиалу от 5 до 20 мин. с нарастающим итогом | [5 empty] | 0 | 0 | 0 | 0 | 0 | 0 | 0 | 0 | 0 | 0
ИТОГО по Чудовскому филиалу от 20 до 60 мин. с нарастающим итогом | [5 empty] | 0 | 0 | 0 | 0 | 0 | 0 | 0 | 0 | 0 | 0
ИТОГО по Чудовскому филиалу до 20 мин. (включая объем нагрузки до 5 мин.) с нарастающим итогом | [5 empty] | 0 | 0 | 0.1749 | 0.1749 | 0.1749 | 0.1749 | 0.1749 | 0.1749 | 0.1749 | 0.1749
ИТОГО по Чудовскому филиалу до 60 мин. (включая объем нагрузки до 5 мин., до 20 мин.) с нарастающим итогом | [5 empty] | 0 | 0 | 0.1749 | 0.1749 | 0.1749 | 0.1749 | 0.1749 | 0.1749 | 0.1749 | 0.1749
Боровичский филиал, тел. диспетчера 8-(816-64)-4-17-27
91 | Жилая зона и ЗАО "Боровичи - мебель" | ПС 110 кВ Прогресс | ф. 7 | ОП | до 5 мин. |  | 2.122
| дог.№ 00678 |  |  |  | от 5 до 20 мин.
| тел.: 8-(816-64)-21-222 -продавцы, |  |  |  | от 20 до 60 мин
тел: 8-(816-64)-211-03 - приемная тел. 8-921-202-81-01 - энергетик
92 | Жилая зона и ОАО "Красный Октябрь" | ПС 110 кВ Прогресс | ф. 9, 10 | ОП | до 5 мин. |  | 0.501
| дог. 1210 |  |  |  | от 5 до 20 мин.
| тел.: 8-(816-64)404-26 |  |  |  | от 20 до 60 мин
ИТОГО по Боровичскому филиалу 5 мин. |  |  |  |  | 2.623 | 0 | 2.623 | 0 | 0 | 0 | 0 | 0 | 0 | 0 | 0
ИТОГО по Боровичскому филиалу от 5 до 20 мин. |  |  |  |  | 0 | 0 | 0 | 0 | 0 | 0 | 0 | 0 | 0 | 0 | 0
ИТОГО по Боровичскому филиалу от 20 до 60 мин. |  |  |  |  | 0 | 0 | 0 | 0 | 0 | 0 | 0 | 0 | 0 | 0 | 0
ИТОГО по Боровичскому филиалу до 20 мин. (включая объем нагрузки до 5 мин.) |  |  |  |  | 2.623 | 0 | 2.623 | 0 | 0 | 0 | 0 | 0 | 0 | 0 | 0
ИТОГО по Боровичскому филиалу до 60 мин. (включая объем нагрузки до 5 мин., до 20 мин.) |  |  |  |  | 2.623 | 0 | 2.623 | 0 | 0 | 0 | 0 | 0 | 0 | 0 | 0
ИТОГО по Боровичскому филиалу 5 мин. с нарастающим итогом | [5 empty] | 0 | 2.623 | 2.623 | 2.623 | 2.623 | 2.623 | 2.623 | 2.623 | 2.623 | 2.623
ИТОГО по Боровичскому филиалу от 5 до 20 мин. с нарастающим итогом | [5 empty] | 0 | 0 | 0 | 0 | 0 | 0 | 0 | 0 | 0 | 0
ИТОГО по Боровичскому филиалу от 20 до 60 мин. с нарастающим итогом | [5 empty] | 0 | 0 | 0 | 0 | 0 | 0 | 0 | 0 | 0 | 0
ИТОГО по Боровичскому филиалу до 20 мин. (включая объем нагрузки до 5 мин.) с нарастающим итогом | [5 empty] | 0 | 2.623 | 2.623 | 2.623 | 2.623 | 2.623 | 2.623 | 2.623 | 2.623 | 2.623
ИТОГО по Боровичскому филиалу до 60 мин. (включая объем нагрузки до 5 мин., до 20 мин.) с нарастающим итогом | [5 empty] | 0 | 2.623 | 2.623 | 2.623 | 2.623 | 2.623 | 2.623 | 2.623 | 2.623 | 2.623
Старорусский филиал, тел. диспетчера 8-(816-52)-52-639
93 | Промышленная зона | ПС 110 кВ Русса | ф. 15 | ОП | до 5 мин. | 0.772
| (ООО "Лакто-Новгород") |  |  |  | от 5 до 20 мин.
| т.8-(816-52)-5-61-85 |  |  |  | от 20 до 60 мин
ИТОГО по Старорусскому филиалу до 5 мин. |  |  |  |  | 0.772 | 0.772 | 0 | 0 | 0 | 0 | 0 | 0 | 0 | 0 | 0
ИТОГО по Старорусскому филиалу от 5 до 20 мин. |  |  |  |  | 0 | 0 | 0 | 0 | 0 | 0 | 0 | 0 | 0 | 0 | 0
ИТОГО по Старорусскому филиалу от 20 до 60 мин. |  |  |  |  | 0 | 0 | 0 | 0 | 0 | 0 | 0 | 0 | 0 | 0 | 0
ИТОГО по Старорусскому филиалу до 20 мин. (включая объем нагрузки до 5 мин.) |  |  |  |  | 0.772 | 0.772 | 0 | 0 | 0 | 0 | 0 | 0 | 0 | 0 | 0
ИТОГО по Старорусскому филиалу до 60 мин. (включая объем нагрузки до 5 мин., до 20 мин.) |  |  |  |  | 0.772 | 0.772 | 0 | 0 | 0 | 0 | 0 | 0 | 0 | 0 | 0
ИТОГО по Старорусскому филиалу до 5 мин. с нарастающим итогом | [5 empty] | 0.772 | 0.772 | 0.772 | 0.772 | 0.772 | 0.772 | 0.772 | 0.772 | 0.772 | 0.772
ИТОГО по Старорусскому филиалу от 5 до 20 мин. с нарастающим итогом | [5 empty] | 0 | 0 | 0 | 0 | 0 | 0 | 0 | 0 | 0 | 0
ИТОГО по Старорусскому филиалу от 20 до 60 мин. с нарастающим итогом | [5 empty] | 0 | 0 | 0 | 0 | 0 | 0 | 0 | 0 | 0 | 0
ИТОГО по Старорусскому филиалу до 20 мин. (включая объем нагрузки до 5 мин.) с нарастающим итогом | [5 empty] | 0.772 | 0.772 | 0.772 | 0.772 | 0.772 | 0.772 | 0.772 | 0.772 | 0.772 | 0.772
ИТОГО по Старорусскому филиалу до 60 мин. (включая объем нагрузки до 5 мин., до 20 мин.) с нарастающим итогом | [5 empty] | 0.772 | 0.772 | 0.772 | 0.772 | 0.772 | 0.772 | 0.772 | 0.772 | 0.772 | 0.772
Окуловский филиал, тел. диспетчера 8-(816-57)-2-24-35
94 | Промышленная зона | ПС 330 кВ Окуловская | ф. 38 | ОП (ПП) | до 5 мин.
| дог.№ 00476 |  |  |  | от 5 до 20 мин.
| (ЗАО "Агрокабель") |  |  |  | от 20 до 60 мин | [8 empty] | 0.153
тел.8-(816-52)-23-881 дисп. энергетик
95 | Промышленная зона | ПС 110 кВ Окуловка-тяговая | ф. 6 | ОП | до 5 мин.
| (ООО Олес) |  |  |  | от 5 до 20 мин. |  |  |  |  | 1.2
| тел.8-(816-57)-24-297 |  |  |  | от 20 до 60 мин
тел.8-(816-57)-24-287 гл. энергетик
96 | ЗАО "Окуловский завод мебельной | ПС 10 кВ Окуловка -1 |  | ОП (ПП) | до 5 мин.
| фурнитуры" |  |  |  | от 5 до 20 мин.
| дог.№00291 |  | ф. 18 |  | от 20 до 60 мин | [8 empty] | 0
8-(816-57)-23-588 дежурный электрик;
8-911-613-86-35 энергетик
ИТОГО по Окуловскому филиалу до 5 мин. |  |  |  |  | 0 | 0 | 0 | 0 | 0 | 0 | 0 | 0 | 0 | 0 | 0
ИТОГО по Окуловскому филиалу от 5 до 20 мин. |  |  |  |  | 1.2 | 0 | 0 | 0 | 0 | 1.2 | 0 | 0 | 0 | 0 | 0
ИТОГО по Окуловскому филиалу от 20 до 60 мин. |  |  |  |  | 0.153 | 0 | 0 | 0 | 0 | 0 | 0 | 0 | 0 | 0.153 | 0
ИТОГО по Окуловскому филиалу до 20 мин. (включая объем нагрузки до 5 мин.) |  |  |  |  | 1.2 | 0 | 0 | 0 | 0 | 1.2 | 0 | 0 | 0 | 0 | 0
ИТОГО по Окуловскому филиалу до 60 мин. (включая объем нагрузки до 5 мин., до 20 мин.) |  |  |  |  | 1.353 | 0 | 0 | 0 | 0 | 1.2 | 0 | 0 | 0 | 0.153 | 0
ИТОГО по Окуловскому филиалу до 5 мин. с нарастающим итогом | [5 empty] | 0 | 0 | 0 | 0 | 0 | 0 | 0 | 0 | 0 | 0
ИТОГО по Окуловскому филиалу от 5 до 20 мин. с нарастающим итогом | [5 empty] | 0 | 0 | 0 | 0 | 1.2 | 1.2 | 1.2 | 1.2 | 1.2 | 1.2
ИТОГО по Окуловскому филиалу от 20 до 60 мин. с нарастающим итогом | [5 empty] | 0 | 0 | 0 | 0 | 0 | 0 | 0 | 0 | 0.153 | 0.153
ИТОГО по Окуловскому филиалу до 20 мин. (включая объем нагрузки до 5 мин.) с нарастающим итогом | [5 empty] | 0 | 0 | 0 | 0 | 1.2 | 1.2 | 1.2 | 1.2 | 1.2 | 1.2
ИТОГО по Окуловскому филиалу до 60 мин. (включая объем нагрузки до 5 мин., до 20 мин.) с нарастающим итогом | [5 empty] | 0 | 0 | 0 | 0 | 1.2 | 1.2 | 1.2 | 1.2 | 1.353 | 1.353
ИТОГО по АО "Новгородоблэлектро" до 5 мин. |  |  |  |  | 6.0999 | 3.302 | 2.623 | 0.1749 | 0 | 0 | 0 | 0 | 0 | 0 | 0
ИТОГО по АО "Новгородоблэлектро" от 5 до 20 мин. |  |  |  |  | 1.2 | 0 | 0 | 0 | 0 | 1.2 | 0 | 0 | 0 | 0 | 0
ИТОГО по АО "Новгородоблэлектро" от 20 до 60 мин. |  |  |  |  | 3.836 | 0 | 0 | 0 | 0 | 0 | 0 | 0 | 3.683 | 0.153 | 0
ИТОГО по АО "Новгородобэлектро" до 20 мин. (включая объем нагрузки до 5 мин.) |  |  |  |  | 7.2999 | 3.302 | 2.623 | 0.1749 | 0 | 1.2 | 0 | 0 | 0 | 0 | 0
ИТОГО по АО "Новгородобэлектро" до 60 мин. (включая объем нагрузки до 5 мин., до 20 мин.) |  |  |  |  | 11.1359 | 3.302 | 2.623 | 0.1749 | 0 | 1.2 | 0 | 0 | 3.683 | 0.153 | 0
ИТОГО по АО "Новгородоблэлектро" до 5 мин. с нарастающим итогом | [5 empty] | 3.302 | 5.925 | 6.0999 | 6.0999 | 6.0999 | 6.0999 | 6.0999 | 6.0999 | 6.0999 | 6.0999
ИТОГО по АО "Новгородоблэлектро" от 5 до 20 мин. с нарастающим итогом | [5 empty] | 0 | 0 | 0 | 0 | 1.2 | 1.2 | 1.2 | 1.2 | 1.2 | 1.2
ИТОГО по АО "Новгородоблэлектро" от 20 до 60 мин. с нарастающим итогом | [5 empty] | 0 | 0 | 0 | 0 | 0 | 0 | 0 | 3.683 | 3.836 | 3.836
ИТОГО по АО "Новгородобэлектро"до 20 мин. (включая объем нагрузки до 5 мин.) с нарастающим итогом | [5 empty] | 3.302 | 5.925 | 6.0999 | 6.0999 | 7.2999 | 7.2999 | 7.2999 | 7.2999 | 7.2999 | 7.2999
ИТОГО по АО "Новгородобэлектро" до 60 мин. (включая объем нагрузки до 5 мин., до 20 мин.) с нарастающим итогом | [5 empty] | 3.302 | 5.925 | 6.0999 | 6.0999 | 7.2999 | 7.2999 | 7.2999 | 10.9829 | 11.1359 | 11.1359
Потребители ООО ТранснефтьЭлектросетьСервис (ООО "Русэнергоресурс")
97 | ООО "Транснефть-Балтика" | НРУ 110 кВ Пестово |  | ОП (ПП) | до 5 мин.
| (НПС Быково) |  |  |  | от 5 до 20 мин. |  |  |  |  | 3.1
| Инженер энергетик Шинтяков Н.А |  |  |  | от 20 до 60 мин | [8 empty] | 2
| тел. 8-911-643-33-97, |  | ВЛ 110 кВ НРУ Пестово - Быково НПС-2 I цепь (Л.Нефтяная-1)*
тел. 8-(816-69)-5-91-22,
тел. 8-911-040-40-11 инж. энергетик
| Диспетчер-технолог (круглосуточно) |  | ВЛ 110 кВ НРУ Пестово - Быково НПС-2 II цепь (Л.Нефтяная-2)*
8-(485-2)-44-83-64
Энергодиспетчер
8-(485-2)-49-14-67 (дневное время)
98 | ООО "Транснефть-Балтика" | ПС 110 кВ Песь |  | ОП (ПП) | до 5 мин.
| (НПС Песь) |  |  |  | от 5 до 20 мин. |  |  |  |  | 3.1
| Инженер энергетик Созин В. Л. |  |  |  | от 20 до 60 мин | [8 empty] | 2.1
| тел. 8-911-643-33-70, |  | ф. 3*, 4*
тел. 8-(816-67)-5-32-80
Диспетчер-технолог (круглосуточно)
8-(485-2)-44-83-64
Энергодиспетчер
8-(485-2)-49-14-67 (дневное время)
ИТОГО по ООО ТранснефтьЭлектросетьСервис (ООО "Русэнергоресурс") до 5 мин. |  |  |  |  | 0 | 0 | 0 | 0 | 0 | 0 | 0 | 0 | 0 | 0 | 0
ИТОГО по ООО ТранснефтьЭлектросетьСервис (ООО "Русэнергоресурс") от 5 до 20 мин. |  |  |  |  | 6.2 | 0 | 0 | 0 | 0 | 6.2 | 0 | 0 | 0 | 0 | 0
ИТОГО по ООО ТранснефтьЭлектросетьСервис (ООО "Русэнергоресурс") от 20 до 60 мин. |  |  |  |  | 4.1 | 0 | 0 | 0 | 0 | 0 | 0 | 0 | 0 | 4.1 | 0
ВСЕГО по ООО ТранснефтьЭлектросетьСервис (ООО "Русэнергоресурс") до 20 мин. (включая объем нагрузки до 5 мин.) |  |  |  |  | 6.2 | 0 | 0 | 0 | 0 | 6.2 | 0 | 0 | 0 | 0 | 0
ВСЕГО по ООО ТранснефтьЭлектросетьСервис (ООО "Русэнергоресурс") до 60 мин. (включая объем нагрузки до 5 мин., до 20 мин.) |  |  |  |  | 10.3 | 0 | 0 | 0 | 0 | 6.2 | 0 | 0 | 0 | 4.1 | 0
ИТОГО по ООО ТранснефтьЭлектросетьСервис (ООО "Русэнергоресурс") до 5 мин. с нарастающим итогом | [5 empty] | 0 | 0 | 0 | 0 | 0 | 0 | 0 | 0 | 0 | 0
ИТОГО по ООО ТранснефтьЭлектросетьСервис (ООО "Русэнергоресурс") от 5 до 20 мин. с нарастающим итогом | [5 empty] | 0 | 0 | 0 | 0 | 6.2 | 6.2 | 6.2 | 6.2 | 6.2 | 6.2
ИТОГО по ООО ТранснефтьЭлектросетьСервис (ООО "Русэнергоресурс") от 20 до 60 мин. с нарастающим итогом | [5 empty] | 0 | 0 | 0 | 0 | 0 | 0 | 0 | 0 | 4.1 | 4.1
ВСЕГО по ООО ТранснефтьЭлектросетьСервис (ООО "Русэнергоресурс") до 20 мин. (включая объем нагрузки до 5 мин.) с нарастающим итогом | [5 empty] | 0 | 0 | 0 | 0 | 6.2 | 6.2 | 6.2 | 6.2 | 6.2 | 6.2
ВСЕГО по ООО ТранснефтьЭлектросетьСервис (ООО "Русэнергоресурс") до 60 мин. (включая объем нагрузки до 5 мин., до 20 мин.) с нарастающим итогом | [5 empty] | 0 | 0 | 0 | 0 | 6.2 | 6.2 | 6.2 | 6.2 | 10.3 | 10.3
Потребители Филиала ПАО "ФСК ЕЭС" Новгородского предприятия МЭС
99 | ОАО "Красный Октябрь" | ПС 330 кВ Новгородская |  | ОП (ПП) | до 5 мин.
| директор: 64-29-10 |  |  |  | от 5 до 20 мин. |  |  |  | 0.9
8-963-366-3169
| Начальник команды: 64-21-50 |  |  |  | от 20 до 60 мин.
| 8-911-644-6822 |  | ВЛ 10 кВ л. 4 З-д Энергия*
| 8-911-601-0067 |  | ВЛ 10 кВ л. 18 З-д Энергия*
Электромонтер: 8-951-720-2180
100 | ООО "Газпром трансгаз | ПС 330 кВ Новгородская |  | ОП (ПП) | до 5 мин.
| Санкт-Петербург" |  |  |  | от 5 до 20 мин. |  |  |  | 0.2
Начальник СЭВС: 944-829,
| 8-921-205-8570 |  |  |  | от 20 до 60 мин.
Инженер СЭВС: 944-839
| 8-921-205-8569 |  | Фидер 10 кВ л. 6 Газпром
| 8-921-205-8540 |  | Трансгаз С-Петербург*
101 | ООО "Транснефть-Балтика" | ПС 330 кВ Юго-Западная |  | ОП (ПП) | до 5 мин. | 0.257
| Гл.энергетик: 8-931-850-90-08 |  |  |  | от 5 до 20 мин.
| Зам. гл. энергетика: 8-931-850-90-50 |  |  |  | от 20 до 60 мин
| энергетик: 8-931-850-90-64 |  | ВЛ 110 кВ Юго-Западная -
| энергодиспетчер: 8-931-850-90-22 |  | НПС-7 № 1*
ВЛ 110 кВ Юго-Западная -
НПС-7 № 2*
102 | АО "Фирма Ригель" | ПС 330 кВ Новгородская |  | ОП (ПП) | до 5 мин.
| энергетик: 8-911-648-97-18 |  |  |  | от 5 до 20 мин. |  |  |  | 0.21
инженер-механик, электромонтер:
| 8-921-200-39-67 |  |  |  | от 20 до 60 мин.
| т.(8162) 64-43-52 |  | ВЛ 10 кВ л. 12*
| т.(8162) 64-53-45 |  | ВЛ 10 кВ л. 14*
ИТОГО по Филиалу ПАО "ФСК ЕЭС" Новгородского предприятия МЭС до 5 мин. |  |  |  |  | 0.257 | 0.257 | 0 | 0 | 0 | 0 | 0 | 0 | 0 | 0 | 0
ИТОГО по Филиалу ПАО "ФСК ЕЭС" Новгородского предприятия МЭС от 5 до 20 мин. |  |  |  |  | 1.31 | 0 | 0 | 0 | 1.31 | 0 | 0 | 0 | 0 | 0 | 0
ИТОГО по Филиалу ПАО "ФСК ЕЭС" Новгородского предприятия МЭС от 20 до 60 мин. |  |  |  |  | 0 | 0 | 0 | 0 | 0 | 0 | 0 | 0 | 0 | 0 | 0
ВСЕГО по Филиалу ПАО "ФСК ЕЭС" Новгородского предприятия МЭС до 20 мин. (включая объем нагрузки до 5 мин.) |  |  |  |  | 1.567 | 0.257 | 0 | 0 | 1.31 | 0 | 0 | 0 | 0 | 0 | 0
ВСЕГО по Филиалу ПАО "ФСК ЕЭС" Новгородского предприятия МЭС до 60 мин. (включая объем нагрузки до 5 мин., до 20 мин.) |  |  |  |  | 1.567 | 0.257 | 0 | 0 | 1.31 | 0 | 0 | 0 | 0 | 0 | 0
ИТОГО по Филиалу ПАО "ФСК ЕЭС" Новгородского предприятия МЭС до 5 мин. с нарастающим итогом | [5 empty] | 0.257 | 0.257 | 0.257 | 0.257 | 0.257 | 0.257 | 0.257 | 0.257 | 0.257 | 0.257
ИТОГО по Филиалу ПАО "ФСК ЕЭС" Новгородского предприятия МЭС от 5 до 20 мин. с нарастающим итогом | [5 empty] | 0 | 0 | 0 | 1.31 | 1.31 | 1.31 | 1.31 | 1.31 | 1.31 | 1.31
ИТОГО по Филиалу ПАО "ФСК ЕЭС" Новгородского предприятия МЭС от 20 до 60 мин. с нарастающим итогом | [5 empty] | 0 | 0 | 0 | 0 | 0 | 0 | 0 | 0 | 0 | 0
ВСЕГО по Филиалу ПАО "ФСК ЕЭС" Новгородского предприятия МЭС до 20 мин. (включая объем нагрузки до 5 мин.) с нарастающим итогом | [5 empty] | 0.257 | 0.257 | 0.257 | 1.567 | 1.567 | 1.567 | 1.567 | 1.567 | 1.567 | 1.567
ВСЕГО по Филиалу ПАО "ФСК ЕЭС" Новгородского предприятия МЭС до 60 мин. (включая объем нагрузки до 5 мин., до 20 мин.) с нарастающим итогом | [5 empty] | 0.257 | 0.257 | 0.257 | 1.567 | 1.567 | 1.567 | 1.567 | 1.567 | 1.567 | 1.567
ПАО "ТГК-2" (ООО "Новэлектросети")
103 | ПАО "Акрон" дог. №0000071 дкп, | НТЭЦ 110 кВ | конторль ввода ГВО по величине потребления подстанций | ОП (ПП) | до 5 мин | 2.93
| 173012 г. Великий Новгород | (Новгородская ТЭЦ |  |  | от 5 до 20 мин |  |  |  | 7.99
| т. 8(8162)99-65-55 приемная | ПАО "ТГК-2") |  |  | от 20 до 60 мин
т. 8(8162)99-62-00 гл. инженер
т. 8(8162)99-62-05 гл. энергетик
т. 8(8162)99-63-77 нач. смены цеха эл. снабж.
т. 8(8162)99-62-54 диспетчер
т. 8(8162)99-61-09 справочная
ИТОГО по ПАО "ТГК-2" (ООО "Новэлектросети") до 5 мин. |  |  |  |  | 2.93 | 2.93 | 0 | 0 | 0 | 0 | 0 | 0 | 0 | 0 | 0
ИТОГО по ПАО "ТГК-2" (ООО "Новэлектросети") от 5 до 20 мин. |  |  |  |  | 7.99 | 0 | 0 | 0 | 7.99 | 0 | 0 | 0 | 0 | 0 | 0
ИТОГО по ПАО "ТГК-2" (ООО "Новэлектросети") от 20 до 60 мин. |  |  |  |  | 0 | 0 | 0 | 0 | 0 | 0 | 0 | 0 | 0 | 0 | 0
ВСЕГО по ПАО "ТГК-2" (ООО "Новэлектросети") до 20 мин. (включая объем нагрузки до 5 мин.) |  |  |  |  | 10.92 | 2.93 | 0 | 0 | 7.99 | 0 | 0 | 0 | 0 | 0 | 0
ВСЕГО по ПАО "ТГК-2" (ООО "Новэлектросети") до 60 мин. (включая объем нагрузки до 5 мин., до 20 мин.) |  |  |  |  | 10.92 | 2.93 | 0 | 0 | 7.99 | 0 | 0 | 0 | 0 | 0 | 0
ИТОГО по ПАО "ТГК-2" (ООО "Новэлектросети") до 5 мин. с нарастающим итогом | [5 empty] | 2.93 | 2.93 | 2.93 | 2.93 | 2.93 | 2.93 | 2.93 | 2.93 | 2.93 | 2.93
ИТОГО по ПАО "ТГК-2" (ООО "Новэлектросети") от 5 до 20 мин. с нарастающим итогом | [5 empty] | 0 | 0 | 0 | 7.99 | 7.99 | 7.99 | 7.99 | 7.99 | 7.99 | 7.99
ИТОГО по ПАО "ТГК-2" (ООО "Новэлектросети") от 20 до 60 мин. с нарастающим итогом | [5 empty] | 0 | 0 | 0 | 0 | 0 | 0 | 0 | 0 | 0 | 0
ВСЕГО по ПАО "ТГК-2" (ООО "Новэлектросети") до 20 мин. (включая объем нагрузки до 5 мин.) с нарастающим итогом | [5 empty] | 2.93 | 2.93 | 2.93 | 10.92 | 10.92 | 10.92 | 10.92 | 10.92 | 10.92 | 10.92
ВСЕГО по ПАО "ТГК-2" (ООО "Новэлектросети") до 60 мин. (включая объем нагрузки до 5 мин., до 20 мин.) с нарастающим итогом | [5 empty] | 2.93 | 2.93 | 2.93 | 10.92 | 10.92 | 10.92 | 10.92 | 10.92 | 10.92 | 10.92
ИТОГО по Новгородской области до 5 мин. |  |  |  |  | 40.7909 | 18.069 | 12.693 | 10.0289 | 0 | 0 | 0 | 0 | 0 | 0 | 0
ИТОГО по Новгородской области от 5 до 20 мин. |  |  |  |  | 29.13 | 0 | 0 | 0 | 21.73 | 7.4 | 0 | 0 | 0 | 0 | 0
ИТОГО по Новгородской области от 20 до 60 мин. |  |  |  |  | 46.617 | 0 | 0 | 0 | 0 | 0 | 0 | 20.873 | 4.159 | 19.043 | 2.542
ВСЕГО по Новгородской области до 20 мин. (включая объем нагрузки до 5 мин.) |  |  |  |  | 69.9209 | 18.069 | 12.693 | 10.0289 | 21.73 | 7.4 | 0 | 0 | 0 | 0 | 0
ВСЕГО по Новгородской области до 60 мин. (включая объем нагрузки до 5 мин., до 20 мин.) |  |  |  |  | 116.5379 | 18.069 | 12.693 | 10.0289 | 21.73 | 7.4 | 0 | 20.873 | 4.159 | 19.043 | 2.542
ВСЕГО по ДУ в Новгородской области до 5 мин. | [5 empty] | 0.303 | 0 | 0 | 0 | 0 | 0 | 0 | 0 | 0 | 0
ИТОГО по Новгородской области до 5 мин. с нарастающим итогом | [5 empty] | 18.069 | 30.762 | 40.7909 | 40.7909 | 40.7909 | 40.7909 | 40.7909 | 40.7909 | 40.7909 | 40.7909
ИТОГО по Новгородской области от 5 до 20 мин. с нарастающим итогом | [5 empty] | 0 | 0 | 0 | 21.73 | 29.13 | 29.13 | 29.13 | 29.13 | 29.13 | 29.13
ИТОГО по Новгородской областиот 20 до 60 мин. с нарастающим итогом | [5 empty] | 0 | 0 | 0 | 0 | 0 | 0 | 20.873 | 25.032 | 44.075 | 46.617
ВСЕГО по Новгородской области до 20 мин. (включая объем нагрузки до 5 мин.) с нарастающим итогом | [5 empty] | 18.069 | 30.762 | 40.7909 | 62.5209 | 69.9209 | 69.9209 | 69.9209 | 69.9209 | 69.9209 | 69.9209
ВСЕГО по Новгородской области до 60 мин. (включая объем нагрузки до 5 мин., до 20 мин.) с нарастающим итогом | [5 empty] | 18.069 | 30.762 | 40.7909 | 62.5209 | 69.9209 | 69.9209 | 90.7939 | 94.9529 | 113.9959 | 116.5379
ВСЕГО по ДУ в Новгородской области до 5 мин. с нарастающим итогом | [5 empty] | 0.303 | 0.303 | 0.303 | 0.303 | 0.303 | 0.303 | 0.303 | 0.303 | 0.303 | 0.303

## ГВО НО 15-00
ГРАФИК
временного отключения потребления на 2020/2021 гг.
по Новгородскому филиалу ПАО "МРСК Северо-Запада" на территории Новгородской области
по данным КЗ 16.12.2020 за 15-00 час
№ п/п | Потребитель | Наименование подстанции | Наименование фидера /наименование фидера контроля* | Способ ввода отключения по графику | Время отключения | Очередь ограничения (МВт)
[6 empty] | I | II | III | IV | V | VI | VII | VIII | IX | X
1 | 2 | 3 | 4 | 5 | 6 | 7 | 8 | 9 | 10 | 11 | 12 | 13 | 14 | 15 | 16
Новгородского филиал ПАО "МРСК Северо-Запада"
ПО "Ильменские электрические сети"
1 | АО "НПО "КВАНТ" | ПС 110 кВ Районная | ф. 09 | ОП | до 5 мин | 0.396
| дог. №18/86 ДОУПЭ |  |  |  | от 5 до 20 мин
| т. 8(8162)68-20-04 отдел гл. энергетика |  |  |  | от 20 до 60 мин
| м.т. 8-951-720-15-00 нач. отдела гл. энергетика |  | ф. 26*, 62*, 67*
м.т. 8-921-207-62-35 дежурный электрик
2 | ОАО "Спектр" | ПС 110 кВ Районная | ф. 64 | ОП | до 5 мин | 0.407
| дог. №11-00035 |  |  |  | от 5 до 20 мин
| т. 8(8162)33-51-73 приемная |  |  |  | от 20 до 60 мин
| м.т. 8-952-480-10-14 |  | ф. 55*
гл. инженер, отв за эл.хоз-во
т.8(8162)33-51-57 дежурный
3 | ОАО "Заряд" | ПС 110 кВ Районная | ф. 30 | ОП | до 5 мин | 0.98
| дог. №11-00886 |  |  |  | от 5 до 20 мин
| т. 8(8162)62-77-64 приемная, директор |  |  |  | от 20 до 60 мин
| т. 8(8162)62-73-23 гл. инженер |  | ф. 16*
4 | ООО "Амкор СК Новгород" | ПС 110 кВ Районная | ф. 70 | ОП | до 5 мин | 0.66
| дог. №50 |  |  |  | от 5 до 20 мин
| т. 8(8162)940-888 приемная |  |  |  | от 20 до 60 мин
| м.т. 8-921-022-60-22 |  | ф. 61*
м.т. 8-921-190-17-63 гл. энергетик
м.т. 8-921-196-20-28 дежурный
т. 8(8162)940-890 охрана круглосуточно
5 | ООО "Амкор Флексиблз | ПС 110 кВ Районная | ф. 66 | ОП | до 5 мин | 0.567
| Новгород" |  |  |  | от 5 до 20 мин
| дог. №11-00011 |  |  |  | от 20 до 60 мин
| т. 8(8162)680-680 приемная, |  | ф. 39*
т. 8(8162)680-670,
м.т. 8-963-333-46-59 гл. инж.
технический менеджер
м.т. 8-963-330-68-50 энергетик
6 | АО "Дека" | ПС 110 кВ Районная | ф. 59 | ОП | до 5 мин | 0
| дог. №57 |  |  |  | от 5 до 20 мин
| т. 8(8162)33-93-50 приемная, |  |  |  | от 20 до 60 мин
| т. 8(8162)33-93-50 доб. 370, м.т. 8-921-200-12-47 гл. инженер, |  | ф. 69*
м.т. 8-921-022-37-97 дежурный
7 | ОАО "ВН Мясной Двор" | ПС 110 кВ Районная | ф. 27 | ОП | до 5 мин | 0.85
| дог. №0000085 |  |  |  | от 5 до 20 мин
| т. 8(8162)680-501 приемная, |  |  |  | от 20 до 60 мин
| т. 8(8162)680-511, м.т. 8-911-605-28-84 |  | ф. 44*
гл. инженер
т. 8(8162)680-552, м.т. 8-963-334-43-58
гл. энергетик
м.т. 8-911-600-23-21 дежурный
т. 8(8162)680-568 деж. по подстанции
8 | ООО "Гранит" | ПС 110 кВ Районная |  | ОП (ПП) | до 5 мин
| дог. №11-01389 |  |  |  | от 5 до 20 мин |  |  |  | 0.442
| м.т. 8-952-486-71-90 |  |  |  | от 20 до 60 мин
| главный инженер |  | ф. 47*, 48*
9 | ОАО "Новгородский завод | ПС 110 кВ Антоново |  | ОП (ПП) | до 5 мин
| стекловолокна" |  |  |  | от 5 до 20 мин |  |  |  | 0.322
| дог. №01-00054 |  |  |  | от 20 до 60 мин | [6 empty] | 0.519
| т. 8(8162)68-05-90 приемная |  | ф. 08*, 17*
т. 8-931-853-04-44 тех. директор
м.т. 8-921-730-33-13 инженер ОГЭ
10 | АО "НПП Старт" дог. №0000085 | ПС 110 кВ Базовая |  | ОП (ПП) | до 5 мин
| т. 8(8162)76-56-58 приемная |  |  |  | от 5 до 20 мин
| т. 8(8162)765-658 директор |  | ф. 11 |  | от 20 до 60 мин | [6 empty] | 0.972
| т. 8-911-604-99-00 зам. гл. энергетика |  | ф. 69*
м.т. 8-921-699-77-68 дежурный
11 | ПАО "Контур" дог. №253 | ПС 110 кВ Базовая |  | ОП (ПП) | до 5 мин
| т. 8(8162)68-09-00 приемная |  | ф. 66, 74 |  | от 5 до 20 мин |  |  |  | 1.271
| т. 8(8162)680-910, 680-900 доб. 477 |  |  |  | от 20 до 60 мин
| т. 8(8162)680-887, м.т. 8-965-808-03-33 |  | ф. 79*, 73*, 70*
гл. энергетик
т. 8(8162)680-900 доб. 134,
м.т. 8-965-806-74-05 дежурный
12 | ООО "Трубичино" |  |  | ОП (ПП) | до 5 мин
| дог. №13-00117 |  |  |  | от 5 до 20 мин
| т. 8(8162)741-133 приёмная |  |  |  | от 20 до 60 мин | [6 empty] | 0
| т. 8(8162)741-139, м.т. 8-911-601-28-21 гл. энерг., дежурный | ПС 330 кВ Новгородская | ф. 01*, 07*, 13*, 15*
13 | ЗАО "НМЗ" | НТЭЦ 110 кВ (Новгородская ТЭЦ ПАО "ТГК-2") |  | ОП (ПП) | до 5 мин
| дог. №01/12/17-ОГЭ |  |  |  | от 5 до 20 мин
| т. 8(8162)940-750 - приёмная |  |  |  | от 20 до 60 мин | [6 empty] | 1.188
| т. 8(8162)940-750 доб. 250, м.т. 8-911-600-74-72 |  | яч. 5*, яч. 46*
зам. главного энерг. по электрохозяйству
т. 8(8162)940-750 доб. 285, м.т. 8-911-600-46-70
ответственный за электрохозяйство
м.т. 8-911-600-66-35 - дежурный
14 | ПАО "Акрон" дог. №0000071 дкп, | ПС 110 кВ 100 | конторль ввода ГВО по величине потребления подстанций | ОП (ПП) | до 5 мин | 4.34
| 173012 г. Великий Новгород | ПС 110 кВ 315 |  |  | от 5 до 20 мин |  |  |  | 7.57
| т. 8(8162)99-65-55 приемная |  |  |  | от 20 до 60 мин | [6 empty] | 8.08
т. 8(8162)99-62-00 гл. инженер
т. 8(8162)99-62-05 гл. энергетик
т. 8(8162)99-63-77 нач. смены цеха эл. снабж.
т. 8(8162)99-62-54 диспетчер
т. 8(8162)99-61-09 справочная
15 | ООО "Новгородский бекон" | ПС 110 кВ Новоселицы |  | ОП (ПП) | до 5 мин
| п/ф д. Божонка |  |  |  | от 5 до 20 мин |  |  |  | 0
| дог. №53110002312 |  |  |  | от 20 до 60 мин | [6 empty] | 2.9
| т. 8(8162)682-631 приёмная |  | ф. 02*, 03*, 04*, 05*, 06*, 07*, 08*, 09*
м.т. 8-911-600-03-72 главный инженер
16 | ООО "Новгородский бекон" |  |  | ОП (ПП) | до 5 мин
| дог. №53110002312 |  |  |  | от 5 до 20 мин
| т. 8(8162)682-631 приёмная |  |  |  | от 20 до 60 мин | [6 empty] | 0.678
| м.т. 8-911-600-03-72 главный инженер | ПС 110 кВ Чечулино | ф. 05*, 06*, 07*, 08*
| т. 8(8162)682-670, 8(8162)682-660 дежурный | ПС 110 кВ Подберезье | ф. 04*, 05*, 07*, 08*
17 | ОАО "Подберезский | ПС 110 кВ Подберезье |  | ОП (ПП) | до 5 мин
| комбинат хлебепродуктов" |  |  |  | от 5 до 20 мин
| дог. №11-01590 |  | ф. 06, 09 |  | от 20 до 60 мин | [6 empty] | 1.353
т. 8(8162)742-641 приёмная
т. 8(8162) 742-643 гл. инженер
т. 8(8162)742-500, м.т. 8-911-645-24-67 гл. энергетик
т. 8(8162)742-641 охрана
18 | ООО "ИКЕА Индастри Новгород" |  |  | ОП (ПП) | до 5 мин
| дог. №11-01265 |  |  |  | от 5 до 20 мин |  |  |  | 3.535
| т. 8(8162)94-37-51 приёмная |  |  |  | от 20 до 60 мин | [6 empty] | 5.87
| т. 8(8162)987-080 гл. энергетик | ПС 110 кВ ДСП | ф. 05*, 25* (06*, 07*, 08*, 27*, 28*)
| м.т. 8-921-198-00-61 гл. энерг. | ПС 110 кВ Подберезье | ф. 09*
м.т. 8-921-195-00-87 дежурный,
мастер электромастерской
19 | ООО "Агрокомплекс" | ПС 110 кВ Спасская |  | ОП (ПП) | до 5 мин
| дог. №51-00191 |  |  |  | от 5 до 20 мин
| м.т. 8-921-964-78-00 - ген. директор |  |  |  | от 20 до 60 мин | [6 empty] | 0.342
| м.т. 8-921-196-54-42 - электромонтер |  | ф. 01*, 04*
20 | ООО "УРСА Евразия" | ПС 110 кВ Энергомаш | ф. 38 | ОП | до 5 мин |  |  | 1.6
| дог. №53 |  |  |  | от 5 до 20 мин
| т. 8(81665)46-180 приёмная |  |  |  | от 20 до 60 мин
| т. 8(81665)46-180 главный инженер |  | ф. 16*
т. 8(81665)46-180 м.т. 8-921-202-44-60
гл. энергетик
т. 8(81665)46-183 охрана
21 | ООО "ЮПМ-Кюммене Чудово" | ПС 110 кВ Энергомаш | ф. 04 | ОП | до 5 мин |  |  | 2.215
| дог. №514 ДОУПЭ |  |  |  | от 5 до 20 мин
| т. 8(81665)44-606 приёмная |  |  |  | от 20 до 60 мин
| т. 8(81665)44-606 главный инженер |  | ф. 54*
т. 8(81665)44-606, м.т. 8-921-202-74-10 гл. энерг.
т. 8(81665)44-616 дежурный по подстанции
22 | ООО "Эс. Си. Джонсон" г. Чудово | ПС 110 кВ Энергомаш | ф. 36 | ОП | до 5 мин |  |  | 0.5
| дог. №53110002230 |  |  |  | от 5 до 20 мин
| м.т. 8-964-310-00-22 директор (секретарь) |  |  |  | от 20 до 60 мин | [9 empty] | 0.804
| м.т. 8-964-694-49-96 гл. инженер |  | ф. 22
м.т. 8-981-602-86-28 гл. энергетик
м.т. 8-921-198-44-70 дежурный
23 | АО "Энергомаш" | ПС 110 кВ Энергомаш | ф. 13, 17, 21, 33 | ОП | до 5 мин |  |  | 0.702
| дог. №51-00001 |  |  |  | от 5 до 20 мин
| т. 8(81665)49-235 приемная |  |  |  | от 20 до 60 мин
| т. 8(81665)49-306 гл. инженер |  | ф. 19*, 31*, 35*, 37*, 39*
т. 8(81665)49-342 гл. энергетик
24 | ООО "Хасслахерлес" | ПС 110 кВ Вишерская |  | ОП (ПП) | до 5 мин
| дог. №52-00069 |  |  |  | от 5 до 20 мин
| т. 8(8162)968-100 приёмная |  |  |  | от 20 до 60 мин | [9 empty] | 1.828
| т. 8(8162)968-100, 8(8162)968-150 директор |  | ф. 09*, 10*
м.т. 8-921-202-02-07 директор
м.т. 8-921-707-24-24 ст. инженер
25 | Смешанная нагрузка: : Государственная компания "Российские автомобильные дороги" | ПС 110 кВ Дорожная | ф. 01 | ДУ | до 5 мин | 0.004
от 5 до 20 мин
от 20 до 60 мин
26 | Смешанная нагрузка: : Государственная компания "Российские автомобильные дороги" | ПС 110 кВ Дорожная | ф. 02 | ДУ | до 5 мин | 0
от 5 до 20 мин
от 20 до 60 мин
27 | Смешанная нагрузка: : Государственная компания "Российские автомобильные дороги" | ПС 110 кВ Дорожная | ф. 03 | ДУ | до 5 мин | 0
от 5 до 20 мин
от 20 до 60 мин
28 | Смешанная нагрузка: Государственная компания "Российские автомобильные дороги" (автодор) БРТП №190 | ПС 110 кВ Дорожная | ф. 04 | ДУ | до 5 мин | 0.011
от 5 до 20 мин
от 20 до 60 мин
29 | Смешанная нагрузка: : Государственная компания "Российские автомобильные дороги" | ПС 110 кВ Магистральная | ф. 02 | ДУ | до 5 мин | 0.064
от 5 до 20 мин
от 20 до 60 мин
30 | Смешанная нагрузка: : Государственная компания "Российские автомобильные дороги" | ПС 110 кВ Магистральная | ф. 04 | ДУ | до 5 мин | 0.211
от 5 до 20 мин
от 20 до 60 мин
31 | Смешанная нагрузка: население | ПС 110 кВ Батецкая | ф. 01 | ОП | до 5 мин |  |  | 0.16
от 5 до 20 мин
от 20 до 60 мин
32 | Смешанная нагрузка: МБУК "Батецкий межпоселенческий центр культуры и досуга", СПК "Красная звезда", ИП Поляков Ю. А., ИП Авдеев С. П., Администрация Батецкого муниципального района, Потребительское общество "Новгородское" (ПО "Новгородское"), население | ПС 110 кВ Батецкая | ф. 02 | ОП | до 5 мин |  |  | 0.145
от 5 до 20 мин
от 20 до 60 мин
33 | Смешанная нагрузка: ДСУ (дорожно-строительный участок), Батецкое лесное хозяйство, Скотный двор, население | ПС 110 кВ Батецкая | ф. 04 | ОП | до 5 мин |  |  | 0.157
от 5 до 20 мин
от 20 до 60 мин
34 | Смешанная нагрузка: население | ПС 110 кВ Батецкая | ф. 05 | ОП | до 5 мин |  |  | 0.682
от 5 до 20 мин
от 20 до 60 мин
35 | Смешанная нагрузка: КХ Кадырова А. У., ИП Макиева М. Н., население | ПС 110 кВ Шимск | ф. 01 | ОП | до 5 мин | 0.62
от 5 до 20 мин
от 20 до 60 мин
36 | Смешанная нагрузка: ФКУ "Упрдор Россия", ОАУСО "Шимский КЦСО", МУ Шимская ЦКДС, МУ "Шимская центральная районная больница", КФХ Акашкин А. И., ООО "Капитан", ИП Ведехин А. С., ИП Поздеев, ООО ПБ Русь-Агропрект, ООО "СП "Шелонь", Администрация Шимского муниципального района, население | ПС 110 кВ Шимск | ф. 13 | ОП | до 5 мин | 0.286
от 5 до 20 мин
от 20 до 60 мин
37 | Смешанная нагрузка: ФКУ "Упрдор Россия", ОАО "Ростелеком ТУ", Администрация Шимского муниципального района, ООО "Вода Виноградова", Медведское сельское поселение, население | ПС 110 кВ Шимск | ф. 14 | ОП | до 5 мин | 0.27
от 5 до 20 мин
от 20 до 60 мин
38 | Смешанная нагрузка: ООО "ВСН", ОАОУ НПО "Агролицей №25", ИП Товмасян М. Л., население | ПС 110 кВ Шимск | ф. 16 | ОП | до 5 мин | 0.044
от 5 до 20 мин
от 20 до 60 мин
39 | Смешанная нагрузка: Горгаз, население | ПС 110 кВ Сольцы | ф. 3 | ОП | до 5 мин |  |  | 0.294
от 5 до 20 мин
от 20 до 60 мин
40 | Смешанная нагрузка: Солецкое райпо, Администрация горского сельского поселения, ООО "Бристоль", ООО "Элита", СПК "Знамя Ленина", население | ПС 110 кВ Сольцы | ф. 4 | ОП | до 5 мин |  |  | 0.072
от 5 до 20 мин
от 20 до 60 мин
41 | Смешанная нагрузка: Солецкое райпо, МУП "ЖКХ "Солецкого района", ОАУСО "Солецкий КЦ", ИП Буров А. А., население | ПС 110 кВ Сольцы | ф. 14 | ОП | до 5 мин |  |  | 0.094
от 5 до 20 мин
от 20 до 60 мин
42 | Смешанная нагрузка: население | ПС 110 кВ Сольцы | ф. 15 | ОП | до 5 мин |  |  | 0.522
от 5 до 20 мин
от 20 до 60 мин
43 | Смешанная нагрузка: Горгаз, население | ПС 110 кВ Сольцы | ф. 16 | ОП | до 5 мин |  |  | 0.26
от 5 до 20 мин
от 20 до 60 мин
ПО "Ильменские электрические сети"
ИТОГО по ПО "ИЭС" до 5 мин. |  |  |  |  | 17.113 | 9.71 | 0 | 7.403 | 0 | 0 | 0 | 0 | 0 | 0 | 0
ИТОГО по ПО "ИЭС" от 5 до 20 мин. |  |  |  |  | 13.14 | 0 | 0 | 0 | 13.14 | 0 | 0 | 0 | 0 | 0 | 0
ИТОГО по ПО "ИЭС" от 20 до 60 мин. |  |  |  |  | 24.534 | 0 | 0 | 0 | 0 | 0 | 0 | 21.902 | 0 | 0 | 2.632
ВСЕГО по ПО "ИЭС" до 20 мин. (включая объем нагрузки до 5 мин.) |  |  |  |  | 30.253 | 9.71 | 0 | 7.403 | 13.14 | 0 | 0 | 0 | 0 | 0 | 0
ВСЕГО по ПО "ИЭС" до 60 мин. (включая объем нагрузки до 5 мин., до 20 мин.) |  |  |  |  | 54.787 | 9.71 | 0 | 7.403 | 13.14 | 0 | 0 | 21.902 | 0 | 0 | 2.632
ИТОГО по ПО "ИЭС" до 5 мин. с нарастающим итогом | [5 empty] | 9.71 | 9.71 | 17.113 | 17.113 | 17.113 | 17.113 | 17.113 | 17.113 | 17.113 | 17.113
ИТОГО по ПО "ИЭС" от 5 до 20 мин. с нарастающим итогом | [5 empty] | 0 | 0 | 0 | 13.14 | 13.14 | 13.14 | 13.14 | 13.14 | 13.14 | 13.14
ИТОГО по ПО "ИЭС" от 20 до 60 мин. с нарастающим итогом | [5 empty] | 0 | 0 | 0 | 0 | 0 | 0 | 21.902 | 21.902 | 21.902 | 24.534
ВСЕГО по ПО "ИЭС" до 20 мин. (включая объем нагрузки до 5 мин.) с нарастающим итогом | [5 empty] | 9.71 | 9.71 | 17.113 | 30.253 | 30.253 | 30.253 | 30.253 | 30.253 | 30.253 | 30.253
ВСЕГО по ПО "ИЭС" до 60 мин. (включая объем нагрузки до 5 мин., до 20 мин.) с нарастающим итогом | [5 empty] | 9.71 | 9.71 | 17.113 | 30.253 | 30.253 | 30.253 | 52.155 | 52.155 | 52.155 | 54.787
ПО "Боровичские электрические сети"
44 | ООО "Элегия" | ПС 110 кВ Сельская |  | ОП (ПП) | до 5 мин.
| дог. №21-00003 |  |  |  | от 5 до 20 мин.
| тел. 8-(816-64) 21-010-приёмная |  |  |  | от 20 до 60 мин | [8 empty] | 2.5
| 8-921-101-01-25-энергетик |  | ф. 2*, 8*
45 | АО "Боровичский завод "Полимермаш" | ПС 110 кВ Сельская |  | ОП (ПП) | до 5 мин.
| дог.21-00001 |  |  |  | от 5 до 20 мин.
| т.8-(816-64) 46-588 - секретарь |  |  |  | от 20 до 60 мин | [8 empty] | 0.26
| т.8-(816-64) 90-246 - энергетик |  | ф. 9*, 10*
46 | ОАО БКО | ПС 110 кВ Огнеупоры ПС 110 кВ Рудничная |  | ОП (ПП) | до 5 мин.
| дог.№ 21-00002 |  |  |  | от 5 до 20 мин.
| т.8-(816-64)-9-25-90, 9-25-91-щит управления |  |  |  | от 20 до 60 мин | [8 empty] | 3.9
| т.8-(816-64)-2-63-12 диспетчер. |  | Ввод Т-1 110 кВ*
Ввод Т-2 110 кВ*
47 | ООО Промстроймастер" | ПС 110 кВ Прогресс |  | ОП (ПП) | до 5 мин.
| дог.№ 53090002809 |  |  |  | от 5 до 20 мин.
| 89210203330- ответственный за эл.хоз. |  |  |  | от 20 до 60 мин | [8 empty] | 0.05
| технич.рук., дежурный |  | ф. 24*, 25*
48 | ЗАО "Неболочское карьероуправление" | ПС 110 кВ Неболчи |  | ОП (ПП) | до 5 мин.
| дог. № 9-92100-401Т |  |  |  | от 5 до 20 мин.
| 8-(816-2)-968-260, 8-911-618-38-80 гл.энерг. |  |  |  | от 20 до 60 мин | [8 empty] | 0.3
| 8-(816-2)-968-260, 8-911-612-20-20 ген.дир. |  | ф. 6*, 12*
8-921-200-37-73 гл. инженер
49 | ООО "Сетново" | ПС 110 кВ Неболчи |  | ОП (ПП) | до 5 мин.
| дог.№ 22-00149 |  |  |  | от 5 до 20 мин.
| (81668) 65101; 65-102; 61001; |  |  |  | от 20 до 60 мин | [8 empty] | 1
| моб. 8-812-930-39-76 ген.дир. |  | ф. 10*, 11*
т. 8-921-101-01-25 - энергетик
50 | ЗАО "Пестовский опытно-механический | ПС 110 кВ Пестово |  | ОП (ПП) | до 5 мин.
| завод" дог.№ 25-00017 |  |  |  | от 5 до 20 мин.
| м.т. 8-911-645-65-45 - директор |  |  |  | от 20 до 60 мин | [8 empty] | 0.2
| т. 8-921-707-93-25 - гл.энергетик |  | ф. 10*
т.8-(816-69)-5-66-12-гл.энергетик
51 | ООО "Пестовский лесопромышленный комплекс" | ПС 110 кВ Пестово |  | ОП (ПП) | до 5 мин.
| дог.№ 45 |  |  |  | от 5 до 20 мин.
| т.8-(816-69)-55-563 приёмная |  |  |  | от 20 до 60 мин | [8 empty] | 1.8
| т.8-(816-69)-555-62, |  | ф. 11*, 12*
главный .энерг.
52 | АО "Окуловская бумажная фабрика" |  |  | ОП (ПП) | до 5 мин.
| дог.№ 9-92100-401Т | ПС 110 кВ Парахино |  |  | от 5 до 20 мин.
| т.8-911-603-24-50 - энергетик, нач. энергоцеха | ГРУ-6,3 кВ |  |  | от 20 до 60 мин. | [8 empty] | 2.9
| т.8-(816-57)-23-012 (приемная) |  | ф. 5*, 13*
| т.8-(812)-336-27-01 (приемная) |  | ф. 28*, 35*, 39*, 40*
53 | ООО "Завод Агрокабель" |  |  | ОП (ПП) | до 5 мин.
| дог. №53-00024 | ПС 330 кВ Окуловская |  |  | от 5 до 20 мин.
| 8 (816-57) 2-33-85, 2-37-31 - директор | ПС 10 кВ Окуловка 1 |  |  | от 20 до 60 мин. | [8 empty] | 1.1
| 8 (816-57) 2-36-33 - тех. руководитель 8 (816-57) 2-38-81 - отв. за эл. Хозяйство | ПС 110 кВ Окуловка-тяговая | ф. 21*, 35*, 7*
54 | Смешанная нагрузка: ЗАО "УМ 282"; ООО "Экономдизайн"; Хрусталёв ВВ; СПК "Прогресс"; ИП Сканцев ДН; уличное освещение; СКЗ и ГРП (газораспределит.пункт); ООО "Звезда 2"; ООО "Мста М"; детский сад; ООО "Родина"; ИП Фомин КА; ООО "Мельница Боровичи"; Шевяков АГ; ООО "Автолига сервис"; ТК "Новгородская"; население. | ПС 110 кВ Прогресс | ф. 1 | ОП | до 5 мин. |  | 0.8
от 5 до 20 мин.
от 20 до 60 мин.
55 | Смешанная нагрузка: ООО "Зета-Контакт"; ООО "Тухун"; уличное освещение; Почта; СКЗ; Казаков А.С.;Сапожников М.А.; ООО" Баккара"; Библиотека; детский сад; ООО "Родина"; ООО "Компания СЭВ; Карьер; ТК "Новгородская"; пилорамы; население. | ПС 110 кВ Прогресс | ф. 2 | ОП | до 5 мин. |  | 0.41
от 5 до 20 мин.
от 20 до 60 мин.
56 | Смешанная нагрузка: ООО "Родина"; СТ "Мелиоратор";ООО "Борохотник"; ООО "Молочный дворик"; ИП Орловская; население. | ПС 110 кВ Прогресс | ф. 3 | ОП | до 5 мин. |  | 0.15
от 5 до 20 мин.
от 20 до 60 мин.
57 | Смешанная нагрузка: уличное освещение; Церковь; Клуб; ИП Константинова; ООО "Триф"; УФПС ФГУП "Почта России"павильон ОАО "Деметра"; ИП Ищенко; ИП Яковлев; ООО "Родина"; МБУК "МКБО"; ИП Цыганкова; ИП Орловская; ООО МЕТСЕ; Булина ИВ; ООО "Нордэнерго"; Васильева АВ; ТК Новгородская; население. | ПС 110 кВ Прогресс | ф. 4 | ОП | до 5 мин. |  | 0.42
от 5 до 20 мин.
от 20 до 60 мин.
58 | Смешанная нагрузка: ЗАО "УМ 282"; ООО "Боровичский Мясокомбинат"; ООО "Инвестрой"; Гурьянов АА; ИП Макаренкова А.А.УФПС ФГУП " Почта России"; Жуков АВ; Утленко ДВ; Белокуров СА; Котельникова ЕН; Иванова ГА; Федотов МС; Трошков СА; ИП Сканцев ДН; уличное освещение; Сельская администрация; Умов СА; ИП Иванова; ИП Тонян; ИП Сабиров; аптека; детский сад; Краснов ЮВ; ИП Плотникова; Клуб; Кобзев АМ; ИП Саркисян; ИП Бойцов; ИП Смирнов; Балагуров ДГ; Тиховская ВГ; ТК "Новгородская"; ООО "Гидроспецстрой"; ООО Т2 Мобайл; население: | ПС 110 кВ Прогресс | ф. 5 | ОП | до 5 мин. |  | 0.51
от 5 до 20 мин.
от 20 до 60 мин.
59 | Смешанная нагрузка: ИП Соловьёв СА; ; ИП Силин АС;ИП Румянцев АВ; ООО "СК Монополис"; ИП Бойцов СВ; ИП Кронштадтова ЕМ; ИП Петрова ИМ; ИП Веселов АИ; ООО "Универсал-строй"; ИП Чугунова СВ; ИП Веселов ИМ; уличное освещение; ООО "Строй-гид; население. | ПС 110 кВ Пестово | ф. 6 | ОП | до 5 мин. |  | 0.4
от 5 до 20 мин.
от 20 до 60 мин.
60 | Смешанная нагрузка: Уличное освещение; ИП Катешев ЕН; ИП Радыгин СВ; ИП Лебедева ВВ; МОБУ ДОД "ДЮСШ"; ИП Орлов ВВ; население. | ПС 110 кВ Пестово | ф. 9 | ОП | до 5 мин. |  | 0.5
от 5 до 20 мин.
от 20 до 60 мин.
61 | Смешанная нагрузка: Уличное освещение; КХ Джамалова МГ; Михалева АС; ИП Андреева ЛА; ООО "Трансстроймеханизация"; ИП Мишиева ИИ; население. | ПС 330 кВ Окуловская | ф. 14 | ОП | до 5 мин. |  | 0.8
от 5 до 20 мин.
от 20 до 60 мин.
62 | Смешанная нагрузка: Дом культуры; уличное освещение; Приход А.Невского; ООО "Первая Национальная группа"; ФГБУ НП "Валдайский"; ФГБУ "Национальный парк"; ООО "Русские башни"; Силиверстов И.А.;МАОУ "Школа Боровно"; ООО "Интерэнергосоюз"; население. | ПС 330 кВ Окуловская | ф. 29 | ОП | до 5 мин. |  | 0.6
от 5 до 20 мин.
от 20 до 60 мин.
63 | Смешанная нагрузка: Уличное освещение; ОАУСО"Окуловский КЦСО" (культурный центр); ООО "Завод Агрокабель"; часовня; ИП Алиев ЧАО; ИП Алексеенко ММ; ИП Малюхин СВ; ИП Вершинина АН; ИП Читанова НО; ИП Ивченко ПА; ООО "Колхида"; ООО ТК "Новгородская"; население. | ПС 330 кВ Окуловская | ф. 35 | ОП | до 5 мин. |  | 1.7
от 5 до 20 мин.
от 20 до 60 мин.
64 | Смешанная нагрузка: ИП Усманов РХ; МДОУ детский сад №17; ЧП Федоров СГ; уличное освещение; ЧП Иванова ОВ; ИП Иванова СП; ИП Максимов СБ; АО "Газпром"; ООО "НовЛенСтрой"; ООО "Фьорд"; ООО "Радуга"; ООО ТК Новгородская; население. | ПС 110 кВ Любытино | ф. 3 | ОП | до 5 мин. |  | 0.3
от 5 до 20 мин.
от 20 до 60 мин.
65 | Смешанная нагрузка: ИП глава КФХ Серков НВ; ИП Егоров СП; КХ Кузьмина; Почта; библиотека; уличное освещение; ООО "БЛПК"; ИП Попов АА; Петрова ЛА; Тишелович ВП; ООО "РОЯЛ"; кркстьянско фермерское хозяйство КФК ПегливанянАБ; население. | ПС 110 кВ Любытино | ф. 5 | ОП | до 5 мин. |  | 0.3
от 5 до 20 мин.
от 20 до 60 мин.
66 | Смешанная нагрузка: ЗАО "Агро"; Дом культуры; библиотеки; МДОУ Детский сад №17; уличное освещение; ООО Агрофирма "Государь"; АО "ОКТАГОН"; Ершова МН; ООО "АВВА Групп"; Муртазаев АГ; Гончаренко ЕЛ; Литвинов ОЮ; ООО ТК Новгородская; население. | ПС 110 кВ Любытино | ф. 6 | ОП | до 5 мин. |  | 0.28
от 5 до 20 мин.
от 20 до 60 мин.
67 | Смешанная нагрузка: ЧП Макарова ЛС; Зудин С.А.; уличное освещение; АО "Газпром"; Савенков ВВ; ПАО Вымпелком; Новгородский РТПЦ (радио-телевизионный передающий центр; население. | ПС 110 кВ Любытино | ф. 8 | ОП | до 5 мин. |  | 0.3
от 5 до 20 мин.
от 20 до 60 мин.
68 | Смешанная нагрузка: ООО "Любытино-слалом"; уличное освещение; База отдыха "Мать и дитя"; Церковь; ООО "Новгородский доркомсервис"; население. | ПС 110 кВ Любытино | ф. 7 | ОП | до 5 мин. |  | 0.41
от 5 до 20 мин.
от 20 до 60 мин.
69 | Смешанная нагрузка: ООО "Новгороднефтепродукт"; уличное освещение; ИП Костандян КС; АО "Газпром"; ИП Егорова ЕА; ИП Туманов АВ; ООО "Экосити"; Плотников ТА; Семенов ВБ; население. | ПС 110 кВ Любытино | ф. 12 | ОП | до 5 мин. |  | 0.4
от 5 до 20 мин.
от 20 до 60 мин.
70 | Смешанная нагрузка: ООО "Мошенское ДЭП" (дорожно эксплуатационное предприятие); уличное освещение; ООО "Грин-ВУД"; Мошенское РайПО; ООО "Стимул"; МОУ "СОШ с. Мошенское"; МУ Автобаза; библиотека; клуб; ИП Авакян РГ; ООО Содружество; ИП Голубева АА; Антонов АН; ООО "Рубеж"; ООО ТК Новгородская; население. | ПС 110 кВ Мошенское | ф. 2 | ОП | до 5 мин. |  | 0.52
от 5 до 20 мин.
от 20 до 60 мин.
71 | Смешанная нагрузка: Хвойнинское РайПО; ООО "Норд"; МБУК ЦКДО "Гармония"; МОУ "СОШ д. Остахново"; уличное освещение; Королев ДЕ; Жегалин СК; Лесничество; Рыльская СС; СХК "Родина"; Пинаев АВ; ПАО Ростелеком; ООО ТК Новгородская; население. | ПС 110 кВ Хвойная | ф. 7 | ОП | до 5 мин. |  | 0.4
от 5 до 20 мин.
от 20 до 60 мин.
72 | Смешанная нагрузка: КХ Кондратьев; Хвойнинское РайПО; Почта; уличное освещение; МОУ "СОШИ д. Мякишево"; ООО "Ермак"; НАО "ТЭК"; население. | ПС 110 кВ Хвойная | ф. 5 | ОП | до 5 мин. |  | 0.63
от 5 до 20 мин.
от 20 до 60 мин.
ИТОГО по ПО "БЭС" до 5 мин. |  |  |  |  | 9.83 | 0 | 9.83 | 0 | 0 | 0 | 0 | 0 | 0 | 0 | 0
ИТОГО по ПО "БЭС" от 5 до 20 мин. |  |  |  |  | 0 | 0 | 0 | 0 | 0 | 0 | 0 | 0 | 0 | 0 | 0
ИТОГО по ПО "БЭС" от 20 до 60 мин. |  |  |  |  | 14.01 | 0 | 0 | 0 | 0 | 0 | 0 | 0 | 0 | 14.01 | 0
ВСЕГО по ПО "БЭС" до 20 мин. (включая объем нагрузки до 5 мин.) |  |  |  |  | 9.83 | 0 | 9.83 | 0 | 0 | 0 | 0 | 0 | 0 | 0 | 0
ВСЕГО по ПО "БЭС" до 60 мин. (включая объем нагрузки до 5 мин., до 20 мин.) |  |  |  |  | 23.84 | 0 | 9.83 | 0 | 0 | 0 | 0 | 0 | 0 | 14.01 | 0
ИТОГО по ПО "БЭС" до 5 мин. с нарастающим итогом | [5 empty] | 0 | 9.83 | 9.83 | 9.83 | 9.83 | 9.83 | 9.83 | 9.83 | 9.83 | 9.83
ИТОГО по ПО "БЭС" от 5 до 20 мин. с нарастающим итогом | [5 empty] | 0 | 0 | 0 | 0 | 0 | 0 | 0 | 0 | 0 | 0
ИТОГО по ПО "БЭС" от 20 до 60 мин. с нарастающим итогом | [5 empty] | 0 | 0 | 0 | 0 | 0 | 0 | 0 | 0 | 14.01 | 14.01
ВСЕГО по ПО "БЭС" до 20 мин. (включая объем нагрузки до 5 мин.) с нарастающим итогом | [5 empty] | 0 | 9.83 | 9.83 | 9.83 | 9.83 | 9.83 | 9.83 | 9.83 | 9.83 | 9.83
ВСЕГО по ПО "БЭС" до 60 мин. (включая объем нагрузки до 5 мин., до 20 мин.) с нарастающим итогом | [5 empty] | 0 | 9.83 | 9.83 | 9.83 | 9.83 | 9.83 | 9.83 | 9.83 | 23.84 | 23.84
ПО "Валдайские электрические сети"
73 | Смешанная нагрузка: ООО "Спецстрой", СПК "Искра", пилорамы, население | ПС 110 кВ Демянск | ф. 1, 2, 3, 8, 9, 11 | ОП | до 5 мин. |  |  | 1.2
от 5 до 20 мин.
| Смешанная нагрузка: ООО "Мара", население |  |  |  | от 20 до 60 мин
74 | Смешанная нагрузка: ООО "Тимбер Тек", | ПС 110 кВ Крестцы | ф. 2, 10, 12 ,8 | ОП | до 5 мин. |  |  | 0.8
| ООО "Биопродмаш", ООО "Фореко" |  |  |  | от 5 до 20 мин.
| гаражи, склады,пилорама, асфальтобетонный завод (АБЗ), |  |  |  | от 20 до 60 мин
автозаправочная станция (АЗС)
75 | Смешанная нагрузка: пилорамы, население, | ПС 110 кВ Марёво | ф. 1, 2, 4, 5, 7, 8, 9 | ОП | до 5 мин. |  |  | 0.232
| магазины,ООО "Русбиоком" |  |  |  | от 5 до 20 мин.
от 20 до 60 мин
ИТОГО по ПО "ВЭС" до 5 мин. |  |  |  |  | 2.232 | 0 | 0 | 2.232 | 0 | 0 | 0 | 0 | 0 | 0 | 0
ИТОГО по ПО "ВЭС" от 5 до 20 мин. |  |  |  |  | 0 | 0 | 0 | 0 | 0 | 0 | 0 | 0 | 0 | 0 | 0
ИТОГО по ПО "ВЭС" от 20 до 60 мин. |  |  |  |  | 0 | 0 | 0 | 0 | 0 | 0 | 0 | 0 | 0 | 0 | 0
ВСЕГО по ПО "ВЭС" до 20 мин. (включая объем нагрузки до 5 мин.) |  |  |  |  | 2.232 | 0 | 0 | 2.232 | 0 | 0 | 0 | 0 | 0 | 0 | 0
ВСЕГО по ПО "ВЭС" до 60 мин. (включая объем нагрузки до 5 мин., до 20 мин.) |  |  |  |  | 2.232 | 0 | 0 | 2.232 | 0 | 0 | 0 | 0 | 0 | 0 | 0
ИТОГО по ПО "ВЭС" до 5 мин. с нарастающим итогом | [5 empty] | 0 | 0 | 2.232 | 2.232 | 2.232 | 2.232 | 2.232 | 2.232 | 2.232 | 2.232
ИТОГО по ПО "ВЭС" от 5 до 20 мин. с нарастающим итогом | [5 empty] | 0 | 0 | 0 | 0 | 0 | 0 | 0 | 0 | 0 | 0
ИТОГО по ПО "ВЭС" от 20 до 60 мин. с нарастающим итогом | [5 empty] | 0 | 0 | 0 | 0 | 0 | 0 | 0 | 0 | 0 | 0
ВСЕГО по ПО "ВЭС" до 20 мин. (включая объем нагрузки до 5 мин.) с нарастающим итогом | [5 empty] | 0 | 0 | 2.232 | 2.232 | 2.232 | 2.232 | 2.232 | 2.232 | 2.232 | 2.232
ВСЕГО по ПО "ВЭС" до 60 мин. (включая объем нагрузки до 5 мин., до 20 мин.) с нарастающим итогом | [5 empty] | 0 | 0 | 2.232 | 2.232 | 2.232 | 2.232 | 2.232 | 2.232 | 2.232 | 2.232
ПО "Старорусские электрические сети"
76 | ОАО "ПФК" | ПС 110 кВ Парфино |  | ОП (ПП) | до 5 мин.
| т. 8-964-310-70-79 - гл. энергетик |  | ф. 7 (6 кВ) |  | от 5 до 20 мин.
| т. 8-(816-50)-68-560, 8-921-697-19-58 - |  |  |  | от 20 до 60 мин | [7 empty] | 0.117
| главный инженер |  | ф. 3* (6 кВ)
т.8-(816-50)68-548 электрик
77 | НОАУ "Демянский | ПС 110 кВ Медниково |  | ОП (ПП) | до 5 мин.
| лесхоз" |  |  |  | от 5 до 20 мин.
| тел.8-(816-52)-58-537 - приемная |  | ф. 9 |  | от 20 до 60 мин | [7 empty] | 0.034
78 | ООО"ЭКО ВУД" тел.8-911-351-05-82 | ПС 110 кВ Парфино | ф. 4 (6 кВ) | ОП (ПП) | до 5 мин.
от 5 до 20 мин.
[5 empty] | от 20 до 60 мин | [7 empty] | 0.057
79 | ИП Иванов М.Е тел.8-(816-50)-61-984, 8-911-614-01-26 | ПС 110 кВ Парфино | ф. 1 (10 кВ) | ОП (ПП) | до 5 мин.
от 5 до 20 мин.
[5 empty] | от 20 до 60 мин | [7 empty] | 0.134
80 | Смешанная нагрузка (частный сектор, предприятия индивид предпринимателей, администрация сельского поселения,ДК (дом культуры), магазины, школа) | ПС 110 кВ Русса | ф. 6 | ОП | до 5 мин. | 0.433
от 5 до 20 мин.
от 20 до 60 мин
81 | Смешанная нагрузка (частный сектор, с/х предприятия, магазины, школа) | ПС 110 кВ Русса | ф. 5 | ОП | до 5 мин. | 0.438
от 5 до 20 мин.
от 20 до 60 мин
82 | Смешанная нагрузка (частный сектор, магазины, администрация сельского поселения, ДК, с\х предприятия, школа) | ПС 110 кВ Русса | ф. 10 | ОП | до 5 мин. | 0.739
от 5 до 20 мин.
от 20 до 60 мин
ИТОГО по ПО "СЭС" до 5 мин. |  |  |  |  | 1.61 | 1.61 | 0 | 0 | 0 | 0 | 0 | 0 | 0 | 0 | 0
ИТОГО по ПО "СЭС" от 5 до 20 мин. |  |  |  |  | 0 | 0 | 0 | 0 | 0 | 0 | 0 | 0 | 0 | 0 | 0
ИТОГО по ПО "СЭС" от 20 до 60 мин. |  |  |  |  | 0.342 | 0 | 0 | 0 | 0 | 0 | 0 | 0 | 0.342 | 0 | 0
ВСЕГО по ПО "СЭС" до 20 мин. (включая объем нагрузки до 5 мин.) |  |  |  |  | 1.61 | 1.61 | 0 | 0 | 0 | 0 | 0 | 0 | 0 | 0 | 0
ВСЕГО по ПО "СЭС" до 60 мин. (включая объем нагрузки до 5 мин., до 20 мин.) |  |  |  |  | 1.952 | 1.61 | 0 | 0 | 0 | 0 | 0 | 0 | 0.342 | 0 | 0
ИТОГО по ПО "СЭС" до 5 мин. с нарастающим итогом | [5 empty] | 1.61 | 1.61 | 1.61 | 1.61 | 1.61 | 1.61 | 1.61 | 1.61 | 1.61 | 1.61
ИТОГО по ПО "СЭС" от 5 до 20 мин. с нарастающим итогом | [5 empty] | 0 | 0 | 0 | 0 | 0 | 0 | 0 | 0 | 0 | 0
ИТОГО по ПО "СЭС" от 20 до 60 мин. с нарастающим итогом | [5 empty] | 0 | 0 | 0 | 0 | 0 | 0 | 0 | 0.342 | 0.342 | 0.342
ВСЕГО по ПО "СЭС" до 20 мин. (включая объем нагрузки до 5 мин.) с нарастающим итогом | [5 empty] | 1.61 | 1.61 | 1.61 | 1.61 | 1.61 | 1.61 | 1.61 | 1.61 | 1.61 | 1.61
ВСЕГО по ПО "СЭС" до 60 мин. (включая объем нагрузки до 5 мин., до 20 мин.) с нарастающим итогом | [5 empty] | 1.61 | 1.61 | 1.61 | 1.61 | 1.61 | 1.61 | 1.61 | 1.952 | 1.952 | 1.952
ИТОГО по Новгородскому филиалу ПАО "МРСК Северо-Запада" до 5 мин. |  |  |  |  | 30.785 | 11.32 | 9.83 | 9.635 | 0 | 0 | 0 | 0 | 0 | 0 | 0
ИТОГО по Новгородскому филиалу ПАО "МРСК Северо-Запада" от 5 до 20 мин. |  |  |  |  | 13.14 | 0 | 0 | 0 | 13.14 | 0 | 0 | 0 | 0 | 0 | 0
ИТОГО по Новгородскому филиалу ПАО "МРСК Северо-Запада" от 20 до 60 мин. |  |  |  |  | 38.886 | 0 | 0 | 0 | 0 | 0 | 0 | 21.902 | 0.342 | 14.01 | 2.632
ВСЕГО по Новгородскому филиалу ПАО "МРСК Северо-Запада" до 20 мин. (включая объем нагрузки до 5 мин.) |  |  |  |  | 43.925 | 11.32 | 9.83 | 9.635 | 13.14 | 0 | 0 | 0 | 0 | 0 | 0
ВСЕГО по Новгородскому филиалу ПАО "МРСК Северо-Запада" до 60 мин. (включая объем нагрузки до 5 мин., до 20 мин.) |  |  |  |  | 82.811 | 11.32 | 9.83 | 9.635 | 13.14 | 0 | 0 | 21.902 | 0.342 | 14.01 | 2.632
ИТОГО по Новгородскому филиалу ПАО "МРСК Северо-Запада" до 5 мин. с нарастающим итогом | [5 empty] | 11.32 | 21.15 | 30.785 | 30.785 | 30.785 | 30.785 | 30.785 | 30.785 | 30.785 | 30.785
ИТОГО по Новгородскому филиалу ПАО "МРСК Северо-Запада" от 5 до 20 мин. с нарастающим итогом | [5 empty] | 0 | 0 | 0 | 13.14 | 13.14 | 13.14 | 13.14 | 13.14 | 13.14 | 13.14
ИТОГО по Новгородскому филиалу ПАО "МРСК Северо-Запада" от 20 до 60 мин. с нарастающим итогом | [5 empty] | 0 | 0 | 0 | 0 | 0 | 0 | 21.902 | 22.244 | 36.254 | 38.886
ВСЕГО по Новгородскому филиалу ПАО "МРСК Северо-Запада" до 20 мин. (включая объем нагрузки до 5 мин.) с нарастающим итогом | [5 empty] | 11.32 | 21.15 | 30.785 | 43.925 | 43.925 | 43.925 | 43.925 | 43.925 | 43.925 | 43.925
ВСЕГО по Новгородскому филиалу ПАО "МРСК Северо-Запада" до 60 мин. (включая объем нагрузки до 5 мин., до 20 мин.) с нарастающим итогом | [5 empty] | 11.32 | 21.15 | 30.785 | 43.925 | 43.925 | 43.925 | 65.827 | 66.169 | 80.179 | 82.811
Потребители АО "Новгородоблэлектро"
Новгородское отделение, тел. диспетчера 77-22-22
83 | Промышленная зона | ПС 110 кВ Районная | ф. 41 | ОП | до 5 мин. | 0.318
| (ООО "Новгородснаб" тел.:62-82-46, 62-86-04 |  |  |  | от 5 до 20 мин.
| ООО "Лес" тел.:8-911-027-03-04) и др. |  |  |  | от 20 до 60 мин
тел. 77-22-22 деж. Диспетчер НОКЭ
84 | Промышленная зона | ПС 110 кВ Районная | ф. 33 | ОП | до 5 мин. | 0.352
| (ЗАО "Стройснаб" тел.:73-26-14, |  |  |  | от 5 до 20 мин.
| 8-911-633-12-15 |  |  |  | от 20 до 60 мин
ООО "Фабус" тел.:640-052, 640-202
ООО "Строительное предприятие 640"
тел.: 642-404, 641-627
85 | ЗАО "ПК "Волховец", дог.№ 00005 и др. | ПС 110 кВ Районная | ф. 34, 20 | ОП | до 5 мин. | 1.998
| 94-46-00 приемная, |  |  |  | от 5 до 20 мин.
| 94-47-08, 8-911-600-39-88 гл.энергетик, |  |  |  | от 20 до 60 мин
94-46-94, 8-911-041-96-33 зам. гл. энергетика
94-46-88, 94-47-29 деж.электрик
86 | ОАО "Трансвит" | ПС 110 кВ Районная |  | ОП (ПП) | до 5 мин.
| дог.№ 01314 |  |  |  | от 5 до 20 мин.
| тел. 77-44-74 гл. энергетик |  | ф. 13, 22 |  | от 20 до 60 мин | [7 empty] | 1.603
87 | ООО "КСМ" дог.№ 01339, тел.646-383 рук., | ПС 110 кВ Насосная |  | ОП (ПП) | до 5 мин.
| 646-370 приемная, |  |  |  | от 5 до 20 мин.
| 646-470 гл. инж., |  | ф. 11 |  | от 20 до 60 мин | [7 empty] | 0.474
64-68-82, 8-964-690-46-56 гл. энергетик,
88 | ЗАО "Лактис", дог.№01337, | ПС 110 кВ Районная |  | ОП (ПП) | до 5 мин.
| 500-908, 8-921-201-03-00 гл. энергетик, |  |  |  | от 5 до 20 мин.
| тел.629-108, 8-921-606-20-36 мастер эл.служ. |  | ф. 45, 46 |  | от 20 до 60 мин | [7 empty] | 0.992
629-128, 8-921-606-20-43 деж.электромонтер
89 | ООО "Лента", дог.№ 00002 | ПС 110 кВ Районная |  | ОП (ПП) | до 5 мин.
| 8-(812)-380-61-31 центр.приемная, |  |  |  | от 5 до 20 мин.
| 68-00-91 приемная, 8-921-570-12-08 гл. энерг. |  | ф. 23, 28 |  | от 20 до 60 мин | [7 empty] | 0.52
68-00-96 доб. 768 - гл. энергетик
ИТОГО по Новгородскому отделению до 5 мин. |  |  |  |  | 2.668 | 2.668 | 0 | 0 | 0 | 0 | 0 | 0 | 0 | 0 | 0
ИТОГО по Новгородскому отделению от 5 до 20 мин. |  |  |  |  | 0 | 0 | 0 | 0 | 0 | 0 | 0 | 0 | 0 | 0 | 0
ИТОГО по Новгородскому отделению от 20 до 60 мин. |  |  |  |  | 3.589 | 0 | 0 | 0 | 0 | 0 | 0 | 0 | 3.589 | 0 | 0
ИТОГО по Новгородскому отделению до 20 мин. (включая объем нагрузки до 5 мин.) |  |  |  |  | 2.668 | 2.668 | 0 | 0 | 0 | 0 | 0 | 0 | 0 | 0 | 0
ИТОГО по Новгородскому отделению до 60 мин. (включая объем нагрузки до 5 мин., до 20 мин.) |  |  |  |  | 6.257 | 2.668 | 0 | 0 | 0 | 0 | 0 | 0 | 3.589 | 0 | 0
ИТОГО по Новгородскому отделению до 5 мин. с нарастающим итогом | [5 empty] | 2.668 | 2.668 | 2.668 | 2.668 | 2.668 | 2.668 | 2.668 | 2.668 | 2.668 | 2.668
ИТОГО по Новгородскому отделению от 5 до 20 мин. с нарастающим итогом | [5 empty] | 0 | 0 | 0 | 0 | 0 | 0 | 0 | 0 | 0 | 0
ИТОГО по Новгородскому отделению от 20 до 60 мин. с нарастающим итогом | [5 empty] | 0 | 0 | 0 | 0 | 0 | 0 | 0 | 3.589 | 3.589 | 3.589
ИТОГО по Новгородскому отделению до 20 мин. (включая объем нагрузки до 5 мин.) с нарастающим итогом | [5 empty] | 2.668 | 2.668 | 2.668 | 2.668 | 2.668 | 2.668 | 2.668 | 2.668 | 2.668 | 2.668
ИТОГО по Новгородскому отделению до 60 мин. (включая объем нагрузки до 5 мин., до 20 мин.) с нарастающим итогом | [5 empty] | 2.668 | 2.668 | 2.668 | 2.668 | 2.668 | 2.668 | 2.668 | 6.257 | 6.257 | 6.257
Чудовский филиал тел. диспетчера 8-(816-65)-54-260
90 | Жилая зона и предприятия | ПС 330 кВ Чудово | ф. 16 | ОП | до 5 мин. |  |  | 0.1708
| "Чудовский Лесхоз" |  |  |  | от 5 до 20 мин.
| тел. 8-(816-65)-54-260 |  |  |  | от 20 до 60 мин
ИТОГО по Чудовскому филиалу до 5 мин. |  |  |  |  | 0.1708 | 0 | 0 | 0.1708 | 0 | 0 | 0 | 0 | 0 | 0 | 0
ИТОГО по Чудовскому филиалу от 5 до 20 мин. |  |  |  |  | 0 | 0 | 0 | 0 | 0 | 0 | 0 | 0 | 0 | 0 | 0
ИТОГО по Чудовскому филиалу от 20 до 60 мин. |  |  |  |  | 0 | 0 | 0 | 0 | 0 | 0 | 0 | 0 | 0 | 0 | 0
ИТОГО по Чудовскому филиалу до 20 мин. (включая объем нагрузки до 5 мин.) |  |  |  |  | 0.1708 | 0 | 0 | 0.1708 | 0 | 0 | 0 | 0 | 0 | 0 | 0
ИТОГО по Чудовскому филиалу до 60 мин. (включая объем нагрузки до 5 мин., до 20 мин.) |  |  |  |  | 0.1708 | 0 | 0 | 0.1708 | 0 | 0 | 0 | 0 | 0 | 0 | 0
ИТОГО по Чудовскому филиалу до 5 мин. с нарастающим итогом | [5 empty] | 0 | 0 | 0.1708 | 0.1708 | 0.1708 | 0.1708 | 0.1708 | 0.1708 | 0.1708 | 0.1708
ИТОГО по Чудовскому филиалу от 5 до 20 мин. с нарастающим итогом | [5 empty] | 0 | 0 | 0 | 0 | 0 | 0 | 0 | 0 | 0 | 0
ИТОГО по Чудовскому филиалу от 20 до 60 мин. с нарастающим итогом | [5 empty] | 0 | 0 | 0 | 0 | 0 | 0 | 0 | 0 | 0 | 0
ИТОГО по Чудовскому филиалу до 20 мин. (включая объем нагрузки до 5 мин.) с нарастающим итогом | [5 empty] | 0 | 0 | 0.1708 | 0.1708 | 0.1708 | 0.1708 | 0.1708 | 0.1708 | 0.1708 | 0.1708
ИТОГО по Чудовскому филиалу до 60 мин. (включая объем нагрузки до 5 мин., до 20 мин.) с нарастающим итогом | [5 empty] | 0 | 0 | 0.1708 | 0.1708 | 0.1708 | 0.1708 | 0.1708 | 0.1708 | 0.1708 | 0.1708
Боровичский филиал, тел. диспетчера 8-(816-64)-4-17-27
91 | Жилая зона и ЗАО "Боровичи - мебель" | ПС 110 кВ Прогресс | ф. 7 | ОП | до 5 мин. |  | 2.4
| дог.№ 00678 |  |  |  | от 5 до 20 мин.
| тел.: 8-(816-64)-21-222 -продавцы, |  |  |  | от 20 до 60 мин
тел: 8-(816-64)-211-03 - приемная тел. 8-921-202-81-01 - энергетик
92 | Жилая зона и ОАО "Красный Октябрь" | ПС 110 кВ Прогресс | ф. 9, 10 | ОП | до 5 мин. |  | 0.47
| дог. 1210 |  |  |  | от 5 до 20 мин.
| тел.: 8-(816-64)404-26 |  |  |  | от 20 до 60 мин
ИТОГО по Боровичскому филиалу 5 мин. |  |  |  |  | 2.87 | 0 | 2.87 | 0 | 0 | 0 | 0 | 0 | 0 | 0 | 0
ИТОГО по Боровичскому филиалу от 5 до 20 мин. |  |  |  |  | 0 | 0 | 0 | 0 | 0 | 0 | 0 | 0 | 0 | 0 | 0
ИТОГО по Боровичскому филиалу от 20 до 60 мин. |  |  |  |  | 0 | 0 | 0 | 0 | 0 | 0 | 0 | 0 | 0 | 0 | 0
ИТОГО по Боровичскому филиалу до 20 мин. (включая объем нагрузки до 5 мин.) |  |  |  |  | 2.87 | 0 | 2.87 | 0 | 0 | 0 | 0 | 0 | 0 | 0 | 0
ИТОГО по Боровичскому филиалу до 60 мин. (включая объем нагрузки до 5 мин., до 20 мин.) |  |  |  |  | 2.87 | 0 | 2.87 | 0 | 0 | 0 | 0 | 0 | 0 | 0 | 0
ИТОГО по Боровичскому филиалу 5 мин. с нарастающим итогом | [5 empty] | 0 | 2.87 | 2.87 | 2.87 | 2.87 | 2.87 | 2.87 | 2.87 | 2.87 | 2.87
ИТОГО по Боровичскому филиалу от 5 до 20 мин. с нарастающим итогом | [5 empty] | 0 | 0 | 0 | 0 | 0 | 0 | 0 | 0 | 0 | 0
ИТОГО по Боровичскому филиалу от 20 до 60 мин. с нарастающим итогом | [5 empty] | 0 | 0 | 0 | 0 | 0 | 0 | 0 | 0 | 0 | 0
ИТОГО по Боровичскому филиалу до 20 мин. (включая объем нагрузки до 5 мин.) с нарастающим итогом | [5 empty] | 0 | 2.87 | 2.87 | 2.87 | 2.87 | 2.87 | 2.87 | 2.87 | 2.87 | 2.87
ИТОГО по Боровичскому филиалу до 60 мин. (включая объем нагрузки до 5 мин., до 20 мин.) с нарастающим итогом | [5 empty] | 0 | 2.87 | 2.87 | 2.87 | 2.87 | 2.87 | 2.87 | 2.87 | 2.87 | 2.87
Старорусский филиал, тел. диспетчера 8-(816-52)-52-639
93 | Промышленная зона | ПС 110 кВ Русса | ф. 15 | ОП | до 5 мин. | 0.859
| (ООО "Лакто-Новгород") |  |  |  | от 5 до 20 мин.
| т.8-(816-52)-5-61-85 |  |  |  | от 20 до 60 мин
ИТОГО по Старорусскому филиалу до 5 мин. |  |  |  |  | 0.859 | 0.859 | 0 | 0 | 0 | 0 | 0 | 0 | 0 | 0 | 0
ИТОГО по Старорусскому филиалу от 5 до 20 мин. |  |  |  |  | 0 | 0 | 0 | 0 | 0 | 0 | 0 | 0 | 0 | 0 | 0
ИТОГО по Старорусскому филиалу от 20 до 60 мин. |  |  |  |  | 0 | 0 | 0 | 0 | 0 | 0 | 0 | 0 | 0 | 0 | 0
ИТОГО по Старорусскому филиалу до 20 мин. (включая объем нагрузки до 5 мин.) |  |  |  |  | 0.859 | 0.859 | 0 | 0 | 0 | 0 | 0 | 0 | 0 | 0 | 0
ИТОГО по Старорусскому филиалу до 60 мин. (включая объем нагрузки до 5 мин., до 20 мин.) |  |  |  |  | 0.859 | 0.859 | 0 | 0 | 0 | 0 | 0 | 0 | 0 | 0 | 0
ИТОГО по Старорусскому филиалу до 5 мин. с нарастающим итогом | [5 empty] | 0.859 | 0.859 | 0.859 | 0.859 | 0.859 | 0.859 | 0.859 | 0.859 | 0.859 | 0.859
ИТОГО по Старорусскому филиалу от 5 до 20 мин. с нарастающим итогом | [5 empty] | 0 | 0 | 0 | 0 | 0 | 0 | 0 | 0 | 0 | 0
ИТОГО по Старорусскому филиалу от 20 до 60 мин. с нарастающим итогом | [5 empty] | 0 | 0 | 0 | 0 | 0 | 0 | 0 | 0 | 0 | 0
ИТОГО по Старорусскому филиалу до 20 мин. (включая объем нагрузки до 5 мин.) с нарастающим итогом | [5 empty] | 0.859 | 0.859 | 0.859 | 0.859 | 0.859 | 0.859 | 0.859 | 0.859 | 0.859 | 0.859
ИТОГО по Старорусскому филиалу до 60 мин. (включая объем нагрузки до 5 мин., до 20 мин.) с нарастающим итогом | [5 empty] | 0.859 | 0.859 | 0.859 | 0.859 | 0.859 | 0.859 | 0.859 | 0.859 | 0.859 | 0.859
Окуловский филиал, тел. диспетчера 8-(816-57)-2-24-35
94 | Промышленная зона | ПС 330 кВ Окуловская | ф. 38 | ОП (ПП) | до 5 мин.
| дог.№ 00476 |  |  |  | от 5 до 20 мин.
| (ЗАО "Агрокабель") |  |  |  | от 20 до 60 мин | [8 empty] | 0.12
тел.8-(816-52)-23-881 дисп. энергетик
95 | Промышленная зона | ПС 110 кВ Окуловка-тяговая | ф. 6 | ОП | до 5 мин.
| (ООО Олес) |  |  |  | от 5 до 20 мин. |  |  |  |  | 0.971
| тел.8-(816-57)-24-297 |  |  |  | от 20 до 60 мин
тел.8-(816-57)-24-287 гл. энергетик
96 | ЗАО "Окуловский завод мебельной | ПС 10 кВ Окуловка -1 |  | ОП (ПП) | до 5 мин.
| фурнитуры" |  |  |  | от 5 до 20 мин.
| дог.№00291 |  | ф. 18 |  | от 20 до 60 мин | [8 empty] | 0
8-(816-57)-23-588 дежурный электрик;
8-911-613-86-35 энергетик
ИТОГО по Окуловскому филиалу до 5 мин. |  |  |  |  | 0 | 0 | 0 | 0 | 0 | 0 | 0 | 0 | 0 | 0 | 0
ИТОГО по Окуловскому филиалу от 5 до 20 мин. |  |  |  |  | 0.971 | 0 | 0 | 0 | 0 | 0.971 | 0 | 0 | 0 | 0 | 0
ИТОГО по Окуловскому филиалу от 20 до 60 мин. |  |  |  |  | 0.12 | 0 | 0 | 0 | 0 | 0 | 0 | 0 | 0 | 0.12 | 0
ИТОГО по Окуловскому филиалу до 20 мин. (включая объем нагрузки до 5 мин.) |  |  |  |  | 0.971 | 0 | 0 | 0 | 0 | 0.971 | 0 | 0 | 0 | 0 | 0
ИТОГО по Окуловскому филиалу до 60 мин. (включая объем нагрузки до 5 мин., до 20 мин.) |  |  |  |  | 1.091 | 0 | 0 | 0 | 0 | 0.971 | 0 | 0 | 0 | 0.12 | 0
ИТОГО по Окуловскому филиалу до 5 мин. с нарастающим итогом | [5 empty] | 0 | 0 | 0 | 0 | 0 | 0 | 0 | 0 | 0 | 0
ИТОГО по Окуловскому филиалу от 5 до 20 мин. с нарастающим итогом | [5 empty] | 0 | 0 | 0 | 0 | 0.971 | 0.971 | 0.971 | 0.971 | 0.971 | 0.971
ИТОГО по Окуловскому филиалу от 20 до 60 мин. с нарастающим итогом | [5 empty] | 0 | 0 | 0 | 0 | 0 | 0 | 0 | 0 | 0.12 | 0.12
ИТОГО по Окуловскому филиалу до 20 мин. (включая объем нагрузки до 5 мин.) с нарастающим итогом | [5 empty] | 0 | 0 | 0 | 0 | 0.971 | 0.971 | 0.971 | 0.971 | 0.971 | 0.971
ИТОГО по Окуловскому филиалу до 60 мин. (включая объем нагрузки до 5 мин., до 20 мин.) с нарастающим итогом | [5 empty] | 0 | 0 | 0 | 0 | 0.971 | 0.971 | 0.971 | 0.971 | 1.091 | 1.091
ИТОГО по АО "Новгородоблэлектро" до 5 мин. |  |  |  |  | 6.5678 | 3.527 | 2.87 | 0.1708 | 0 | 0 | 0 | 0 | 0 | 0 | 0
ИТОГО по АО "Новгородоблэлектро" от 5 до 20 мин. |  |  |  |  | 0.971 | 0 | 0 | 0 | 0 | 0.971 | 0 | 0 | 0 | 0 | 0
ИТОГО по АО "Новгородоблэлектро" от 20 до 60 мин. |  |  |  |  | 3.709 | 0 | 0 | 0 | 0 | 0 | 0 | 0 | 3.589 | 0.12 | 0
ИТОГО по АО "Новгородобэлектро" до 20 мин. (включая объем нагрузки до 5 мин.) |  |  |  |  | 7.5388 | 3.527 | 2.87 | 0.1708 | 0 | 0.971 | 0 | 0 | 0 | 0 | 0
ИТОГО по АО "Новгородобэлектро" до 60 мин. (включая объем нагрузки до 5 мин., до 20 мин.) |  |  |  |  | 11.2478 | 3.527 | 2.87 | 0.1708 | 0 | 0.971 | 0 | 0 | 3.589 | 0.12 | 0
ИТОГО по АО "Новгородоблэлектро" до 5 мин. с нарастающим итогом | [5 empty] | 3.527 | 6.397 | 6.5678 | 6.5678 | 6.5678 | 6.5678 | 6.5678 | 6.5678 | 6.5678 | 6.5678
ИТОГО по АО "Новгородоблэлектро" от 5 до 20 мин. с нарастающим итогом | [5 empty] | 0 | 0 | 0 | 0 | 0.971 | 0.971 | 0.971 | 0.971 | 0.971 | 0.971
ИТОГО по АО "Новгородоблэлектро" от 20 до 60 мин. с нарастающим итогом | [5 empty] | 0 | 0 | 0 | 0 | 0 | 0 | 0 | 3.589 | 3.709 | 3.709
ИТОГО по АО "Новгородобэлектро"до 20 мин. (включая объем нагрузки до 5 мин.) с нарастающим итогом | [5 empty] | 3.527 | 6.397 | 6.5678 | 6.5678 | 7.5388 | 7.5388 | 7.5388 | 7.5388 | 7.5388 | 7.5388
ИТОГО по АО "Новгородобэлектро" до 60 мин. (включая объем нагрузки до 5 мин., до 20 мин.) с нарастающим итогом | [5 empty] | 3.527 | 6.397 | 6.5678 | 6.5678 | 7.5388 | 7.5388 | 7.5388 | 11.1278 | 11.2478 | 11.2478
Потребители ООО ТранснефтьЭлектросетьСервис (ООО "Русэнергоресурс")
97 | ООО "Транснефть-Балтика" | НРУ 110 кВ Пестово |  | ОП (ПП) | до 5 мин.
| (НПС Быково) |  |  |  | от 5 до 20 мин. |  |  |  |  | 2.9
| Инженер энергетик Шинтяков Н.А |  |  |  | от 20 до 60 мин | [8 empty] | 1.8
| тел. 8-911-643-33-97, |  | ВЛ 110 кВ НРУ Пестово - Быково НПС-2 I цепь (Л.Нефтяная-1)*
тел. 8-(816-69)-5-91-22,
тел. 8-911-040-40-11 инж. энергетик
| Диспетчер-технолог (круглосуточно) |  | ВЛ 110 кВ НРУ Пестово - Быково НПС-2 II цепь (Л.Нефтяная-2)*
8-(485-2)-44-83-64
Энергодиспетчер
8-(485-2)-49-14-67 (дневное время)
98 | ООО "Транснефть-Балтика" | ПС 110 кВ Песь |  | ОП (ПП) | до 5 мин.
| (НПС Песь) |  |  |  | от 5 до 20 мин. |  |  |  |  | 2.9
| Инженер энергетик Созин В. Л. |  |  |  | от 20 до 60 мин | [8 empty] | 1.8
| тел. 8-911-643-33-70, |  | ф. 3*, 4*
тел. 8-(816-67)-5-32-80
Диспетчер-технолог (круглосуточно)
8-(485-2)-44-83-64
Энергодиспетчер
8-(485-2)-49-14-67 (дневное время)
ИТОГО по ООО ТранснефтьЭлектросетьСервис (ООО "Русэнергоресурс") до 5 мин. |  |  |  |  | 0 | 0 | 0 | 0 | 0 | 0 | 0 | 0 | 0 | 0 | 0
ИТОГО по ООО ТранснефтьЭлектросетьСервис (ООО "Русэнергоресурс") от 5 до 20 мин. |  |  |  |  | 5.8 | 0 | 0 | 0 | 0 | 5.8 | 0 | 0 | 0 | 0 | 0
ИТОГО по ООО ТранснефтьЭлектросетьСервис (ООО "Русэнергоресурс") от 20 до 60 мин. |  |  |  |  | 3.6 | 0 | 0 | 0 | 0 | 0 | 0 | 0 | 0 | 3.6 | 0
ВСЕГО по ООО ТранснефтьЭлектросетьСервис (ООО "Русэнергоресурс") до 20 мин. (включая объем нагрузки до 5 мин.) |  |  |  |  | 5.8 | 0 | 0 | 0 | 0 | 5.8 | 0 | 0 | 0 | 0 | 0
ВСЕГО по ООО ТранснефтьЭлектросетьСервис (ООО "Русэнергоресурс") до 60 мин. (включая объем нагрузки до 5 мин., до 20 мин.) |  |  |  |  | 9.4 | 0 | 0 | 0 | 0 | 5.8 | 0 | 0 | 0 | 3.6 | 0
ИТОГО по ООО ТранснефтьЭлектросетьСервис (ООО "Русэнергоресурс") до 5 мин. с нарастающим итогом | [5 empty] | 0 | 0 | 0 | 0 | 0 | 0 | 0 | 0 | 0 | 0
ИТОГО по ООО ТранснефтьЭлектросетьСервис (ООО "Русэнергоресурс") от 5 до 20 мин. с нарастающим итогом | [5 empty] | 0 | 0 | 0 | 0 | 5.8 | 5.8 | 5.8 | 5.8 | 5.8 | 5.8
ИТОГО по ООО ТранснефтьЭлектросетьСервис (ООО "Русэнергоресурс") от 20 до 60 мин. с нарастающим итогом | [5 empty] | 0 | 0 | 0 | 0 | 0 | 0 | 0 | 0 | 3.6 | 3.6
ВСЕГО по ООО ТранснефтьЭлектросетьСервис (ООО "Русэнергоресурс") до 20 мин. (включая объем нагрузки до 5 мин.) с нарастающим итогом | [5 empty] | 0 | 0 | 0 | 0 | 5.8 | 5.8 | 5.8 | 5.8 | 5.8 | 5.8
ВСЕГО по ООО ТранснефтьЭлектросетьСервис (ООО "Русэнергоресурс") до 60 мин. (включая объем нагрузки до 5 мин., до 20 мин.) с нарастающим итогом | [5 empty] | 0 | 0 | 0 | 0 | 5.8 | 5.8 | 5.8 | 5.8 | 9.4 | 9.4
Потребители Филиала ПАО "ФСК ЕЭС" Новгородского предприятия МЭС
99 | ОАО "Красный Октябрь" | ПС 330 кВ Новгородская |  | ОП (ПП) | до 5 мин.
| директор: 64-29-10 |  |  |  | от 5 до 20 мин. |  |  |  | 0.65
8-963-366-3169
| Начальник команды: 64-21-50 |  |  |  | от 20 до 60 мин.
| 8-911-644-6822 |  | ВЛ 10 кВ л. 4 З-д Энергия*
| 8-911-601-0067 |  | ВЛ 10 кВ л. 18 З-д Энергия*
Электромонтер: 8-951-720-2180
100 | ООО "Газпром трансгаз | ПС 330 кВ Новгородская |  | ОП (ПП) | до 5 мин.
| Санкт-Петербург" |  |  |  | от 5 до 20 мин. |  |  |  | 0.15
Начальник СЭВС: 944-829,
| 8-921-205-8570 |  |  |  | от 20 до 60 мин.
Инженер СЭВС: 944-839
| 8-921-205-8569 |  | Фидер 10 кВ л. 6 Газпром
| 8-921-205-8540 |  | Трансгаз С-Петербург*
101 | ООО "Транснефть-Балтика" | ПС 330 кВ Юго-Западная |  | ОП (ПП) | до 5 мин. | 0.236
| Гл.энергетик: 8-931-850-90-08 |  |  |  | от 5 до 20 мин.
| Зам. гл. энергетика: 8-931-850-90-50 |  |  |  | от 20 до 60 мин
| энергетик: 8-931-850-90-64 |  | ВЛ 110 кВ Юго-Западная -
| энергодиспетчер: 8-931-850-90-22 |  | НПС-7 № 1*
ВЛ 110 кВ Юго-Западная -
НПС-7 № 2*
102 | АО "Фирма Ригель" | ПС 330 кВ Новгородская |  | ОП (ПП) | до 5 мин.
| энергетик: 8-911-648-97-18 |  |  |  | от 5 до 20 мин. |  |  |  | 0.16
инженер-механик, электромонтер:
| 8-921-200-39-67 |  |  |  | от 20 до 60 мин.
| т.(8162) 64-43-52 |  | ВЛ 10 кВ л. 12*
| т.(8162) 64-53-45 |  | ВЛ 10 кВ л. 14*
ИТОГО по Филиалу ПАО "ФСК ЕЭС" Новгородского предприятия МЭС до 5 мин. |  |  |  |  | 0.236 | 0.236 | 0 | 0 | 0 | 0 | 0 | 0 | 0 | 0 | 0
ИТОГО по Филиалу ПАО "ФСК ЕЭС" Новгородского предприятия МЭС от 5 до 20 мин. |  |  |  |  | 0.96 | 0 | 0 | 0 | 0.96 | 0 | 0 | 0 | 0 | 0 | 0
ИТОГО по Филиалу ПАО "ФСК ЕЭС" Новгородского предприятия МЭС от 20 до 60 мин. |  |  |  |  | 0 | 0 | 0 | 0 | 0 | 0 | 0 | 0 | 0 | 0 | 0
ВСЕГО по Филиалу ПАО "ФСК ЕЭС" Новгородского предприятия МЭС до 20 мин. (включая объем нагрузки до 5 мин.) |  |  |  |  | 1.196 | 0.236 | 0 | 0 | 0.96 | 0 | 0 | 0 | 0 | 0 | 0
ВСЕГО по Филиалу ПАО "ФСК ЕЭС" Новгородского предприятия МЭС до 60 мин. (включая объем нагрузки до 5 мин., до 20 мин.) |  |  |  |  | 1.196 | 0.236 | 0 | 0 | 0.96 | 0 | 0 | 0 | 0 | 0 | 0
ИТОГО по Филиалу ПАО "ФСК ЕЭС" Новгородского предприятия МЭС до 5 мин. с нарастающим итогом | [5 empty] | 0.236 | 0.236 | 0.236 | 0.236 | 0.236 | 0.236 | 0.236 | 0.236 | 0.236 | 0.236
ИТОГО по Филиалу ПАО "ФСК ЕЭС" Новгородского предприятия МЭС от 5 до 20 мин. с нарастающим итогом | [5 empty] | 0 | 0 | 0 | 0.96 | 0.96 | 0.96 | 0.96 | 0.96 | 0.96 | 0.96
ИТОГО по Филиалу ПАО "ФСК ЕЭС" Новгородского предприятия МЭС от 20 до 60 мин. с нарастающим итогом | [5 empty] | 0 | 0 | 0 | 0 | 0 | 0 | 0 | 0 | 0 | 0
ВСЕГО по Филиалу ПАО "ФСК ЕЭС" Новгородского предприятия МЭС до 20 мин. (включая объем нагрузки до 5 мин.) с нарастающим итогом | [5 empty] | 0.236 | 0.236 | 0.236 | 1.196 | 1.196 | 1.196 | 1.196 | 1.196 | 1.196 | 1.196
ВСЕГО по Филиалу ПАО "ФСК ЕЭС" Новгородского предприятия МЭС до 60 мин. (включая объем нагрузки до 5 мин., до 20 мин.) с нарастающим итогом | [5 empty] | 0.236 | 0.236 | 0.236 | 1.196 | 1.196 | 1.196 | 1.196 | 1.196 | 1.196 | 1.196
ПАО "ТГК-2" (ООО "Новэлектросети")
103 | ПАО "Акрон" дог. №0000071 дкп, | НТЭЦ 110 кВ | конторль ввода ГВО по величине потребления подстанций | ОП (ПП) | до 5 мин | 2.93
| 173012 г. Великий Новгород | (Новгородская ТЭЦ |  |  | от 5 до 20 мин |  |  |  | 7.99
| т. 8(8162)99-65-55 приемная | ПАО "ТГК-2") |  |  | от 20 до 60 мин
т. 8(8162)99-62-00 гл. инженер
т. 8(8162)99-62-05 гл. энергетик
т. 8(8162)99-63-77 нач. смены цеха эл. снабж.
т. 8(8162)99-62-54 диспетчер
т. 8(8162)99-61-09 справочная
ИТОГО по ПАО "ТГК-2" (ООО "Новэлектросети") до 5 мин. |  |  |  |  | 2.93 | 2.93 | 0 | 0 | 0 | 0 | 0 | 0 | 0 | 0 | 0
ИТОГО по ПАО "ТГК-2" (ООО "Новэлектросети") от 5 до 20 мин. |  |  |  |  | 7.99 | 0 | 0 | 0 | 7.99 | 0 | 0 | 0 | 0 | 0 | 0
ИТОГО по ПАО "ТГК-2" (ООО "Новэлектросети") от 20 до 60 мин. |  |  |  |  | 0 | 0 | 0 | 0 | 0 | 0 | 0 | 0 | 0 | 0 | 0
ВСЕГО по ПАО "ТГК-2" (ООО "Новэлектросети") до 20 мин. (включая объем нагрузки до 5 мин.) |  |  |  |  | 10.92 | 2.93 | 0 | 0 | 7.99 | 0 | 0 | 0 | 0 | 0 | 0
ВСЕГО по ПАО "ТГК-2" (ООО "Новэлектросети") до 60 мин. (включая объем нагрузки до 5 мин., до 20 мин.) |  |  |  |  | 10.92 | 2.93 | 0 | 0 | 7.99 | 0 | 0 | 0 | 0 | 0 | 0
ИТОГО по ПАО "ТГК-2" (ООО "Новэлектросети") до 5 мин. с нарастающим итогом | [5 empty] | 2.93 | 2.93 | 2.93 | 2.93 | 2.93 | 2.93 | 2.93 | 2.93 | 2.93 | 2.93
ИТОГО по ПАО "ТГК-2" (ООО "Новэлектросети") от 5 до 20 мин. с нарастающим итогом | [5 empty] | 0 | 0 | 0 | 7.99 | 7.99 | 7.99 | 7.99 | 7.99 | 7.99 | 7.99
ИТОГО по ПАО "ТГК-2" (ООО "Новэлектросети") от 20 до 60 мин. с нарастающим итогом | [5 empty] | 0 | 0 | 0 | 0 | 0 | 0 | 0 | 0 | 0 | 0
ВСЕГО по ПАО "ТГК-2" (ООО "Новэлектросети") до 20 мин. (включая объем нагрузки до 5 мин.) с нарастающим итогом | [5 empty] | 2.93 | 2.93 | 2.93 | 10.92 | 10.92 | 10.92 | 10.92 | 10.92 | 10.92 | 10.92
ВСЕГО по ПАО "ТГК-2" (ООО "Новэлектросети") до 60 мин. (включая объем нагрузки до 5 мин., до 20 мин.) с нарастающим итогом | [5 empty] | 2.93 | 2.93 | 2.93 | 10.92 | 10.92 | 10.92 | 10.92 | 10.92 | 10.92 | 10.92
ИТОГО по Новгородской области до 5 мин. |  |  |  |  | 40.5188 | 18.013 | 12.7 | 9.8058 | 0 | 0 | 0 | 0 | 0 | 0 | 0
ИТОГО по Новгородской области от 5 до 20 мин. |  |  |  |  | 28.861 | 0 | 0 | 0 | 22.09 | 6.771 | 0 | 0 | 0 | 0 | 0
ИТОГО по Новгородской области от 20 до 60 мин. |  |  |  |  | 46.195 | 0 | 0 | 0 | 0 | 0 | 0 | 21.902 | 3.931 | 17.73 | 2.632
ВСЕГО по Новгородской области до 20 мин. (включая объем нагрузки до 5 мин.) |  |  |  |  | 69.3798 | 18.013 | 12.7 | 9.8058 | 22.09 | 6.771 | 0 | 0 | 0 | 0 | 0
ВСЕГО по Новгородской области до 60 мин. (включая объем нагрузки до 5 мин., до 20 мин.) |  |  |  |  | 115.5748 | 18.013 | 12.7 | 9.8058 | 22.09 | 6.771 | 0 | 21.902 | 3.931 | 17.73 | 2.632
ВСЕГО по ДУ в Новгородской области до 5 мин. | [5 empty] | 0.29 | 0 | 0 | 0 | 0 | 0 | 0 | 0 | 0 | 0
ИТОГО по Новгородской области до 5 мин. с нарастающим итогом | [5 empty] | 18.013 | 30.713 | 40.5188 | 40.5188 | 40.5188 | 40.5188 | 40.5188 | 40.5188 | 40.5188 | 40.5188
ИТОГО по Новгородской области от 5 до 20 мин. с нарастающим итогом | [5 empty] | 0 | 0 | 0 | 22.09 | 28.861 | 28.861 | 28.861 | 28.861 | 28.861 | 28.861
ИТОГО по Новгородской областиот 20 до 60 мин. с нарастающим итогом | [5 empty] | 0 | 0 | 0 | 0 | 0 | 0 | 21.902 | 25.833 | 43.563 | 46.195
ВСЕГО по Новгородской области до 20 мин. (включая объем нагрузки до 5 мин.) с нарастающим итогом | [5 empty] | 18.013 | 30.713 | 40.5188 | 62.6088 | 69.3798 | 69.3798 | 69.3798 | 69.3798 | 69.3798 | 69.3798
ВСЕГО по Новгородской области до 60 мин. (включая объем нагрузки до 5 мин., до 20 мин.) с нарастающим итогом | [5 empty] | 18.013 | 30.713 | 40.5188 | 62.6088 | 69.3798 | 69.3798 | 91.2818 | 95.2128 | 112.9428 | 115.5748
ВСЕГО по ДУ в Новгородской области до 5 мин. с нарастающим итогом | [5 empty] | 0.29 | 0.29 | 0.29 | 0.29 | 0.29 | 0.29 | 0.29 | 0.29 | 0.29 | 0.29

## ГВО НО 16-00
ГРАФИК
временного отключения потребления на 2020/2021 гг.
по Новгородскому филиалу ПАО "МРСК Северо-Запада" на территории Новгородской области
по данным КЗ 16.12.2020 за 16-00 час
№ п/п | Потребитель | Наименование подстанции | Наименование фидера /наименование фидера контроля* | Способ ввода отключения по графику | Время отключения | Очередь ограничения (МВт)
[6 empty] | I | II | III | IV | V | VI | VII | VIII | IX | X
1 | 2 | 3 | 4 | 5 | 6 | 7 | 8 | 9 | 10 | 11 | 12 | 13 | 14 | 15 | 16
Новгородского филиал ПАО "МРСК Северо-Запада"
ПО "Ильменские электрические сети"
1 | АО "НПО "КВАНТ" | ПС 110 кВ Районная | ф. 09 | ОП | до 5 мин | 0.4
| дог. №18/86 ДОУПЭ |  |  |  | от 5 до 20 мин
| т. 8(8162)68-20-04 отдел гл. энергетика |  |  |  | от 20 до 60 мин
| м.т. 8-951-720-15-00 нач. отдела гл. энергетика |  | ф. 26*, 62*, 67*
м.т. 8-921-207-62-35 дежурный электрик
2 | ОАО "Спектр" | ПС 110 кВ Районная | ф. 64 | ОП | до 5 мин | 0.354
| дог. №11-00035 |  |  |  | от 5 до 20 мин
| т. 8(8162)33-51-73 приемная |  |  |  | от 20 до 60 мин
| м.т. 8-952-480-10-14 |  | ф. 55*
гл. инженер, отв за эл.хоз-во
т.8(8162)33-51-57 дежурный
3 | ОАО "Заряд" | ПС 110 кВ Районная | ф. 30 | ОП | до 5 мин | 1.012
| дог. №11-00886 |  |  |  | от 5 до 20 мин
| т. 8(8162)62-77-64 приемная, директор |  |  |  | от 20 до 60 мин
| т. 8(8162)62-73-23 гл. инженер |  | ф. 16*
4 | ООО "Амкор СК Новгород" | ПС 110 кВ Районная | ф. 70 | ОП | до 5 мин | 0.84
| дог. №50 |  |  |  | от 5 до 20 мин
| т. 8(8162)940-888 приемная |  |  |  | от 20 до 60 мин
| м.т. 8-921-022-60-22 |  | ф. 61*
м.т. 8-921-190-17-63 гл. энергетик
м.т. 8-921-196-20-28 дежурный
т. 8(8162)940-890 охрана круглосуточно
5 | ООО "Амкор Флексиблз | ПС 110 кВ Районная | ф. 66 | ОП | до 5 мин | 0.531
| Новгород" |  |  |  | от 5 до 20 мин
| дог. №11-00011 |  |  |  | от 20 до 60 мин
| т. 8(8162)680-680 приемная, |  | ф. 39*
т. 8(8162)680-670,
м.т. 8-963-333-46-59 гл. инж.
технический менеджер
м.т. 8-963-330-68-50 энергетик
6 | АО "Дека" | ПС 110 кВ Районная | ф. 59 | ОП | до 5 мин | 0
| дог. №57 |  |  |  | от 5 до 20 мин
| т. 8(8162)33-93-50 приемная, |  |  |  | от 20 до 60 мин
| т. 8(8162)33-93-50 доб. 370, м.т. 8-921-200-12-47 гл. инженер, |  | ф. 69*
м.т. 8-921-022-37-97 дежурный
7 | ОАО "ВН Мясной Двор" | ПС 110 кВ Районная | ф. 27 | ОП | до 5 мин | 0.85
| дог. №0000085 |  |  |  | от 5 до 20 мин
| т. 8(8162)680-501 приемная, |  |  |  | от 20 до 60 мин
| т. 8(8162)680-511, м.т. 8-911-605-28-84 |  | ф. 44*
гл. инженер
т. 8(8162)680-552, м.т. 8-963-334-43-58
гл. энергетик
м.т. 8-911-600-23-21 дежурный
т. 8(8162)680-568 деж. по подстанции
8 | ООО "Гранит" | ПС 110 кВ Районная |  | ОП (ПП) | до 5 мин
| дог. №11-01389 |  |  |  | от 5 до 20 мин |  |  |  | 0.437
| м.т. 8-952-486-71-90 |  |  |  | от 20 до 60 мин
| главный инженер |  | ф. 47*, 48*
9 | ОАО "Новгородский завод | ПС 110 кВ Антоново |  | ОП (ПП) | до 5 мин
| стекловолокна" |  |  |  | от 5 до 20 мин |  |  |  | 0.41
| дог. №01-00054 |  |  |  | от 20 до 60 мин | [6 empty] | 0.561
| т. 8(8162)68-05-90 приемная |  | ф. 08*, 17*
т. 8-931-853-04-44 тех. директор
м.т. 8-921-730-33-13 инженер ОГЭ
10 | АО "НПП Старт" дог. №0000085 | ПС 110 кВ Базовая |  | ОП (ПП) | до 5 мин
| т. 8(8162)76-56-58 приемная |  |  |  | от 5 до 20 мин
| т. 8(8162)765-658 директор |  | ф. 11 |  | от 20 до 60 мин | [6 empty] | 0.877
| т. 8-911-604-99-00 зам. гл. энергетика |  | ф. 69*
м.т. 8-921-699-77-68 дежурный
11 | ПАО "Контур" дог. №253 | ПС 110 кВ Базовая |  | ОП (ПП) | до 5 мин
| т. 8(8162)68-09-00 приемная |  | ф. 66, 74 |  | от 5 до 20 мин |  |  |  | 1.02
| т. 8(8162)680-910, 680-900 доб. 477 |  |  |  | от 20 до 60 мин
| т. 8(8162)680-887, м.т. 8-965-808-03-33 |  | ф. 79*, 73*, 70*
гл. энергетик
т. 8(8162)680-900 доб. 134,
м.т. 8-965-806-74-05 дежурный
12 | ООО "Трубичино" |  |  | ОП (ПП) | до 5 мин
| дог. №13-00117 |  |  |  | от 5 до 20 мин
| т. 8(8162)741-133 приёмная |  |  |  | от 20 до 60 мин | [6 empty] | 0
| т. 8(8162)741-139, м.т. 8-911-601-28-21 гл. энерг., дежурный | ПС 330 кВ Новгородская | ф. 01*, 07*, 13*, 15*
13 | ЗАО "НМЗ" | НТЭЦ 110 кВ (Новгородская ТЭЦ ПАО "ТГК-2") |  | ОП (ПП) | до 5 мин
| дог. №01/12/17-ОГЭ |  |  |  | от 5 до 20 мин
| т. 8(8162)940-750 - приёмная |  |  |  | от 20 до 60 мин | [6 empty] | 1.15
| т. 8(8162)940-750 доб. 250, м.т. 8-911-600-74-72 |  | яч. 5*, яч. 46*
зам. главного энерг. по электрохозяйству
т. 8(8162)940-750 доб. 285, м.т. 8-911-600-46-70
ответственный за электрохозяйство
м.т. 8-911-600-66-35 - дежурный
14 | ПАО "Акрон" дог. №0000071 дкп, | ПС 110 кВ 100 | конторль ввода ГВО по величине потребления подстанций | ОП (ПП) | до 5 мин | 4.34
| 173012 г. Великий Новгород | ПС 110 кВ 315 |  |  | от 5 до 20 мин |  |  |  | 7.97
| т. 8(8162)99-65-55 приемная |  |  |  | от 20 до 60 мин | [6 empty] | 8.08
т. 8(8162)99-62-00 гл. инженер
т. 8(8162)99-62-05 гл. энергетик
т. 8(8162)99-63-77 нач. смены цеха эл. снабж.
т. 8(8162)99-62-54 диспетчер
т. 8(8162)99-61-09 справочная
15 | ООО "Новгородский бекон" | ПС 110 кВ Новоселицы |  | ОП (ПП) | до 5 мин
| п/ф д. Божонка |  |  |  | от 5 до 20 мин |  |  |  | 0.001
| дог. №53110002312 |  |  |  | от 20 до 60 мин | [6 empty] | 3.294
| т. 8(8162)682-631 приёмная |  | ф. 02*, 03*, 04*, 05*, 06*, 07*, 08*, 09*
м.т. 8-911-600-03-72 главный инженер
16 | ООО "Новгородский бекон" |  |  | ОП (ПП) | до 5 мин
| дог. №53110002312 |  |  |  | от 5 до 20 мин
| т. 8(8162)682-631 приёмная |  |  |  | от 20 до 60 мин | [6 empty] | 0.755
| м.т. 8-911-600-03-72 главный инженер | ПС 110 кВ Чечулино | ф. 05*, 06*, 07*, 08*
| т. 8(8162)682-670, 8(8162)682-660 дежурный | ПС 110 кВ Подберезье | ф. 04*, 05*, 07*, 08*
17 | ОАО "Подберезский | ПС 110 кВ Подберезье |  | ОП (ПП) | до 5 мин
| комбинат хлебепродуктов" |  |  |  | от 5 до 20 мин
| дог. №11-01590 |  | ф. 06, 09 |  | от 20 до 60 мин | [6 empty] | 1.196
т. 8(8162)742-641 приёмная
т. 8(8162) 742-643 гл. инженер
т. 8(8162)742-500, м.т. 8-911-645-24-67 гл. энергетик
т. 8(8162)742-641 охрана
18 | ООО "ИКЕА Индастри Новгород" |  |  | ОП (ПП) | до 5 мин
| дог. №11-01265 |  |  |  | от 5 до 20 мин |  |  |  | 3.852
| т. 8(8162)94-37-51 приёмная |  |  |  | от 20 до 60 мин | [6 empty] | 5.971
| т. 8(8162)987-080 гл. энергетик | ПС 110 кВ ДСП | ф. 05*, 25* (06*, 07*, 08*, 27*, 28*)
| м.т. 8-921-198-00-61 гл. энерг. | ПС 110 кВ Подберезье | ф. 09*
м.т. 8-921-195-00-87 дежурный,
мастер электромастерской
19 | ООО "Агрокомплекс" | ПС 110 кВ Спасская |  | ОП (ПП) | до 5 мин
| дог. №51-00191 |  |  |  | от 5 до 20 мин
| м.т. 8-921-964-78-00 - ген. директор |  |  |  | от 20 до 60 мин | [6 empty] | 0.349
| м.т. 8-921-196-54-42 - электромонтер |  | ф. 01*, 04*
20 | ООО "УРСА Евразия" | ПС 110 кВ Энергомаш | ф. 38 | ОП | до 5 мин |  |  | 1.68
| дог. №53 |  |  |  | от 5 до 20 мин
| т. 8(81665)46-180 приёмная |  |  |  | от 20 до 60 мин
| т. 8(81665)46-180 главный инженер |  | ф. 16*
т. 8(81665)46-180 м.т. 8-921-202-44-60
гл. энергетик
т. 8(81665)46-183 охрана
21 | ООО "ЮПМ-Кюммене Чудово" | ПС 110 кВ Энергомаш | ф. 04 | ОП | до 5 мин |  |  | 2.245
| дог. №514 ДОУПЭ |  |  |  | от 5 до 20 мин
| т. 8(81665)44-606 приёмная |  |  |  | от 20 до 60 мин
| т. 8(81665)44-606 главный инженер |  | ф. 54*
т. 8(81665)44-606, м.т. 8-921-202-74-10 гл. энерг.
т. 8(81665)44-616 дежурный по подстанции
22 | ООО "Эс. Си. Джонсон" г. Чудово | ПС 110 кВ Энергомаш | ф. 36 | ОП | до 5 мин |  |  | 0.51
| дог. №53110002230 |  |  |  | от 5 до 20 мин
| м.т. 8-964-310-00-22 директор (секретарь) |  |  |  | от 20 до 60 мин | [9 empty] | 0.673
| м.т. 8-964-694-49-96 гл. инженер |  | ф. 22
м.т. 8-981-602-86-28 гл. энергетик
м.т. 8-921-198-44-70 дежурный
23 | АО "Энергомаш" | ПС 110 кВ Энергомаш | ф. 13, 17, 21, 33 | ОП | до 5 мин |  |  | 0.72
| дог. №51-00001 |  |  |  | от 5 до 20 мин
| т. 8(81665)49-235 приемная |  |  |  | от 20 до 60 мин
| т. 8(81665)49-306 гл. инженер |  | ф. 19*, 31*, 35*, 37*, 39*
т. 8(81665)49-342 гл. энергетик
24 | ООО "Хасслахерлес" | ПС 110 кВ Вишерская |  | ОП (ПП) | до 5 мин
| дог. №52-00069 |  |  |  | от 5 до 20 мин
| т. 8(8162)968-100 приёмная |  |  |  | от 20 до 60 мин | [9 empty] | 1.896
| т. 8(8162)968-100, 8(8162)968-150 директор |  | ф. 09*, 10*
м.т. 8-921-202-02-07 директор
м.т. 8-921-707-24-24 ст. инженер
25 | Смешанная нагрузка: : Государственная компания "Российские автомобильные дороги" | ПС 110 кВ Дорожная | ф. 01 | ДУ | до 5 мин | 0.004
от 5 до 20 мин
от 20 до 60 мин
26 | Смешанная нагрузка: : Государственная компания "Российские автомобильные дороги" | ПС 110 кВ Дорожная | ф. 02 | ДУ | до 5 мин | 0
от 5 до 20 мин
от 20 до 60 мин
27 | Смешанная нагрузка: : Государственная компания "Российские автомобильные дороги" | ПС 110 кВ Дорожная | ф. 03 | ДУ | до 5 мин | 0
от 5 до 20 мин
от 20 до 60 мин
28 | Смешанная нагрузка: Государственная компания "Российские автомобильные дороги" (автодор) БРТП №190 | ПС 110 кВ Дорожная | ф. 04 | ДУ | до 5 мин | 0.01
от 5 до 20 мин
от 20 до 60 мин
29 | Смешанная нагрузка: : Государственная компания "Российские автомобильные дороги" | ПС 110 кВ Магистральная | ф. 02 | ДУ | до 5 мин | 0.065
от 5 до 20 мин
от 20 до 60 мин
30 | Смешанная нагрузка: : Государственная компания "Российские автомобильные дороги" | ПС 110 кВ Магистральная | ф. 04 | ДУ | до 5 мин | 0.23
от 5 до 20 мин
от 20 до 60 мин
31 | Смешанная нагрузка: население | ПС 110 кВ Батецкая | ф. 01 | ОП | до 5 мин |  |  | 0.16
от 5 до 20 мин
от 20 до 60 мин
32 | Смешанная нагрузка: МБУК "Батецкий межпоселенческий центр культуры и досуга", СПК "Красная звезда", ИП Поляков Ю. А., ИП Авдеев С. П., Администрация Батецкого муниципального района, Потребительское общество "Новгородское" (ПО "Новгородское"), население | ПС 110 кВ Батецкая | ф. 02 | ОП | до 5 мин |  |  | 0.151
от 5 до 20 мин
от 20 до 60 мин
33 | Смешанная нагрузка: ДСУ (дорожно-строительный участок), Батецкое лесное хозяйство, Скотный двор, население | ПС 110 кВ Батецкая | ф. 04 | ОП | до 5 мин |  |  | 0.153
от 5 до 20 мин
от 20 до 60 мин
34 | Смешанная нагрузка: население | ПС 110 кВ Батецкая | ф. 05 | ОП | до 5 мин |  |  | 0.673
от 5 до 20 мин
от 20 до 60 мин
35 | Смешанная нагрузка: КХ Кадырова А. У., ИП Макиева М. Н., население | ПС 110 кВ Шимск | ф. 01 | ОП | до 5 мин | 0.63
от 5 до 20 мин
от 20 до 60 мин
36 | Смешанная нагрузка: ФКУ "Упрдор Россия", ОАУСО "Шимский КЦСО", МУ Шимская ЦКДС, МУ "Шимская центральная районная больница", КФХ Акашкин А. И., ООО "Капитан", ИП Ведехин А. С., ИП Поздеев, ООО ПБ Русь-Агропрект, ООО "СП "Шелонь", Администрация Шимского муниципального района, население | ПС 110 кВ Шимск | ф. 13 | ОП | до 5 мин | 0.32
от 5 до 20 мин
от 20 до 60 мин
37 | Смешанная нагрузка: ФКУ "Упрдор Россия", ОАО "Ростелеком ТУ", Администрация Шимского муниципального района, ООО "Вода Виноградова", Медведское сельское поселение, население | ПС 110 кВ Шимск | ф. 14 | ОП | до 5 мин | 0.28
от 5 до 20 мин
от 20 до 60 мин
38 | Смешанная нагрузка: ООО "ВСН", ОАОУ НПО "Агролицей №25", ИП Товмасян М. Л., население | ПС 110 кВ Шимск | ф. 16 | ОП | до 5 мин | 0.044
от 5 до 20 мин
от 20 до 60 мин
39 | Смешанная нагрузка: Горгаз, население | ПС 110 кВ Сольцы | ф. 3 | ОП | до 5 мин |  |  | 0.29
от 5 до 20 мин
от 20 до 60 мин
40 | Смешанная нагрузка: Солецкое райпо, Администрация горского сельского поселения, ООО "Бристоль", ООО "Элита", СПК "Знамя Ленина", население | ПС 110 кВ Сольцы | ф. 4 | ОП | до 5 мин |  |  | 0.072
от 5 до 20 мин
от 20 до 60 мин
41 | Смешанная нагрузка: Солецкое райпо, МУП "ЖКХ "Солецкого района", ОАУСО "Солецкий КЦ", ИП Буров А. А., население | ПС 110 кВ Сольцы | ф. 14 | ОП | до 5 мин |  |  | 0.15
от 5 до 20 мин
от 20 до 60 мин
42 | Смешанная нагрузка: население | ПС 110 кВ Сольцы | ф. 15 | ОП | до 5 мин |  |  | 0.591
от 5 до 20 мин
от 20 до 60 мин
43 | Смешанная нагрузка: Горгаз, население | ПС 110 кВ Сольцы | ф. 16 | ОП | до 5 мин |  |  | 0.262
от 5 до 20 мин
от 20 до 60 мин
ПО "Ильменские электрические сети"
ИТОГО по ПО "ИЭС" до 5 мин. |  |  |  |  | 17.567 | 9.91 | 0 | 7.657 | 0 | 0 | 0 | 0 | 0 | 0 | 0
ИТОГО по ПО "ИЭС" от 5 до 20 мин. |  |  |  |  | 13.69 | 0 | 0 | 0 | 13.69 | 0 | 0 | 0 | 0 | 0 | 0
ИТОГО по ПО "ИЭС" от 20 до 60 мин. |  |  |  |  | 24.802 | 0 | 0 | 0 | 0 | 0 | 0 | 22.233 | 0 | 0 | 2.569
ВСЕГО по ПО "ИЭС" до 20 мин. (включая объем нагрузки до 5 мин.) |  |  |  |  | 31.257 | 9.91 | 0 | 7.657 | 13.69 | 0 | 0 | 0 | 0 | 0 | 0
ВСЕГО по ПО "ИЭС" до 60 мин. (включая объем нагрузки до 5 мин., до 20 мин.) |  |  |  |  | 56.059 | 9.91 | 0 | 7.657 | 13.69 | 0 | 0 | 22.233 | 0 | 0 | 2.569
ИТОГО по ПО "ИЭС" до 5 мин. с нарастающим итогом | [5 empty] | 9.91 | 9.91 | 17.567 | 17.567 | 17.567 | 17.567 | 17.567 | 17.567 | 17.567 | 17.567
ИТОГО по ПО "ИЭС" от 5 до 20 мин. с нарастающим итогом | [5 empty] | 0 | 0 | 0 | 13.69 | 13.69 | 13.69 | 13.69 | 13.69 | 13.69 | 13.69
ИТОГО по ПО "ИЭС" от 20 до 60 мин. с нарастающим итогом | [5 empty] | 0 | 0 | 0 | 0 | 0 | 0 | 22.233 | 22.233 | 22.233 | 24.802
ВСЕГО по ПО "ИЭС" до 20 мин. (включая объем нагрузки до 5 мин.) с нарастающим итогом | [5 empty] | 9.91 | 9.91 | 17.567 | 31.257 | 31.257 | 31.257 | 31.257 | 31.257 | 31.257 | 31.257
ВСЕГО по ПО "ИЭС" до 60 мин. (включая объем нагрузки до 5 мин., до 20 мин.) с нарастающим итогом | [5 empty] | 9.91 | 9.91 | 17.567 | 31.257 | 31.257 | 31.257 | 53.49 | 53.49 | 53.49 | 56.059
ПО "Боровичские электрические сети"
44 | ООО "Элегия" | ПС 110 кВ Сельская |  | ОП (ПП) | до 5 мин.
| дог. №21-00003 |  |  |  | от 5 до 20 мин.
| тел. 8-(816-64) 21-010-приёмная |  |  |  | от 20 до 60 мин | [8 empty] | 2.6
| 8-921-101-01-25-энергетик |  | ф. 2*, 8*
45 | АО "Боровичский завод "Полимермаш" | ПС 110 кВ Сельская |  | ОП (ПП) | до 5 мин.
| дог.21-00001 |  |  |  | от 5 до 20 мин.
| т.8-(816-64) 46-588 - секретарь |  |  |  | от 20 до 60 мин | [8 empty] | 0.26
| т.8-(816-64) 90-246 - энергетик |  | ф. 9*, 10*
46 | ОАО БКО | ПС 110 кВ Огнеупоры ПС 110 кВ Рудничная |  | ОП (ПП) | до 5 мин.
| дог.№ 21-00002 |  |  |  | от 5 до 20 мин.
| т.8-(816-64)-9-25-90, 9-25-91-щит управления |  |  |  | от 20 до 60 мин | [8 empty] | 4.1
| т.8-(816-64)-2-63-12 диспетчер. |  | Ввод Т-1 110 кВ*
Ввод Т-2 110 кВ*
47 | ООО Промстроймастер" | ПС 110 кВ Прогресс |  | ОП (ПП) | до 5 мин.
| дог.№ 53090002809 |  |  |  | от 5 до 20 мин.
| 89210203330- ответственный за эл.хоз. |  |  |  | от 20 до 60 мин | [8 empty] | 0.05
| технич.рук., дежурный |  | ф. 24*, 25*
48 | ЗАО "Неболочское карьероуправление" | ПС 110 кВ Неболчи |  | ОП (ПП) | до 5 мин.
| дог. № 9-92100-401Т |  |  |  | от 5 до 20 мин.
| 8-(816-2)-968-260, 8-911-618-38-80 гл.энерг. |  |  |  | от 20 до 60 мин | [8 empty] | 0.3
| 8-(816-2)-968-260, 8-911-612-20-20 ген.дир. |  | ф. 6*, 12*
8-921-200-37-73 гл. инженер
49 | ООО "Сетново" | ПС 110 кВ Неболчи |  | ОП (ПП) | до 5 мин.
| дог.№ 22-00149 |  |  |  | от 5 до 20 мин.
| (81668) 65101; 65-102; 61001; |  |  |  | от 20 до 60 мин | [8 empty] | 1
| моб. 8-812-930-39-76 ген.дир. |  | ф. 10*, 11*
т. 8-921-101-01-25 - энергетик
50 | ЗАО "Пестовский опытно-механический | ПС 110 кВ Пестово |  | ОП (ПП) | до 5 мин.
| завод" дог.№ 25-00017 |  |  |  | от 5 до 20 мин.
| м.т. 8-911-645-65-45 - директор |  |  |  | от 20 до 60 мин | [8 empty] | 0.2
| т. 8-921-707-93-25 - гл.энергетик |  | ф. 10*
т.8-(816-69)-5-66-12-гл.энергетик
51 | ООО "Пестовский лесопромышленный комплекс" | ПС 110 кВ Пестово |  | ОП (ПП) | до 5 мин.
| дог.№ 45 |  |  |  | от 5 до 20 мин.
| т.8-(816-69)-55-563 приёмная |  |  |  | от 20 до 60 мин | [8 empty] | 2.35
| т.8-(816-69)-555-62, |  | ф. 11*, 12*
главный .энерг.
52 | АО "Окуловская бумажная фабрика" |  |  | ОП (ПП) | до 5 мин.
| дог.№ 9-92100-401Т | ПС 110 кВ Парахино |  |  | от 5 до 20 мин.
| т.8-911-603-24-50 - энергетик, нач. энергоцеха | ГРУ-6,3 кВ |  |  | от 20 до 60 мин. | [8 empty] | 3
| т.8-(816-57)-23-012 (приемная) |  | ф. 5*, 13*
| т.8-(812)-336-27-01 (приемная) |  | ф. 28*, 35*, 39*, 40*
53 | ООО "Завод Агрокабель" |  |  | ОП (ПП) | до 5 мин.
| дог. №53-00024 | ПС 330 кВ Окуловская |  |  | от 5 до 20 мин.
| 8 (816-57) 2-33-85, 2-37-31 - директор | ПС 10 кВ Окуловка 1 |  |  | от 20 до 60 мин. | [8 empty] | 1.77
| 8 (816-57) 2-36-33 - тех. руководитель 8 (816-57) 2-38-81 - отв. за эл. Хозяйство | ПС 110 кВ Окуловка-тяговая | ф. 21*, 35*, 7*
54 | Смешанная нагрузка: ЗАО "УМ 282"; ООО "Экономдизайн"; Хрусталёв ВВ; СПК "Прогресс"; ИП Сканцев ДН; уличное освещение; СКЗ и ГРП (газораспределит.пункт); ООО "Звезда 2"; ООО "Мста М"; детский сад; ООО "Родина"; ИП Фомин КА; ООО "Мельница Боровичи"; Шевяков АГ; ООО "Автолига сервис"; ТК "Новгородская"; население. | ПС 110 кВ Прогресс | ф. 1 | ОП | до 5 мин. |  | 0.81
от 5 до 20 мин.
от 20 до 60 мин.
55 | Смешанная нагрузка: ООО "Зета-Контакт"; ООО "Тухун"; уличное освещение; Почта; СКЗ; Казаков А.С.;Сапожников М.А.; ООО" Баккара"; Библиотека; детский сад; ООО "Родина"; ООО "Компания СЭВ; Карьер; ТК "Новгородская"; пилорамы; население. | ПС 110 кВ Прогресс | ф. 2 | ОП | до 5 мин. |  | 0.62
от 5 до 20 мин.
от 20 до 60 мин.
56 | Смешанная нагрузка: ООО "Родина"; СТ "Мелиоратор";ООО "Борохотник"; ООО "Молочный дворик"; ИП Орловская; население. | ПС 110 кВ Прогресс | ф. 3 | ОП | до 5 мин. |  | 0.15
от 5 до 20 мин.
от 20 до 60 мин.
57 | Смешанная нагрузка: уличное освещение; Церковь; Клуб; ИП Константинова; ООО "Триф"; УФПС ФГУП "Почта России"павильон ОАО "Деметра"; ИП Ищенко; ИП Яковлев; ООО "Родина"; МБУК "МКБО"; ИП Цыганкова; ИП Орловская; ООО МЕТСЕ; Булина ИВ; ООО "Нордэнерго"; Васильева АВ; ТК Новгородская; население. | ПС 110 кВ Прогресс | ф. 4 | ОП | до 5 мин. |  | 0.4
от 5 до 20 мин.
от 20 до 60 мин.
58 | Смешанная нагрузка: ЗАО "УМ 282"; ООО "Боровичский Мясокомбинат"; ООО "Инвестрой"; Гурьянов АА; ИП Макаренкова А.А.УФПС ФГУП " Почта России"; Жуков АВ; Утленко ДВ; Белокуров СА; Котельникова ЕН; Иванова ГА; Федотов МС; Трошков СА; ИП Сканцев ДН; уличное освещение; Сельская администрация; Умов СА; ИП Иванова; ИП Тонян; ИП Сабиров; аптека; детский сад; Краснов ЮВ; ИП Плотникова; Клуб; Кобзев АМ; ИП Саркисян; ИП Бойцов; ИП Смирнов; Балагуров ДГ; Тиховская ВГ; ТК "Новгородская"; ООО "Гидроспецстрой"; ООО Т2 Мобайл; население: | ПС 110 кВ Прогресс | ф. 5 | ОП | до 5 мин. |  | 0.7
от 5 до 20 мин.
от 20 до 60 мин.
59 | Смешанная нагрузка: ИП Соловьёв СА; ; ИП Силин АС;ИП Румянцев АВ; ООО "СК Монополис"; ИП Бойцов СВ; ИП Кронштадтова ЕМ; ИП Петрова ИМ; ИП Веселов АИ; ООО "Универсал-строй"; ИП Чугунова СВ; ИП Веселов ИМ; уличное освещение; ООО "Строй-гид; население. | ПС 110 кВ Пестово | ф. 6 | ОП | до 5 мин. |  | 0
от 5 до 20 мин.
от 20 до 60 мин.
60 | Смешанная нагрузка: Уличное освещение; ИП Катешев ЕН; ИП Радыгин СВ; ИП Лебедева ВВ; МОБУ ДОД "ДЮСШ"; ИП Орлов ВВ; население. | ПС 110 кВ Пестово | ф. 9 | ОП | до 5 мин. |  | 0.5
от 5 до 20 мин.
от 20 до 60 мин.
61 | Смешанная нагрузка: Уличное освещение; КХ Джамалова МГ; Михалева АС; ИП Андреева ЛА; ООО "Трансстроймеханизация"; ИП Мишиева ИИ; население. | ПС 330 кВ Окуловская | ф. 14 | ОП | до 5 мин. |  | 0.8
от 5 до 20 мин.
от 20 до 60 мин.
62 | Смешанная нагрузка: Дом культуры; уличное освещение; Приход А.Невского; ООО "Первая Национальная группа"; ФГБУ НП "Валдайский"; ФГБУ "Национальный парк"; ООО "Русские башни"; Силиверстов И.А.;МАОУ "Школа Боровно"; ООО "Интерэнергосоюз"; население. | ПС 330 кВ Окуловская | ф. 29 | ОП | до 5 мин. |  | 0.6
от 5 до 20 мин.
от 20 до 60 мин.
63 | Смешанная нагрузка: Уличное освещение; ОАУСО"Окуловский КЦСО" (культурный центр); ООО "Завод Агрокабель"; часовня; ИП Алиев ЧАО; ИП Алексеенко ММ; ИП Малюхин СВ; ИП Вершинина АН; ИП Читанова НО; ИП Ивченко ПА; ООО "Колхида"; ООО ТК "Новгородская"; население. | ПС 330 кВ Окуловская | ф. 35 | ОП | до 5 мин. |  | 1.7
от 5 до 20 мин.
от 20 до 60 мин.
64 | Смешанная нагрузка: ИП Усманов РХ; МДОУ детский сад №17; ЧП Федоров СГ; уличное освещение; ЧП Иванова ОВ; ИП Иванова СП; ИП Максимов СБ; АО "Газпром"; ООО "НовЛенСтрой"; ООО "Фьорд"; ООО "Радуга"; ООО ТК Новгородская; население. | ПС 110 кВ Любытино | ф. 3 | ОП | до 5 мин. |  | 0.32
от 5 до 20 мин.
от 20 до 60 мин.
65 | Смешанная нагрузка: ИП глава КФХ Серков НВ; ИП Егоров СП; КХ Кузьмина; Почта; библиотека; уличное освещение; ООО "БЛПК"; ИП Попов АА; Петрова ЛА; Тишелович ВП; ООО "РОЯЛ"; кркстьянско фермерское хозяйство КФК ПегливанянАБ; население. | ПС 110 кВ Любытино | ф. 5 | ОП | до 5 мин. |  | 0.3
от 5 до 20 мин.
от 20 до 60 мин.
66 | Смешанная нагрузка: ЗАО "Агро"; Дом культуры; библиотеки; МДОУ Детский сад №17; уличное освещение; ООО Агрофирма "Государь"; АО "ОКТАГОН"; Ершова МН; ООО "АВВА Групп"; Муртазаев АГ; Гончаренко ЕЛ; Литвинов ОЮ; ООО ТК Новгородская; население. | ПС 110 кВ Любытино | ф. 6 | ОП | до 5 мин. |  | 0.31
[5 empty] | от 5 до 20 мин. |  |  |  | 0
от 20 до 60 мин.
67 | Смешанная нагрузка: ЧП Макарова ЛС; Зудин С.А.; уличное освещение; АО "Газпром"; Савенков ВВ; ПАО Вымпелком; Новгородский РТПЦ (радио-телевизионный передающий центр; население. | ПС 110 кВ Любытино | ф. 8 | ОП | до 5 мин. |  | 0.9
от 5 до 20 мин.
от 20 до 60 мин.
68 | Смешанная нагрузка: ООО "Любытино-слалом"; уличное освещение; База отдыха "Мать и дитя"; Церковь; ООО "Новгородский доркомсервис"; население. | ПС 110 кВ Любытино | ф. 7 | ОП | до 5 мин. |  | 0.39
от 5 до 20 мин.
от 20 до 60 мин.
69 | Смешанная нагрузка: ООО "Новгороднефтепродукт"; уличное освещение; ИП Костандян КС; АО "Газпром"; ИП Егорова ЕА; ИП Туманов АВ; ООО "Экосити"; Плотников ТА; Семенов ВБ; население. | ПС 110 кВ Любытино | ф. 12 | ОП | до 5 мин. |  | 0.41
от 5 до 20 мин.
от 20 до 60 мин.
70 | Смешанная нагрузка: ООО "Мошенское ДЭП" (дорожно эксплуатационное предприятие); уличное освещение; ООО "Грин-ВУД"; Мошенское РайПО; ООО "Стимул"; МОУ "СОШ с. Мошенское"; МУ Автобаза; библиотека; клуб; ИП Авакян РГ; ООО Содружество; ИП Голубева АА; Антонов АН; ООО "Рубеж"; ООО ТК Новгородская; население. | ПС 110 кВ Мошенское | ф. 2 | ОП | до 5 мин. |  | 0.5
от 5 до 20 мин.
от 20 до 60 мин.
71 | Смешанная нагрузка: Хвойнинское РайПО; ООО "Норд"; МБУК ЦКДО "Гармония"; МОУ "СОШ д. Остахново"; уличное освещение; Королев ДЕ; Жегалин СК; Лесничество; Рыльская СС; СХК "Родина"; Пинаев АВ; ПАО Ростелеком; ООО ТК Новгородская; население. | ПС 110 кВ Хвойная | ф. 7 | ОП | до 5 мин. |  | 0.4
от 5 до 20 мин.
от 20 до 60 мин.
72 | Смешанная нагрузка: КХ Кондратьев; Хвойнинское РайПО; Почта; уличное освещение; МОУ "СОШИ д. Мякишево"; ООО "Ермак"; НАО "ТЭК"; население. | ПС 110 кВ Хвойная | ф. 5 | ОП | до 5 мин. |  | 0.585
от 5 до 20 мин.
от 20 до 60 мин.
ИТОГО по ПО "БЭС" до 5 мин. |  |  |  |  | 10.395 | 0 | 10.395 | 0 | 0 | 0 | 0 | 0 | 0 | 0 | 0
ИТОГО по ПО "БЭС" от 5 до 20 мин. |  |  |  |  | 0 | 0 | 0 | 0 | 0 | 0 | 0 | 0 | 0 | 0 | 0
ИТОГО по ПО "БЭС" от 20 до 60 мин. |  |  |  |  | 15.63 | 0 | 0 | 0 | 0 | 0 | 0 | 0 | 0 | 15.63 | 0
ВСЕГО по ПО "БЭС" до 20 мин. (включая объем нагрузки до 5 мин.) |  |  |  |  | 10.395 | 0 | 10.395 | 0 | 0 | 0 | 0 | 0 | 0 | 0 | 0
ВСЕГО по ПО "БЭС" до 60 мин. (включая объем нагрузки до 5 мин., до 20 мин.) |  |  |  |  | 26.025 | 0 | 10.395 | 0 | 0 | 0 | 0 | 0 | 0 | 15.63 | 0
ИТОГО по ПО "БЭС" до 5 мин. с нарастающим итогом | [5 empty] | 0 | 10.395 | 10.395 | 10.395 | 10.395 | 10.395 | 10.395 | 10.395 | 10.395 | 10.395
ИТОГО по ПО "БЭС" от 5 до 20 мин. с нарастающим итогом | [5 empty] | 0 | 0 | 0 | 0 | 0 | 0 | 0 | 0 | 0 | 0
ИТОГО по ПО "БЭС" от 20 до 60 мин. с нарастающим итогом | [5 empty] | 0 | 0 | 0 | 0 | 0 | 0 | 0 | 0 | 15.63 | 15.63
ВСЕГО по ПО "БЭС" до 20 мин. (включая объем нагрузки до 5 мин.) с нарастающим итогом | [5 empty] | 0 | 10.395 | 10.395 | 10.395 | 10.395 | 10.395 | 10.395 | 10.395 | 10.395 | 10.395
ВСЕГО по ПО "БЭС" до 60 мин. (включая объем нагрузки до 5 мин., до 20 мин.) с нарастающим итогом | [5 empty] | 0 | 10.395 | 10.395 | 10.395 | 10.395 | 10.395 | 10.395 | 10.395 | 26.025 | 26.025
ПО "Валдайские электрические сети"
73 | Смешанная нагрузка: ООО "Спецстрой", СПК "Искра", пилорамы, население | ПС 110 кВ Демянск | ф. 1, 2, 3, 8, 9, 11 | ОП | до 5 мин. |  |  | 1.2
от 5 до 20 мин.
| Смешанная нагрузка: ООО "Мара", население |  |  |  | от 20 до 60 мин
74 | Смешанная нагрузка: ООО "Тимбер Тек", | ПС 110 кВ Крестцы | ф. 2, 10, 12 ,8 | ОП | до 5 мин. |  |  | 0.8
| ООО "Биопродмаш", ООО "Фореко" |  |  |  | от 5 до 20 мин.
| гаражи, склады,пилорама, асфальтобетонный завод (АБЗ), |  |  |  | от 20 до 60 мин
автозаправочная станция (АЗС)
75 | Смешанная нагрузка: пилорамы, население, | ПС 110 кВ Марёво | ф. 1, 2, 4, 5, 7, 8, 9 | ОП | до 5 мин. |  |  | 0.238
| магазины,ООО "Русбиоком" |  |  |  | от 5 до 20 мин.
от 20 до 60 мин
ИТОГО по ПО "ВЭС" до 5 мин. |  |  |  |  | 2.238 | 0 | 0 | 2.238 | 0 | 0 | 0 | 0 | 0 | 0 | 0
ИТОГО по ПО "ВЭС" от 5 до 20 мин. |  |  |  |  | 0 | 0 | 0 | 0 | 0 | 0 | 0 | 0 | 0 | 0 | 0
ИТОГО по ПО "ВЭС" от 20 до 60 мин. |  |  |  |  | 0 | 0 | 0 | 0 | 0 | 0 | 0 | 0 | 0 | 0 | 0
ВСЕГО по ПО "ВЭС" до 20 мин. (включая объем нагрузки до 5 мин.) |  |  |  |  | 2.238 | 0 | 0 | 2.238 | 0 | 0 | 0 | 0 | 0 | 0 | 0
ВСЕГО по ПО "ВЭС" до 60 мин. (включая объем нагрузки до 5 мин., до 20 мин.) |  |  |  |  | 2.238 | 0 | 0 | 2.238 | 0 | 0 | 0 | 0 | 0 | 0 | 0
ИТОГО по ПО "ВЭС" до 5 мин. с нарастающим итогом | [5 empty] | 0 | 0 | 2.238 | 2.238 | 2.238 | 2.238 | 2.238 | 2.238 | 2.238 | 2.238
ИТОГО по ПО "ВЭС" от 5 до 20 мин. с нарастающим итогом | [5 empty] | 0 | 0 | 0 | 0 | 0 | 0 | 0 | 0 | 0 | 0
ИТОГО по ПО "ВЭС" от 20 до 60 мин. с нарастающим итогом | [5 empty] | 0 | 0 | 0 | 0 | 0 | 0 | 0 | 0 | 0 | 0
ВСЕГО по ПО "ВЭС" до 20 мин. (включая объем нагрузки до 5 мин.) с нарастающим итогом | [5 empty] | 0 | 0 | 2.238 | 2.238 | 2.238 | 2.238 | 2.238 | 2.238 | 2.238 | 2.238
ВСЕГО по ПО "ВЭС" до 60 мин. (включая объем нагрузки до 5 мин., до 20 мин.) с нарастающим итогом | [5 empty] | 0 | 0 | 2.238 | 2.238 | 2.238 | 2.238 | 2.238 | 2.238 | 2.238 | 2.238
ПО "Старорусские электрические сети"
76 | ОАО "ПФК" | ПС 110 кВ Парфино |  | ОП (ПП) | до 5 мин.
| т. 8-964-310-70-79 - гл. энергетик |  | ф. 7 (6 кВ) |  | от 5 до 20 мин.
| т. 8-(816-50)-68-560, 8-921-697-19-58 - |  |  |  | от 20 до 60 мин | [7 empty] | 0.152
| главный инженер |  | ф. 3* (6 кВ)
т.8-(816-50)68-548 электрик
77 | НОАУ "Демянский | ПС 110 кВ Медниково |  | ОП (ПП) | до 5 мин.
| лесхоз" |  |  |  | от 5 до 20 мин.
| тел.8-(816-52)-58-537 - приемная |  | ф. 9 |  | от 20 до 60 мин | [7 empty] | 0.022
78 | ООО"ЭКО ВУД" тел.8-911-351-05-82 | ПС 110 кВ Парфино | ф. 4 (6 кВ) | ОП (ПП) | до 5 мин.
от 5 до 20 мин.
[5 empty] | от 20 до 60 мин | [7 empty] | 0.071
79 | ИП Иванов М.Е тел.8-(816-50)-61-984, 8-911-614-01-26 | ПС 110 кВ Парфино | ф. 1 (10 кВ) | ОП (ПП) | до 5 мин.
от 5 до 20 мин.
[5 empty] | от 20 до 60 мин | [7 empty] | 0.135
80 | Смешанная нагрузка (частный сектор, предприятия индивид предпринимателей, администрация сельского поселения,ДК (дом культуры), магазины, школа) | ПС 110 кВ Русса | ф. 6 | ОП | до 5 мин. | 0.443
от 5 до 20 мин.
от 20 до 60 мин
81 | Смешанная нагрузка (частный сектор, с/х предприятия, магазины, школа) | ПС 110 кВ Русса | ф. 5 | ОП | до 5 мин. | 0.256
от 5 до 20 мин.
от 20 до 60 мин
82 | Смешанная нагрузка (частный сектор, магазины, администрация сельского поселения, ДК, с\х предприятия, школа) | ПС 110 кВ Русса | ф. 10 | ОП | до 5 мин. | 0.733
от 5 до 20 мин.
от 20 до 60 мин
ИТОГО по ПО "СЭС" до 5 мин. |  |  |  |  | 1.432 | 1.432 | 0 | 0 | 0 | 0 | 0 | 0 | 0 | 0 | 0
ИТОГО по ПО "СЭС" от 5 до 20 мин. |  |  |  |  | 0 | 0 | 0 | 0 | 0 | 0 | 0 | 0 | 0 | 0 | 0
ИТОГО по ПО "СЭС" от 20 до 60 мин. |  |  |  |  | 0.38 | 0 | 0 | 0 | 0 | 0 | 0 | 0 | 0.38 | 0 | 0
ВСЕГО по ПО "СЭС" до 20 мин. (включая объем нагрузки до 5 мин.) |  |  |  |  | 1.432 | 1.432 | 0 | 0 | 0 | 0 | 0 | 0 | 0 | 0 | 0
ВСЕГО по ПО "СЭС" до 60 мин. (включая объем нагрузки до 5 мин., до 20 мин.) |  |  |  |  | 1.812 | 1.432 | 0 | 0 | 0 | 0 | 0 | 0 | 0.38 | 0 | 0
ИТОГО по ПО "СЭС" до 5 мин. с нарастающим итогом | [5 empty] | 1.432 | 1.432 | 1.432 | 1.432 | 1.432 | 1.432 | 1.432 | 1.432 | 1.432 | 1.432
ИТОГО по ПО "СЭС" от 5 до 20 мин. с нарастающим итогом | [5 empty] | 0 | 0 | 0 | 0 | 0 | 0 | 0 | 0 | 0 | 0
ИТОГО по ПО "СЭС" от 20 до 60 мин. с нарастающим итогом | [5 empty] | 0 | 0 | 0 | 0 | 0 | 0 | 0 | 0.38 | 0.38 | 0.38
ВСЕГО по ПО "СЭС" до 20 мин. (включая объем нагрузки до 5 мин.) с нарастающим итогом | [5 empty] | 1.432 | 1.432 | 1.432 | 1.432 | 1.432 | 1.432 | 1.432 | 1.432 | 1.432 | 1.432
ВСЕГО по ПО "СЭС" до 60 мин. (включая объем нагрузки до 5 мин., до 20 мин.) с нарастающим итогом | [5 empty] | 1.432 | 1.432 | 1.432 | 1.432 | 1.432 | 1.432 | 1.432 | 1.812 | 1.812 | 1.812
ИТОГО по Новгородскому филиалу ПАО "МРСК Северо-Запада" до 5 мин. |  |  |  |  | 31.632 | 11.342 | 10.395 | 9.895 | 0 | 0 | 0 | 0 | 0 | 0 | 0
ИТОГО по Новгородскому филиалу ПАО "МРСК Северо-Запада" от 5 до 20 мин. |  |  |  |  | 13.69 | 0 | 0 | 0 | 13.69 | 0 | 0 | 0 | 0 | 0 | 0
ИТОГО по Новгородскому филиалу ПАО "МРСК Северо-Запада" от 20 до 60 мин. |  |  |  |  | 40.812 | 0 | 0 | 0 | 0 | 0 | 0 | 22.233 | 0.38 | 15.63 | 2.569
ВСЕГО по Новгородскому филиалу ПАО "МРСК Северо-Запада" до 20 мин. (включая объем нагрузки до 5 мин.) |  |  |  |  | 45.322 | 11.342 | 10.395 | 9.895 | 13.69 | 0 | 0 | 0 | 0 | 0 | 0
ВСЕГО по Новгородскому филиалу ПАО "МРСК Северо-Запада" до 60 мин. (включая объем нагрузки до 5 мин., до 20 мин.) |  |  |  |  | 86.134 | 11.342 | 10.395 | 9.895 | 13.69 | 0 | 0 | 22.233 | 0.38 | 15.63 | 2.569
ИТОГО по Новгородскому филиалу ПАО "МРСК Северо-Запада" до 5 мин. с нарастающим итогом | [5 empty] | 11.342 | 21.737 | 31.632 | 31.632 | 31.632 | 31.632 | 31.632 | 31.632 | 31.632 | 31.632
ИТОГО по Новгородскому филиалу ПАО "МРСК Северо-Запада" от 5 до 20 мин. с нарастающим итогом | [5 empty] | 0 | 0 | 0 | 13.69 | 13.69 | 13.69 | 13.69 | 13.69 | 13.69 | 13.69
ИТОГО по Новгородскому филиалу ПАО "МРСК Северо-Запада" от 20 до 60 мин. с нарастающим итогом | [5 empty] | 0 | 0 | 0 | 0 | 0 | 0 | 22.233 | 22.613 | 38.243 | 40.812
ВСЕГО по Новгородскому филиалу ПАО "МРСК Северо-Запада" до 20 мин. (включая объем нагрузки до 5 мин.) с нарастающим итогом | [5 empty] | 11.342 | 21.737 | 31.632 | 45.322 | 45.322 | 45.322 | 45.322 | 45.322 | 45.322 | 45.322
ВСЕГО по Новгородскому филиалу ПАО "МРСК Северо-Запада" до 60 мин. (включая объем нагрузки до 5 мин., до 20 мин.) с нарастающим итогом | [5 empty] | 11.342 | 21.737 | 31.632 | 45.322 | 45.322 | 45.322 | 67.555 | 67.935 | 83.565 | 86.134
Потребители АО "Новгородоблэлектро"
Новгородское отделение, тел. диспетчера 77-22-22
83 | Промышленная зона | ПС 110 кВ Районная | ф. 41 | ОП | до 5 мин. | 0.325
| (ООО "Новгородснаб" тел.:62-82-46, 62-86-04 |  |  |  | от 5 до 20 мин.
| ООО "Лес" тел.:8-911-027-03-04) и др. |  |  |  | от 20 до 60 мин
тел. 77-22-22 деж. Диспетчер НОКЭ
84 | Промышленная зона | ПС 110 кВ Районная | ф. 33 | ОП | до 5 мин. | 0.65
| (ЗАО "Стройснаб" тел.:73-26-14, |  |  |  | от 5 до 20 мин.
| 8-911-633-12-15 |  |  |  | от 20 до 60 мин
ООО "Фабус" тел.:640-052, 640-202
ООО "Строительное предприятие 640"
тел.: 642-404, 641-627
85 | ЗАО "ПК "Волховец", дог.№ 00005 и др. | ПС 110 кВ Районная | ф. 34, 20 | ОП | до 5 мин. | 1.9
| 94-46-00 приемная, |  |  |  | от 5 до 20 мин.
| 94-47-08, 8-911-600-39-88 гл.энергетик, |  |  |  | от 20 до 60 мин
94-46-94, 8-911-041-96-33 зам. гл. энергетика
94-46-88, 94-47-29 деж.электрик
86 | ОАО "Трансвит" | ПС 110 кВ Районная |  | ОП (ПП) | до 5 мин.
| дог.№ 01314 |  |  |  | от 5 до 20 мин.
| тел. 77-44-74 гл. энергетик |  | ф. 13, 22 |  | от 20 до 60 мин | [7 empty] | 1.279
87 | ООО "КСМ" дог.№ 01339, тел.646-383 рук., | ПС 110 кВ Насосная |  | ОП (ПП) | до 5 мин.
| 646-370 приемная, |  |  |  | от 5 до 20 мин.
| 646-470 гл. инж., |  | ф. 11 |  | от 20 до 60 мин | [7 empty] | 0.419
64-68-82, 8-964-690-46-56 гл. энергетик,
88 | ЗАО "Лактис", дог.№01337, | ПС 110 кВ Районная |  | ОП (ПП) | до 5 мин.
| 500-908, 8-921-201-03-00 гл. энергетик, |  |  |  | от 5 до 20 мин.
| тел.629-108, 8-921-606-20-36 мастер эл.служ. |  | ф. 45, 46 |  | от 20 до 60 мин | [7 empty] | 1.042
629-128, 8-921-606-20-43 деж.электромонтер
89 | ООО "Лента", дог.№ 00002 | ПС 110 кВ Районная |  | ОП (ПП) | до 5 мин.
| 8-(812)-380-61-31 центр.приемная, |  |  |  | от 5 до 20 мин.
| 68-00-91 приемная, 8-921-570-12-08 гл. энерг. |  | ф. 23, 28 |  | от 20 до 60 мин | [7 empty] | 0.498
68-00-96 доб. 768 - гл. энергетик
ИТОГО по Новгородскому отделению до 5 мин. |  |  |  |  | 2.875 | 2.875 | 0 | 0 | 0 | 0 | 0 | 0 | 0 | 0 | 0
ИТОГО по Новгородскому отделению от 5 до 20 мин. |  |  |  |  | 0 | 0 | 0 | 0 | 0 | 0 | 0 | 0 | 0 | 0 | 0
ИТОГО по Новгородскому отделению от 20 до 60 мин. |  |  |  |  | 3.238 | 0 | 0 | 0 | 0 | 0 | 0 | 0 | 3.238 | 0 | 0
ИТОГО по Новгородскому отделению до 20 мин. (включая объем нагрузки до 5 мин.) |  |  |  |  | 2.875 | 2.875 | 0 | 0 | 0 | 0 | 0 | 0 | 0 | 0 | 0
ИТОГО по Новгородскому отделению до 60 мин. (включая объем нагрузки до 5 мин., до 20 мин.) |  |  |  |  | 6.113 | 2.875 | 0 | 0 | 0 | 0 | 0 | 0 | 3.238 | 0 | 0
ИТОГО по Новгородскому отделению до 5 мин. с нарастающим итогом | [5 empty] | 2.875 | 2.875 | 2.875 | 2.875 | 2.875 | 2.875 | 2.875 | 2.875 | 2.875 | 2.875
ИТОГО по Новгородскому отделению от 5 до 20 мин. с нарастающим итогом | [5 empty] | 0 | 0 | 0 | 0 | 0 | 0 | 0 | 0 | 0 | 0
ИТОГО по Новгородскому отделению от 20 до 60 мин. с нарастающим итогом | [5 empty] | 0 | 0 | 0 | 0 | 0 | 0 | 0 | 3.238 | 3.238 | 3.238
ИТОГО по Новгородскому отделению до 20 мин. (включая объем нагрузки до 5 мин.) с нарастающим итогом | [5 empty] | 2.875 | 2.875 | 2.875 | 2.875 | 2.875 | 2.875 | 2.875 | 2.875 | 2.875 | 2.875
ИТОГО по Новгородскому отделению до 60 мин. (включая объем нагрузки до 5 мин., до 20 мин.) с нарастающим итогом | [5 empty] | 2.875 | 2.875 | 2.875 | 2.875 | 2.875 | 2.875 | 2.875 | 6.113 | 6.113 | 6.113
Чудовский филиал тел. диспетчера 8-(816-65)-54-260
90 | Жилая зона и предприятия | ПС 330 кВ Чудово | ф. 16 | ОП | до 5 мин. |  |  | 0.373
| "Чудовский Лесхоз" |  |  |  | от 5 до 20 мин.
| тел. 8-(816-65)-54-260 |  |  |  | от 20 до 60 мин
ИТОГО по Чудовскому филиалу до 5 мин. |  |  |  |  | 0.373 | 0 | 0 | 0.373 | 0 | 0 | 0 | 0 | 0 | 0 | 0
ИТОГО по Чудовскому филиалу от 5 до 20 мин. |  |  |  |  | 0 | 0 | 0 | 0 | 0 | 0 | 0 | 0 | 0 | 0 | 0
ИТОГО по Чудовскому филиалу от 20 до 60 мин. |  |  |  |  | 0 | 0 | 0 | 0 | 0 | 0 | 0 | 0 | 0 | 0 | 0
ИТОГО по Чудовскому филиалу до 20 мин. (включая объем нагрузки до 5 мин.) |  |  |  |  | 0.373 | 0 | 0 | 0.373 | 0 | 0 | 0 | 0 | 0 | 0 | 0
ИТОГО по Чудовскому филиалу до 60 мин. (включая объем нагрузки до 5 мин., до 20 мин.) |  |  |  |  | 0.373 | 0 | 0 | 0.373 | 0 | 0 | 0 | 0 | 0 | 0 | 0
ИТОГО по Чудовскому филиалу до 5 мин. с нарастающим итогом | [5 empty] | 0 | 0 | 0.373 | 0.373 | 0.373 | 0.373 | 0.373 | 0.373 | 0.373 | 0.373
ИТОГО по Чудовскому филиалу от 5 до 20 мин. с нарастающим итогом | [5 empty] | 0 | 0 | 0 | 0 | 0 | 0 | 0 | 0 | 0 | 0
ИТОГО по Чудовскому филиалу от 20 до 60 мин. с нарастающим итогом | [5 empty] | 0 | 0 | 0 | 0 | 0 | 0 | 0 | 0 | 0 | 0
ИТОГО по Чудовскому филиалу до 20 мин. (включая объем нагрузки до 5 мин.) с нарастающим итогом | [5 empty] | 0 | 0 | 0.373 | 0.373 | 0.373 | 0.373 | 0.373 | 0.373 | 0.373 | 0.373
ИТОГО по Чудовскому филиалу до 60 мин. (включая объем нагрузки до 5 мин., до 20 мин.) с нарастающим итогом | [5 empty] | 0 | 0 | 0.373 | 0.373 | 0.373 | 0.373 | 0.373 | 0.373 | 0.373 | 0.373
Боровичский филиал, тел. диспетчера 8-(816-64)-4-17-27
91 | Жилая зона и ЗАО "Боровичи - мебель" | ПС 110 кВ Прогресс | ф. 7 | ОП | до 5 мин. |  | 2.468
| дог.№ 00678 |  |  |  | от 5 до 20 мин.
| тел.: 8-(816-64)-21-222 -продавцы, |  |  |  | от 20 до 60 мин
тел: 8-(816-64)-211-03 - приемная тел. 8-921-202-81-01 - энергетик
92 | Жилая зона и ОАО "Красный Октябрь" | ПС 110 кВ Прогресс | ф. 9, 10 | ОП | до 5 мин. |  | 0.479
| дог. 1210 |  |  |  | от 5 до 20 мин.
| тел.: 8-(816-64)404-26 |  |  |  | от 20 до 60 мин
ИТОГО по Боровичскому филиалу 5 мин. |  |  |  |  | 2.947 | 0 | 2.947 | 0 | 0 | 0 | 0 | 0 | 0 | 0 | 0
ИТОГО по Боровичскому филиалу от 5 до 20 мин. |  |  |  |  | 0 | 0 | 0 | 0 | 0 | 0 | 0 | 0 | 0 | 0 | 0
ИТОГО по Боровичскому филиалу от 20 до 60 мин. |  |  |  |  | 0 | 0 | 0 | 0 | 0 | 0 | 0 | 0 | 0 | 0 | 0
ИТОГО по Боровичскому филиалу до 20 мин. (включая объем нагрузки до 5 мин.) |  |  |  |  | 2.947 | 0 | 2.947 | 0 | 0 | 0 | 0 | 0 | 0 | 0 | 0
ИТОГО по Боровичскому филиалу до 60 мин. (включая объем нагрузки до 5 мин., до 20 мин.) |  |  |  |  | 2.947 | 0 | 2.947 | 0 | 0 | 0 | 0 | 0 | 0 | 0 | 0
ИТОГО по Боровичскому филиалу 5 мин. с нарастающим итогом | [5 empty] | 0 | 2.947 | 2.947 | 2.947 | 2.947 | 2.947 | 2.947 | 2.947 | 2.947 | 2.947
ИТОГО по Боровичскому филиалу от 5 до 20 мин. с нарастающим итогом | [5 empty] | 0 | 0 | 0 | 0 | 0 | 0 | 0 | 0 | 0 | 0
ИТОГО по Боровичскому филиалу от 20 до 60 мин. с нарастающим итогом | [5 empty] | 0 | 0 | 0 | 0 | 0 | 0 | 0 | 0 | 0 | 0
ИТОГО по Боровичскому филиалу до 20 мин. (включая объем нагрузки до 5 мин.) с нарастающим итогом | [5 empty] | 0 | 2.947 | 2.947 | 2.947 | 2.947 | 2.947 | 2.947 | 2.947 | 2.947 | 2.947
ИТОГО по Боровичскому филиалу до 60 мин. (включая объем нагрузки до 5 мин., до 20 мин.) с нарастающим итогом | [5 empty] | 0 | 2.947 | 2.947 | 2.947 | 2.947 | 2.947 | 2.947 | 2.947 | 2.947 | 2.947
Старорусский филиал, тел. диспетчера 8-(816-52)-52-639
93 | Промышленная зона | ПС 110 кВ Русса | ф. 15 | ОП | до 5 мин. | 0.93
| (ООО "Лакто-Новгород") |  |  |  | от 5 до 20 мин.
| т.8-(816-52)-5-61-85 |  |  |  | от 20 до 60 мин
ИТОГО по Старорусскому филиалу до 5 мин. |  |  |  |  | 0.93 | 0.93 | 0 | 0 | 0 | 0 | 0 | 0 | 0 | 0 | 0
ИТОГО по Старорусскому филиалу от 5 до 20 мин. |  |  |  |  | 0 | 0 | 0 | 0 | 0 | 0 | 0 | 0 | 0 | 0 | 0
ИТОГО по Старорусскому филиалу от 20 до 60 мин. |  |  |  |  | 0 | 0 | 0 | 0 | 0 | 0 | 0 | 0 | 0 | 0 | 0
ИТОГО по Старорусскому филиалу до 20 мин. (включая объем нагрузки до 5 мин.) |  |  |  |  | 0.93 | 0.93 | 0 | 0 | 0 | 0 | 0 | 0 | 0 | 0 | 0
ИТОГО по Старорусскому филиалу до 60 мин. (включая объем нагрузки до 5 мин., до 20 мин.) |  |  |  |  | 0.93 | 0.93 | 0 | 0 | 0 | 0 | 0 | 0 | 0 | 0 | 0
ИТОГО по Старорусскому филиалу до 5 мин. с нарастающим итогом | [5 empty] | 0.93 | 0.93 | 0.93 | 0.93 | 0.93 | 0.93 | 0.93 | 0.93 | 0.93 | 0.93
ИТОГО по Старорусскому филиалу от 5 до 20 мин. с нарастающим итогом | [5 empty] | 0 | 0 | 0 | 0 | 0 | 0 | 0 | 0 | 0 | 0
ИТОГО по Старорусскому филиалу от 20 до 60 мин. с нарастающим итогом | [5 empty] | 0 | 0 | 0 | 0 | 0 | 0 | 0 | 0 | 0 | 0
ИТОГО по Старорусскому филиалу до 20 мин. (включая объем нагрузки до 5 мин.) с нарастающим итогом | [5 empty] | 0.93 | 0.93 | 0.93 | 0.93 | 0.93 | 0.93 | 0.93 | 0.93 | 0.93 | 0.93
ИТОГО по Старорусскому филиалу до 60 мин. (включая объем нагрузки до 5 мин., до 20 мин.) с нарастающим итогом | [5 empty] | 0.93 | 0.93 | 0.93 | 0.93 | 0.93 | 0.93 | 0.93 | 0.93 | 0.93 | 0.93
Окуловский филиал, тел. диспетчера 8-(816-57)-2-24-35
94 | Промышленная зона | ПС 330 кВ Окуловская | ф. 38 | ОП (ПП) | до 5 мин.
| дог.№ 00476 |  |  |  | от 5 до 20 мин.
| (ЗАО "Агрокабель") |  |  |  | от 20 до 60 мин | [8 empty] | 0.18
тел.8-(816-52)-23-881 дисп. энергетик
95 | Промышленная зона | ПС 110 кВ Окуловка-тяговая | ф. 6 | ОП | до 5 мин.
| (ООО Олес) |  |  |  | от 5 до 20 мин. |  |  |  |  | 1.25
| тел.8-(816-57)-24-297 |  |  |  | от 20 до 60 мин
тел.8-(816-57)-24-287 гл. энергетик
96 | ЗАО "Окуловский завод мебельной | ПС 10 кВ Окуловка -1 |  | ОП (ПП) | до 5 мин.
| фурнитуры" |  |  |  | от 5 до 20 мин.
| дог.№00291 |  | ф. 18 |  | от 20 до 60 мин | [8 empty] | 0
8-(816-57)-23-588 дежурный электрик;
8-911-613-86-35 энергетик
ИТОГО по Окуловскому филиалу до 5 мин. |  |  |  |  | 0 | 0 | 0 | 0 | 0 | 0 | 0 | 0 | 0 | 0 | 0
ИТОГО по Окуловскому филиалу от 5 до 20 мин. |  |  |  |  | 1.25 | 0 | 0 | 0 | 0 | 1.25 | 0 | 0 | 0 | 0 | 0
ИТОГО по Окуловскому филиалу от 20 до 60 мин. |  |  |  |  | 0.18 | 0 | 0 | 0 | 0 | 0 | 0 | 0 | 0 | 0.18 | 0
ИТОГО по Окуловскому филиалу до 20 мин. (включая объем нагрузки до 5 мин.) |  |  |  |  | 1.25 | 0 | 0 | 0 | 0 | 1.25 | 0 | 0 | 0 | 0 | 0
ИТОГО по Окуловскому филиалу до 60 мин. (включая объем нагрузки до 5 мин., до 20 мин.) |  |  |  |  | 1.43 | 0 | 0 | 0 | 0 | 1.25 | 0 | 0 | 0 | 0.18 | 0
ИТОГО по Окуловскому филиалу до 5 мин. с нарастающим итогом | [5 empty] | 0 | 0 | 0 | 0 | 0 | 0 | 0 | 0 | 0 | 0
ИТОГО по Окуловскому филиалу от 5 до 20 мин. с нарастающим итогом | [5 empty] | 0 | 0 | 0 | 0 | 1.25 | 1.25 | 1.25 | 1.25 | 1.25 | 1.25
ИТОГО по Окуловскому филиалу от 20 до 60 мин. с нарастающим итогом | [5 empty] | 0 | 0 | 0 | 0 | 0 | 0 | 0 | 0 | 0.18 | 0.18
ИТОГО по Окуловскому филиалу до 20 мин. (включая объем нагрузки до 5 мин.) с нарастающим итогом | [5 empty] | 0 | 0 | 0 | 0 | 1.25 | 1.25 | 1.25 | 1.25 | 1.25 | 1.25
ИТОГО по Окуловскому филиалу до 60 мин. (включая объем нагрузки до 5 мин., до 20 мин.) с нарастающим итогом | [5 empty] | 0 | 0 | 0 | 0 | 1.25 | 1.25 | 1.25 | 1.25 | 1.43 | 1.43
ИТОГО по АО "Новгородоблэлектро" до 5 мин. |  |  |  |  | 7.125 | 3.805 | 2.947 | 0.373 | 0 | 0 | 0 | 0 | 0 | 0 | 0
ИТОГО по АО "Новгородоблэлектро" от 5 до 20 мин. |  |  |  |  | 1.25 | 0 | 0 | 0 | 0 | 1.25 | 0 | 0 | 0 | 0 | 0
ИТОГО по АО "Новгородоблэлектро" от 20 до 60 мин. |  |  |  |  | 3.418 | 0 | 0 | 0 | 0 | 0 | 0 | 0 | 3.238 | 0.18 | 0
ИТОГО по АО "Новгородобэлектро" до 20 мин. (включая объем нагрузки до 5 мин.) |  |  |  |  | 8.375 | 3.805 | 2.947 | 0.373 | 0 | 1.25 | 0 | 0 | 0 | 0 | 0
ИТОГО по АО "Новгородобэлектро" до 60 мин. (включая объем нагрузки до 5 мин., до 20 мин.) |  |  |  |  | 11.793 | 3.805 | 2.947 | 0.373 | 0 | 1.25 | 0 | 0 | 3.238 | 0.18 | 0
ИТОГО по АО "Новгородоблэлектро" до 5 мин. с нарастающим итогом | [5 empty] | 3.805 | 6.752 | 7.125 | 7.125 | 7.125 | 7.125 | 7.125 | 7.125 | 7.125 | 7.125
ИТОГО по АО "Новгородоблэлектро" от 5 до 20 мин. с нарастающим итогом | [5 empty] | 0 | 0 | 0 | 0 | 1.25 | 1.25 | 1.25 | 1.25 | 1.25 | 1.25
ИТОГО по АО "Новгородоблэлектро" от 20 до 60 мин. с нарастающим итогом | [5 empty] | 0 | 0 | 0 | 0 | 0 | 0 | 0 | 3.238 | 3.418 | 3.418
ИТОГО по АО "Новгородобэлектро"до 20 мин. (включая объем нагрузки до 5 мин.) с нарастающим итогом | [5 empty] | 3.805 | 6.752 | 7.125 | 7.125 | 8.375 | 8.375 | 8.375 | 8.375 | 8.375 | 8.375
ИТОГО по АО "Новгородобэлектро" до 60 мин. (включая объем нагрузки до 5 мин., до 20 мин.) с нарастающим итогом | [5 empty] | 3.805 | 6.752 | 7.125 | 7.125 | 8.375 | 8.375 | 8.375 | 11.613 | 11.793 | 11.793
Потребители ООО ТранснефтьЭлектросетьСервис (ООО "Русэнергоресурс")
97 | ООО "Транснефть-Балтика" | НРУ 110 кВ Пестово |  | ОП (ПП) | до 5 мин.
| (НПС Быково) |  |  |  | от 5 до 20 мин. |  |  |  |  | 3
| Инженер энергетик Шинтяков Н.А |  |  |  | от 20 до 60 мин | [8 empty] | 1.8
| тел. 8-911-643-33-97, |  | ВЛ 110 кВ НРУ Пестово - Быково НПС-2 I цепь (Л.Нефтяная-1)*
тел. 8-(816-69)-5-91-22,
тел. 8-911-040-40-11 инж. энергетик
| Диспетчер-технолог (круглосуточно) |  | ВЛ 110 кВ НРУ Пестово - Быково НПС-2 II цепь (Л.Нефтяная-2)*
8-(485-2)-44-83-64
Энергодиспетчер
8-(485-2)-49-14-67 (дневное время)
98 | ООО "Транснефть-Балтика" | ПС 110 кВ Песь |  | ОП (ПП) | до 5 мин.
| (НПС Песь) |  |  |  | от 5 до 20 мин. |  |  |  |  | 3
| Инженер энергетик Созин В. Л. |  |  |  | от 20 до 60 мин | [8 empty] | 1.8
| тел. 8-911-643-33-70, |  | ф. 3*, 4*
тел. 8-(816-67)-5-32-80
Диспетчер-технолог (круглосуточно)
8-(485-2)-44-83-64
Энергодиспетчер
8-(485-2)-49-14-67 (дневное время)
ИТОГО по ООО ТранснефтьЭлектросетьСервис (ООО "Русэнергоресурс") до 5 мин. |  |  |  |  | 0 | 0 | 0 | 0 | 0 | 0 | 0 | 0 | 0 | 0 | 0
ИТОГО по ООО ТранснефтьЭлектросетьСервис (ООО "Русэнергоресурс") от 5 до 20 мин. |  |  |  |  | 6 | 0 | 0 | 0 | 0 | 6 | 0 | 0 | 0 | 0 | 0
ИТОГО по ООО ТранснефтьЭлектросетьСервис (ООО "Русэнергоресурс") от 20 до 60 мин. |  |  |  |  | 3.6 | 0 | 0 | 0 | 0 | 0 | 0 | 0 | 0 | 3.6 | 0
ВСЕГО по ООО ТранснефтьЭлектросетьСервис (ООО "Русэнергоресурс") до 20 мин. (включая объем нагрузки до 5 мин.) |  |  |  |  | 6 | 0 | 0 | 0 | 0 | 6 | 0 | 0 | 0 | 0 | 0
ВСЕГО по ООО ТранснефтьЭлектросетьСервис (ООО "Русэнергоресурс") до 60 мин. (включая объем нагрузки до 5 мин., до 20 мин.) |  |  |  |  | 9.6 | 0 | 0 | 0 | 0 | 6 | 0 | 0 | 0 | 3.6 | 0
ИТОГО по ООО ТранснефтьЭлектросетьСервис (ООО "Русэнергоресурс") до 5 мин. с нарастающим итогом | [5 empty] | 0 | 0 | 0 | 0 | 0 | 0 | 0 | 0 | 0 | 0
ИТОГО по ООО ТранснефтьЭлектросетьСервис (ООО "Русэнергоресурс") от 5 до 20 мин. с нарастающим итогом | [5 empty] | 0 | 0 | 0 | 0 | 6 | 6 | 6 | 6 | 6 | 6
ИТОГО по ООО ТранснефтьЭлектросетьСервис (ООО "Русэнергоресурс") от 20 до 60 мин. с нарастающим итогом | [5 empty] | 0 | 0 | 0 | 0 | 0 | 0 | 0 | 0 | 3.6 | 3.6
ВСЕГО по ООО ТранснефтьЭлектросетьСервис (ООО "Русэнергоресурс") до 20 мин. (включая объем нагрузки до 5 мин.) с нарастающим итогом | [5 empty] | 0 | 0 | 0 | 0 | 6 | 6 | 6 | 6 | 6 | 6
ВСЕГО по ООО ТранснефтьЭлектросетьСервис (ООО "Русэнергоресурс") до 60 мин. (включая объем нагрузки до 5 мин., до 20 мин.) с нарастающим итогом | [5 empty] | 0 | 0 | 0 | 0 | 6 | 6 | 6 | 6 | 9.6 | 9.6
Потребители Филиала ПАО "ФСК ЕЭС" Новгородского предприятия МЭС
99 | ОАО "Красный Октябрь" | ПС 330 кВ Новгородская |  | ОП (ПП) | до 5 мин.
| директор: 64-29-10 |  |  |  | от 5 до 20 мин. |  |  |  | 0.75
8-963-366-3169
| Начальник команды: 64-21-50 |  |  |  | от 20 до 60 мин.
| 8-911-644-6822 |  | ВЛ 10 кВ л. 4 З-д Энергия*
| 8-911-601-0067 |  | ВЛ 10 кВ л. 18 З-д Энергия*
Электромонтер: 8-951-720-2180
100 | ООО "Газпром трансгаз | ПС 330 кВ Новгородская |  | ОП (ПП) | до 5 мин.
| Санкт-Петербург" |  |  |  | от 5 до 20 мин. |  |  |  | 0.1
Начальник СЭВС: 944-829,
| 8-921-205-8570 |  |  |  | от 20 до 60 мин.
Инженер СЭВС: 944-839
| 8-921-205-8569 |  | Фидер 10 кВ л. 6 Газпром
| 8-921-205-8540 |  | Трансгаз С-Петербург*
101 | ООО "Транснефть-Балтика" | ПС 330 кВ Юго-Западная |  | ОП (ПП) | до 5 мин. | 0.229
| Гл.энергетик: 8-931-850-90-08 |  |  |  | от 5 до 20 мин.
| Зам. гл. энергетика: 8-931-850-90-50 |  |  |  | от 20 до 60 мин
| энергетик: 8-931-850-90-64 |  | ВЛ 110 кВ Юго-Западная -
| энергодиспетчер: 8-931-850-90-22 |  | НПС-7 № 1*
ВЛ 110 кВ Юго-Западная -
НПС-7 № 2*
102 | АО "Фирма Ригель" | ПС 330 кВ Новгородская |  | ОП (ПП) | до 5 мин.
| энергетик: 8-911-648-97-18 |  |  |  | от 5 до 20 мин. |  |  |  | 0.19
инженер-механик, электромонтер:
| 8-921-200-39-67 |  |  |  | от 20 до 60 мин.
| т.(8162) 64-43-52 |  | ВЛ 10 кВ л. 12*
| т.(8162) 64-53-45 |  | ВЛ 10 кВ л. 14*
ИТОГО по Филиалу ПАО "ФСК ЕЭС" Новгородского предприятия МЭС до 5 мин. |  |  |  |  | 0.229 | 0.229 | 0 | 0 | 0 | 0 | 0 | 0 | 0 | 0 | 0
ИТОГО по Филиалу ПАО "ФСК ЕЭС" Новгородского предприятия МЭС от 5 до 20 мин. |  |  |  |  | 1.04 | 0 | 0 | 0 | 1.04 | 0 | 0 | 0 | 0 | 0 | 0
ИТОГО по Филиалу ПАО "ФСК ЕЭС" Новгородского предприятия МЭС от 20 до 60 мин. |  |  |  |  | 0 | 0 | 0 | 0 | 0 | 0 | 0 | 0 | 0 | 0 | 0
ВСЕГО по Филиалу ПАО "ФСК ЕЭС" Новгородского предприятия МЭС до 20 мин. (включая объем нагрузки до 5 мин.) |  |  |  |  | 1.269 | 0.229 | 0 | 0 | 1.04 | 0 | 0 | 0 | 0 | 0 | 0
ВСЕГО по Филиалу ПАО "ФСК ЕЭС" Новгородского предприятия МЭС до 60 мин. (включая объем нагрузки до 5 мин., до 20 мин.) |  |  |  |  | 1.269 | 0.229 | 0 | 0 | 1.04 | 0 | 0 | 0 | 0 | 0 | 0
ИТОГО по Филиалу ПАО "ФСК ЕЭС" Новгородского предприятия МЭС до 5 мин. с нарастающим итогом | [5 empty] | 0.229 | 0.229 | 0.229 | 0.229 | 0.229 | 0.229 | 0.229 | 0.229 | 0.229 | 0.229
ИТОГО по Филиалу ПАО "ФСК ЕЭС" Новгородского предприятия МЭС от 5 до 20 мин. с нарастающим итогом | [5 empty] | 0 | 0 | 0 | 1.04 | 1.04 | 1.04 | 1.04 | 1.04 | 1.04 | 1.04
ИТОГО по Филиалу ПАО "ФСК ЕЭС" Новгородского предприятия МЭС от 20 до 60 мин. с нарастающим итогом | [5 empty] | 0 | 0 | 0 | 0 | 0 | 0 | 0 | 0 | 0 | 0
ВСЕГО по Филиалу ПАО "ФСК ЕЭС" Новгородского предприятия МЭС до 20 мин. (включая объем нагрузки до 5 мин.) с нарастающим итогом | [5 empty] | 0.229 | 0.229 | 0.229 | 1.269 | 1.269 | 1.269 | 1.269 | 1.269 | 1.269 | 1.269
ВСЕГО по Филиалу ПАО "ФСК ЕЭС" Новгородского предприятия МЭС до 60 мин. (включая объем нагрузки до 5 мин., до 20 мин.) с нарастающим итогом | [5 empty] | 0.229 | 0.229 | 0.229 | 1.269 | 1.269 | 1.269 | 1.269 | 1.269 | 1.269 | 1.269
ПАО "ТГК-2" (ООО "Новэлектросети")
103 | ПАО "Акрон" дог. №0000071 дкп, | НТЭЦ 110 кВ | конторль ввода ГВО по величине потребления подстанций | ОП (ПП) | до 5 мин | 2.93
| 173012 г. Великий Новгород | (Новгородская ТЭЦ |  |  | от 5 до 20 мин |  |  |  | 7.99
| т. 8(8162)99-65-55 приемная | ПАО "ТГК-2") |  |  | от 20 до 60 мин
т. 8(8162)99-62-00 гл. инженер
т. 8(8162)99-62-05 гл. энергетик
т. 8(8162)99-63-77 нач. смены цеха эл. снабж.
т. 8(8162)99-62-54 диспетчер
т. 8(8162)99-61-09 справочная
ИТОГО по ПАО "ТГК-2" (ООО "Новэлектросети") до 5 мин. |  |  |  |  | 2.93 | 2.93 | 0 | 0 | 0 | 0 | 0 | 0 | 0 | 0 | 0
ИТОГО по ПАО "ТГК-2" (ООО "Новэлектросети") от 5 до 20 мин. |  |  |  |  | 7.99 | 0 | 0 | 0 | 7.99 | 0 | 0 | 0 | 0 | 0 | 0
ИТОГО по ПАО "ТГК-2" (ООО "Новэлектросети") от 20 до 60 мин. |  |  |  |  | 0 | 0 | 0 | 0 | 0 | 0 | 0 | 0 | 0 | 0 | 0
ВСЕГО по ПАО "ТГК-2" (ООО "Новэлектросети") до 20 мин. (включая объем нагрузки до 5 мин.) |  |  |  |  | 10.92 | 2.93 | 0 | 0 | 7.99 | 0 | 0 | 0 | 0 | 0 | 0
ВСЕГО по ПАО "ТГК-2" (ООО "Новэлектросети") до 60 мин. (включая объем нагрузки до 5 мин., до 20 мин.) |  |  |  |  | 10.92 | 2.93 | 0 | 0 | 7.99 | 0 | 0 | 0 | 0 | 0 | 0
ИТОГО по ПАО "ТГК-2" (ООО "Новэлектросети") до 5 мин. с нарастающим итогом | [5 empty] | 2.93 | 2.93 | 2.93 | 2.93 | 2.93 | 2.93 | 2.93 | 2.93 | 2.93 | 2.93
ИТОГО по ПАО "ТГК-2" (ООО "Новэлектросети") от 5 до 20 мин. с нарастающим итогом | [5 empty] | 0 | 0 | 0 | 7.99 | 7.99 | 7.99 | 7.99 | 7.99 | 7.99 | 7.99
ИТОГО по ПАО "ТГК-2" (ООО "Новэлектросети") от 20 до 60 мин. с нарастающим итогом | [5 empty] | 0 | 0 | 0 | 0 | 0 | 0 | 0 | 0 | 0 | 0
ВСЕГО по ПАО "ТГК-2" (ООО "Новэлектросети") до 20 мин. (включая объем нагрузки до 5 мин.) с нарастающим итогом | [5 empty] | 2.93 | 2.93 | 2.93 | 10.92 | 10.92 | 10.92 | 10.92 | 10.92 | 10.92 | 10.92
ВСЕГО по ПАО "ТГК-2" (ООО "Новэлектросети") до 60 мин. (включая объем нагрузки до 5 мин., до 20 мин.) с нарастающим итогом | [5 empty] | 2.93 | 2.93 | 2.93 | 10.92 | 10.92 | 10.92 | 10.92 | 10.92 | 10.92 | 10.92
ИТОГО по Новгородской области до 5 мин. |  |  |  |  | 41.916 | 18.306 | 13.342 | 10.268 | 0 | 0 | 0 | 0 | 0 | 0 | 0
ИТОГО по Новгородской области от 5 до 20 мин. |  |  |  |  | 29.97 | 0 | 0 | 0 | 22.72 | 7.25 | 0 | 0 | 0 | 0 | 0
ИТОГО по Новгородской области от 20 до 60 мин. |  |  |  |  | 47.83 | 0 | 0 | 0 | 0 | 0 | 0 | 22.233 | 3.618 | 19.41 | 2.569
ВСЕГО по Новгородской области до 20 мин. (включая объем нагрузки до 5 мин.) |  |  |  |  | 71.886 | 18.306 | 13.342 | 10.268 | 22.72 | 7.25 | 0 | 0 | 0 | 0 | 0
ВСЕГО по Новгородской области до 60 мин. (включая объем нагрузки до 5 мин., до 20 мин.) |  |  |  |  | 119.716 | 18.306 | 13.342 | 10.268 | 22.72 | 7.25 | 0 | 22.233 | 3.618 | 19.41 | 2.569
ВСЕГО по ДУ в Новгородской области до 5 мин. | [5 empty] | 0.309 | 0 | 0 | 0 | 0 | 0 | 0 | 0 | 0 | 0
ИТОГО по Новгородской области до 5 мин. с нарастающим итогом | [5 empty] | 18.306 | 31.648 | 41.916 | 41.916 | 41.916 | 41.916 | 41.916 | 41.916 | 41.916 | 41.916
ИТОГО по Новгородской области от 5 до 20 мин. с нарастающим итогом | [5 empty] | 0 | 0 | 0 | 22.72 | 29.97 | 29.97 | 29.97 | 29.97 | 29.97 | 29.97
ИТОГО по Новгородской областиот 20 до 60 мин. с нарастающим итогом | [5 empty] | 0 | 0 | 0 | 0 | 0 | 0 | 22.233 | 25.851 | 45.261 | 47.83
ВСЕГО по Новгородской области до 20 мин. (включая объем нагрузки до 5 мин.) с нарастающим итогом | [5 empty] | 18.306 | 31.648 | 41.916 | 64.636 | 71.886 | 71.886 | 71.886 | 71.886 | 71.886 | 71.886
ВСЕГО по Новгородской области до 60 мин. (включая объем нагрузки до 5 мин., до 20 мин.) с нарастающим итогом | [5 empty] | 18.306 | 31.648 | 41.916 | 64.636 | 71.886 | 71.886 | 94.119 | 97.737 | 117.147 | 119.716
ВСЕГО по ДУ в Новгородской области до 5 мин. с нарастающим итогом | [5 empty] | 0.309 | 0.309 | 0.309 | 0.309 | 0.309 | 0.309 | 0.309 | 0.309 | 0.309 | 0.309

## ГВО НО 17-00
ГРАФИК
временного отключения потребления на 2020/2021 гг.
по Новгородскому филиалу ПАО "МРСК Северо-Запада" на территории Новгородской области
по данным КЗ 16.12.2020 за 17-00 час
№ п/п | Потребитель | Наименование подстанции | Наименование фидера /наименование фидера контроля* | Способ ввода отключения по графику | Время отключения | Очередь ограничения (МВт)
[6 empty] | I | II | III | IV | V | VI | VII | VIII | IX | X
1 | 2 | 3 | 4 | 5 | 6 | 7 | 8 | 9 | 10 | 11 | 12 | 13 | 14 | 15 | 16
Новгородского филиал ПАО "МРСК Северо-Запада"
ПО "Ильменские электрические сети"
1 | АО "НПО "КВАНТ" | ПС 110 кВ Районная | ф. 09 | ОП | до 5 мин | 0.5
| дог. №18/86 ДОУПЭ |  |  |  | от 5 до 20 мин
| т. 8(8162)68-20-04 отдел гл. энергетика |  |  |  | от 20 до 60 мин
| м.т. 8-951-720-15-00 нач. отдела гл. энергетика |  | ф. 26*, 62*, 67*
м.т. 8-921-207-62-35 дежурный электрик
2 | ОАО "Спектр" | ПС 110 кВ Районная | ф. 64 | ОП | до 5 мин | 0.35
| дог. №11-00035 |  |  |  | от 5 до 20 мин
| т. 8(8162)33-51-73 приемная |  |  |  | от 20 до 60 мин
| м.т. 8-952-480-10-14 |  | ф. 55*
гл. инженер, отв за эл.хоз-во
т.8(8162)33-51-57 дежурный
3 | ОАО "Заряд" | ПС 110 кВ Районная | ф. 30 | ОП | до 5 мин | 1.016
| дог. №11-00886 |  |  |  | от 5 до 20 мин
| т. 8(8162)62-77-64 приемная, директор |  |  |  | от 20 до 60 мин
| т. 8(8162)62-73-23 гл. инженер |  | ф. 16*
4 | ООО "Амкор СК Новгород" | ПС 110 кВ Районная | ф. 70 | ОП | до 5 мин | 0.95
| дог. №50 |  |  |  | от 5 до 20 мин
| т. 8(8162)940-888 приемная |  |  |  | от 20 до 60 мин
| м.т. 8-921-022-60-22 |  | ф. 61*
м.т. 8-921-190-17-63 гл. энергетик
м.т. 8-921-196-20-28 дежурный
т. 8(8162)940-890 охрана круглосуточно
5 | ООО "Амкор Флексиблз | ПС 110 кВ Районная | ф. 66 | ОП | до 5 мин | 0.649
| Новгород" |  |  |  | от 5 до 20 мин
| дог. №11-00011 |  |  |  | от 20 до 60 мин
| т. 8(8162)680-680 приемная, |  | ф. 39*
т. 8(8162)680-670,
м.т. 8-963-333-46-59 гл. инж.
технический менеджер
м.т. 8-963-330-68-50 энергетик
6 | АО "Дека" | ПС 110 кВ Районная | ф. 59 | ОП | до 5 мин | 0
| дог. №57 |  |  |  | от 5 до 20 мин
| т. 8(8162)33-93-50 приемная, |  |  |  | от 20 до 60 мин
| т. 8(8162)33-93-50 доб. 370, м.т. 8-921-200-12-47 гл. инженер, |  | ф. 69*
м.т. 8-921-022-37-97 дежурный
7 | ОАО "ВН Мясной Двор" | ПС 110 кВ Районная | ф. 27 | ОП | до 5 мин | 0.9
| дог. №0000085 |  |  |  | от 5 до 20 мин
| т. 8(8162)680-501 приемная, |  |  |  | от 20 до 60 мин
| т. 8(8162)680-511, м.т. 8-911-605-28-84 |  | ф. 44*
гл. инженер
т. 8(8162)680-552, м.т. 8-963-334-43-58
гл. энергетик
м.т. 8-911-600-23-21 дежурный
т. 8(8162)680-568 деж. по подстанции
8 | ООО "Гранит" | ПС 110 кВ Районная |  | ОП (ПП) | до 5 мин
| дог. №11-01389 |  |  |  | от 5 до 20 мин |  |  |  | 0.399
| м.т. 8-952-486-71-90 |  |  |  | от 20 до 60 мин
| главный инженер |  | ф. 47*, 48*
9 | ОАО "Новгородский завод | ПС 110 кВ Антоново |  | ОП (ПП) | до 5 мин
| стекловолокна" |  |  |  | от 5 до 20 мин |  |  |  | 0.47
| дог. №01-00054 |  |  |  | от 20 до 60 мин | [6 empty] | 0.519
| т. 8(8162)68-05-90 приемная |  | ф. 08*, 17*
т. 8-931-853-04-44 тех. директор
м.т. 8-921-730-33-13 инженер ОГЭ
10 | АО "НПП Старт" дог. №0000085 | ПС 110 кВ Базовая |  | ОП (ПП) | до 5 мин
| т. 8(8162)76-56-58 приемная |  |  |  | от 5 до 20 мин
| т. 8(8162)765-658 директор |  | ф. 11 |  | от 20 до 60 мин | [6 empty] | 0.628
| т. 8-911-604-99-00 зам. гл. энергетика |  | ф. 69*
м.т. 8-921-699-77-68 дежурный
11 | ПАО "Контур" дог. №253 | ПС 110 кВ Базовая |  | ОП (ПП) | до 5 мин
| т. 8(8162)68-09-00 приемная |  | ф. 66, 74 |  | от 5 до 20 мин |  |  |  | 0.82
| т. 8(8162)680-910, 680-900 доб. 477 |  |  |  | от 20 до 60 мин
| т. 8(8162)680-887, м.т. 8-965-808-03-33 |  | ф. 79*, 73*, 70*
гл. энергетик
т. 8(8162)680-900 доб. 134,
м.т. 8-965-806-74-05 дежурный
12 | ООО "Трубичино" |  |  | ОП (ПП) | до 5 мин
| дог. №13-00117 |  |  |  | от 5 до 20 мин
| т. 8(8162)741-133 приёмная |  |  |  | от 20 до 60 мин | [6 empty] | 0
| т. 8(8162)741-139, м.т. 8-911-601-28-21 гл. энерг., дежурный | ПС 330 кВ Новгородская | ф. 01*, 07*, 13*, 15*
13 | ЗАО "НМЗ" | НТЭЦ 110 кВ (Новгородская ТЭЦ ПАО "ТГК-2") |  | ОП (ПП) | до 5 мин
| дог. №01/12/17-ОГЭ |  |  |  | от 5 до 20 мин
| т. 8(8162)940-750 - приёмная |  |  |  | от 20 до 60 мин | [6 empty] | 1.125
| т. 8(8162)940-750 доб. 250, м.т. 8-911-600-74-72 |  | яч. 5*, яч. 46*
зам. главного энерг. по электрохозяйству
т. 8(8162)940-750 доб. 285, м.т. 8-911-600-46-70
ответственный за электрохозяйство
м.т. 8-911-600-66-35 - дежурный
14 | ПАО "Акрон" дог. №0000071 дкп, | ПС 110 кВ 100 | конторль ввода ГВО по величине потребления подстанций | ОП (ПП) | до 5 мин | 4.28
| 173012 г. Великий Новгород | ПС 110 кВ 315 |  |  | от 5 до 20 мин |  |  |  | 7.97
| т. 8(8162)99-65-55 приемная |  |  |  | от 20 до 60 мин | [6 empty] | 8.08
т. 8(8162)99-62-00 гл. инженер
т. 8(8162)99-62-05 гл. энергетик
т. 8(8162)99-63-77 нач. смены цеха эл. снабж.
т. 8(8162)99-62-54 диспетчер
т. 8(8162)99-61-09 справочная
15 | ООО "Новгородский бекон" | ПС 110 кВ Новоселицы |  | ОП (ПП) | до 5 мин
| п/ф д. Божонка |  |  |  | от 5 до 20 мин |  |  |  | 0.2
| дог. №53110002312 |  |  |  | от 20 до 60 мин | [6 empty] | 3.434
| т. 8(8162)682-631 приёмная |  | ф. 02*, 03*, 04*, 05*, 06*, 07*, 08*, 09*
м.т. 8-911-600-03-72 главный инженер
16 | ООО "Новгородский бекон" |  |  | ОП (ПП) | до 5 мин
| дог. №53110002312 |  |  |  | от 5 до 20 мин
| т. 8(8162)682-631 приёмная |  |  |  | от 20 до 60 мин | [6 empty] | 0.699
| м.т. 8-911-600-03-72 главный инженер | ПС 110 кВ Чечулино | ф. 05*, 06*, 07*, 08*
| т. 8(8162)682-670, 8(8162)682-660 дежурный | ПС 110 кВ Подберезье | ф. 04*, 05*, 07*, 08*
17 | ОАО "Подберезский | ПС 110 кВ Подберезье |  | ОП (ПП) | до 5 мин
| комбинат хлебепродуктов" |  |  |  | от 5 до 20 мин
| дог. №11-01590 |  | ф. 06, 09 |  | от 20 до 60 мин | [6 empty] | 1.35
т. 8(8162)742-641 приёмная
т. 8(8162) 742-643 гл. инженер
т. 8(8162)742-500, м.т. 8-911-645-24-67 гл. энергетик
т. 8(8162)742-641 охрана
18 | ООО "ИКЕА Индастри Новгород" |  |  | ОП (ПП) | до 5 мин
| дог. №11-01265 |  |  |  | от 5 до 20 мин |  |  |  | 3.901
| т. 8(8162)94-37-51 приёмная |  |  |  | от 20 до 60 мин | [6 empty] | 5.448
| т. 8(8162)987-080 гл. энергетик | ПС 110 кВ ДСП | ф. 05*, 25* (06*, 07*, 08*, 27*, 28*)
| м.т. 8-921-198-00-61 гл. энерг. | ПС 110 кВ Подберезье | ф. 09*
м.т. 8-921-195-00-87 дежурный,
мастер электромастерской
19 | ООО "Агрокомплекс" | ПС 110 кВ Спасская |  | ОП (ПП) | до 5 мин
| дог. №51-00191 |  |  |  | от 5 до 20 мин
| м.т. 8-921-964-78-00 - ген. директор |  |  |  | от 20 до 60 мин | [6 empty] | 0.593
| м.т. 8-921-196-54-42 - электромонтер |  | ф. 01*, 04*
20 | ООО "УРСА Евразия" | ПС 110 кВ Энергомаш | ф. 38 | ОП | до 5 мин |  |  | 1.76
| дог. №53 |  |  |  | от 5 до 20 мин
| т. 8(81665)46-180 приёмная |  |  |  | от 20 до 60 мин
| т. 8(81665)46-180 главный инженер |  | ф. 16*
т. 8(81665)46-180 м.т. 8-921-202-44-60
гл. энергетик
т. 8(81665)46-183 охрана
21 | ООО "ЮПМ-Кюммене Чудово" | ПС 110 кВ Энергомаш | ф. 04 | ОП | до 5 мин |  |  | 2.785
| дог. №514 ДОУПЭ |  |  |  | от 5 до 20 мин
| т. 8(81665)44-606 приёмная |  |  |  | от 20 до 60 мин
| т. 8(81665)44-606 главный инженер |  | ф. 54*
т. 8(81665)44-606, м.т. 8-921-202-74-10 гл. энерг.
т. 8(81665)44-616 дежурный по подстанции
22 | ООО "Эс. Си. Джонсон" г. Чудово | ПС 110 кВ Энергомаш | ф. 36 | ОП | до 5 мин |  |  | 0.6
| дог. №53110002230 |  |  |  | от 5 до 20 мин
| м.т. 8-964-310-00-22 директор (секретарь) |  |  |  | от 20 до 60 мин | [9 empty] | 0.733
| м.т. 8-964-694-49-96 гл. инженер |  | ф. 22
м.т. 8-981-602-86-28 гл. энергетик
м.т. 8-921-198-44-70 дежурный
23 | АО "Энергомаш" | ПС 110 кВ Энергомаш | ф. 13, 17, 21, 33 | ОП | до 5 мин |  |  | 0.7
| дог. №51-00001 |  |  |  | от 5 до 20 мин
| т. 8(81665)49-235 приемная |  |  |  | от 20 до 60 мин
| т. 8(81665)49-306 гл. инженер |  | ф. 19*, 31*, 35*, 37*, 39*
т. 8(81665)49-342 гл. энергетик
24 | ООО "Хасслахерлес" | ПС 110 кВ Вишерская |  | ОП (ПП) | до 5 мин
| дог. №52-00069 |  |  |  | от 5 до 20 мин
| т. 8(8162)968-100 приёмная |  |  |  | от 20 до 60 мин | [9 empty] | 1.913
| т. 8(8162)968-100, 8(8162)968-150 директор |  | ф. 09*, 10*
м.т. 8-921-202-02-07 директор
м.т. 8-921-707-24-24 ст. инженер
25 | Смешанная нагрузка: : Государственная компания "Российские автомобильные дороги" | ПС 110 кВ Дорожная | ф. 01 | ДУ | до 5 мин | 0.005
от 5 до 20 мин
от 20 до 60 мин
26 | Смешанная нагрузка: : Государственная компания "Российские автомобильные дороги" | ПС 110 кВ Дорожная | ф. 02 | ДУ | до 5 мин | 0
от 5 до 20 мин
от 20 до 60 мин
27 | Смешанная нагрузка: : Государственная компания "Российские автомобильные дороги" | ПС 110 кВ Дорожная | ф. 03 | ДУ | до 5 мин | 0
от 5 до 20 мин
от 20 до 60 мин
28 | Смешанная нагрузка: Государственная компания "Российские автомобильные дороги" (автодор) БРТП №190 | ПС 110 кВ Дорожная | ф. 04 | ДУ | до 5 мин | 0.013
от 5 до 20 мин
от 20 до 60 мин
29 | Смешанная нагрузка: : Государственная компания "Российские автомобильные дороги" | ПС 110 кВ Магистральная | ф. 02 | ДУ | до 5 мин | 0.111
от 5 до 20 мин
от 20 до 60 мин
30 | Смешанная нагрузка: : Государственная компания "Российские автомобильные дороги" | ПС 110 кВ Магистральная | ф. 04 | ДУ | до 5 мин | 0.385
от 5 до 20 мин
от 20 до 60 мин
31 | Смешанная нагрузка: население | ПС 110 кВ Батецкая | ф. 01 | ОП | до 5 мин |  |  | 0.21
от 5 до 20 мин
от 20 до 60 мин
32 | Смешанная нагрузка: МБУК "Батецкий межпоселенческий центр культуры и досуга", СПК "Красная звезда", ИП Поляков Ю. А., ИП Авдеев С. П., Администрация Батецкого муниципального района, Потребительское общество "Новгородское" (ПО "Новгородское"), население | ПС 110 кВ Батецкая | ф. 02 | ОП | до 5 мин |  |  | 0.2
от 5 до 20 мин
от 20 до 60 мин
33 | Смешанная нагрузка: ДСУ (дорожно-строительный участок), Батецкое лесное хозяйство, Скотный двор, население | ПС 110 кВ Батецкая | ф. 04 | ОП | до 5 мин |  |  | 0.183
от 5 до 20 мин
от 20 до 60 мин
34 | Смешанная нагрузка: население | ПС 110 кВ Батецкая | ф. 05 | ОП | до 5 мин |  |  | 0.63
от 5 до 20 мин
от 20 до 60 мин
35 | Смешанная нагрузка: КХ Кадырова А. У., ИП Макиева М. Н., население | ПС 110 кВ Шимск | ф. 01 | ОП | до 5 мин | 0.71
от 5 до 20 мин
от 20 до 60 мин
36 | Смешанная нагрузка: ФКУ "Упрдор Россия", ОАУСО "Шимский КЦСО", МУ Шимская ЦКДС, МУ "Шимская центральная районная больница", КФХ Акашкин А. И., ООО "Капитан", ИП Ведехин А. С., ИП Поздеев, ООО ПБ Русь-Агропрект, ООО "СП "Шелонь", Администрация Шимского муниципального района, население | ПС 110 кВ Шимск | ф. 13 | ОП | до 5 мин | 0.438
от 5 до 20 мин
от 20 до 60 мин
37 | Смешанная нагрузка: ФКУ "Упрдор Россия", ОАО "Ростелеком ТУ", Администрация Шимского муниципального района, ООО "Вода Виноградова", Медведское сельское поселение, население | ПС 110 кВ Шимск | ф. 14 | ОП | до 5 мин | 0.278
от 5 до 20 мин
от 20 до 60 мин
38 | Смешанная нагрузка: ООО "ВСН", ОАОУ НПО "Агролицей №25", ИП Товмасян М. Л., население | ПС 110 кВ Шимск | ф. 16 | ОП | до 5 мин | 0.04
от 5 до 20 мин
от 20 до 60 мин
39 | Смешанная нагрузка: Горгаз, население | ПС 110 кВ Сольцы | ф. 3 | ОП | до 5 мин |  |  | 0.333
от 5 до 20 мин
от 20 до 60 мин
40 | Смешанная нагрузка: Солецкое райпо, Администрация горского сельского поселения, ООО "Бристоль", ООО "Элита", СПК "Знамя Ленина", население | ПС 110 кВ Сольцы | ф. 4 | ОП | до 5 мин |  |  | 0.15
от 5 до 20 мин
от 20 до 60 мин
41 | Смешанная нагрузка: Солецкое райпо, МУП "ЖКХ "Солецкого района", ОАУСО "Солецкий КЦ", ИП Буров А. А., население | ПС 110 кВ Сольцы | ф. 14 | ОП | до 5 мин |  |  | 0.16
от 5 до 20 мин
от 20 до 60 мин
42 | Смешанная нагрузка: население | ПС 110 кВ Сольцы | ф. 15 | ОП | до 5 мин |  |  | 0.7114
от 5 до 20 мин
от 20 до 60 мин
43 | Смешанная нагрузка: Горгаз, население | ПС 110 кВ Сольцы | ф. 16 | ОП | до 5 мин |  |  | 0.3
от 5 до 20 мин
от 20 до 60 мин
ПО "Ильменские электрические сети"
ИТОГО по ПО "ИЭС" до 5 мин. |  |  |  |  | 19.3474 | 10.625 | 0 | 8.7224 | 0 | 0 | 0 | 0 | 0 | 0 | 0
ИТОГО по ПО "ИЭС" от 5 до 20 мин. |  |  |  |  | 13.76 | 0 | 0 | 0 | 13.76 | 0 | 0 | 0 | 0 | 0 | 0
ИТОГО по ПО "ИЭС" от 20 до 60 мин. |  |  |  |  | 24.522 | 0 | 0 | 0 | 0 | 0 | 0 | 21.876 | 0 | 0 | 2.646
ВСЕГО по ПО "ИЭС" до 20 мин. (включая объем нагрузки до 5 мин.) |  |  |  |  | 33.1074 | 10.625 | 0 | 8.7224 | 13.76 | 0 | 0 | 0 | 0 | 0 | 0
ВСЕГО по ПО "ИЭС" до 60 мин. (включая объем нагрузки до 5 мин., до 20 мин.) |  |  |  |  | 57.6294 | 10.625 | 0 | 8.7224 | 13.76 | 0 | 0 | 21.876 | 0 | 0 | 2.646
ИТОГО по ПО "ИЭС" до 5 мин. с нарастающим итогом | [5 empty] | 10.625 | 10.625 | 19.3474 | 19.3474 | 19.3474 | 19.3474 | 19.3474 | 19.3474 | 19.3474 | 19.3474
ИТОГО по ПО "ИЭС" от 5 до 20 мин. с нарастающим итогом | [5 empty] | 0 | 0 | 0 | 13.76 | 13.76 | 13.76 | 13.76 | 13.76 | 13.76 | 13.76
ИТОГО по ПО "ИЭС" от 20 до 60 мин. с нарастающим итогом | [5 empty] | 0 | 0 | 0 | 0 | 0 | 0 | 21.876 | 21.876 | 21.876 | 24.522
ВСЕГО по ПО "ИЭС" до 20 мин. (включая объем нагрузки до 5 мин.) с нарастающим итогом | [5 empty] | 10.625 | 10.625 | 19.3474 | 33.1074 | 33.1074 | 33.1074 | 33.1074 | 33.1074 | 33.1074 | 33.1074
ВСЕГО по ПО "ИЭС" до 60 мин. (включая объем нагрузки до 5 мин., до 20 мин.) с нарастающим итогом | [5 empty] | 10.625 | 10.625 | 19.3474 | 33.1074 | 33.1074 | 33.1074 | 54.9834 | 54.9834 | 54.9834 | 57.6294
ПО "Боровичские электрические сети"
44 | ООО "Элегия" | ПС 110 кВ Сельская |  | ОП (ПП) | до 5 мин.
| дог. №21-00003 |  |  |  | от 5 до 20 мин.
| тел. 8-(816-64) 21-010-приёмная |  |  |  | от 20 до 60 мин | [8 empty] | 1.5
| 8-921-101-01-25-энергетик |  | ф. 2*, 8*
45 | АО "Боровичский завод "Полимермаш" | ПС 110 кВ Сельская |  | ОП (ПП) | до 5 мин.
| дог.21-00001 |  |  |  | от 5 до 20 мин.
| т.8-(816-64) 46-588 - секретарь |  |  |  | от 20 до 60 мин | [8 empty] | 0.2
| т.8-(816-64) 90-246 - энергетик |  | ф. 9*, 10*
46 | ОАО БКО | ПС 110 кВ Огнеупоры ПС 110 кВ Рудничная |  | ОП (ПП) | до 5 мин.
| дог.№ 21-00002 |  |  |  | от 5 до 20 мин.
| т.8-(816-64)-9-25-90, 9-25-91-щит управления |  |  |  | от 20 до 60 мин | [8 empty] | 4.59
| т.8-(816-64)-2-63-12 диспетчер. |  | Ввод Т-1 110 кВ*
Ввод Т-2 110 кВ*
47 | ООО Промстроймастер" | ПС 110 кВ Прогресс |  | ОП (ПП) | до 5 мин.
| дог.№ 53090002809 |  |  |  | от 5 до 20 мин.
| 89210203330- ответственный за эл.хоз. |  |  |  | от 20 до 60 мин | [8 empty] | 0.05
| технич.рук., дежурный |  | ф. 24*, 25*
48 | ЗАО "Неболочское карьероуправление" | ПС 110 кВ Неболчи |  | ОП (ПП) | до 5 мин.
| дог. № 9-92100-401Т |  |  |  | от 5 до 20 мин.
| 8-(816-2)-968-260, 8-911-618-38-80 гл.энерг. |  |  |  | от 20 до 60 мин | [8 empty] | 0.26
| 8-(816-2)-968-260, 8-911-612-20-20 ген.дир. |  | ф. 6*, 12*
8-921-200-37-73 гл. инженер
49 | ООО "Сетново" | ПС 110 кВ Неболчи |  | ОП (ПП) | до 5 мин.
| дог.№ 22-00149 |  |  |  | от 5 до 20 мин.
| (81668) 65101; 65-102; 61001; |  |  |  | от 20 до 60 мин | [8 empty] | 1.1
| моб. 8-812-930-39-76 ген.дир. |  | ф. 10*, 11*
т. 8-921-101-01-25 - энергетик
50 | ЗАО "Пестовский опытно-механический | ПС 110 кВ Пестово |  | ОП (ПП) | до 5 мин.
| завод" дог.№ 25-00017 |  |  |  | от 5 до 20 мин.
| м.т. 8-911-645-65-45 - директор |  |  |  | от 20 до 60 мин | [8 empty] | 0.2
| т. 8-921-707-93-25 - гл.энергетик |  | ф. 10*
т.8-(816-69)-5-66-12-гл.энергетик
51 | ООО "Пестовский лесопромышленный комплекс" | ПС 110 кВ Пестово |  | ОП (ПП) | до 5 мин.
| дог.№ 45 |  |  |  | от 5 до 20 мин.
| т.8-(816-69)-55-563 приёмная |  |  |  | от 20 до 60 мин | [8 empty] | 2.8
| т.8-(816-69)-555-62, |  | ф. 11*, 12*
главный .энерг.
52 | АО "Окуловская бумажная фабрика" |  |  | ОП (ПП) | до 5 мин.
| дог.№ 9-92100-401Т | ПС 110 кВ Парахино |  |  | от 5 до 20 мин.
| т.8-911-603-24-50 - энергетик, нач. энергоцеха | ГРУ-6,3 кВ |  |  | от 20 до 60 мин. | [8 empty] | 4.2
| т.8-(816-57)-23-012 (приемная) |  | ф. 5*, 13*
| т.8-(812)-336-27-01 (приемная) |  | ф. 28*, 35*, 39*, 40*
53 | ООО "Завод Агрокабель" |  |  | ОП (ПП) | до 5 мин.
| дог. №53-00024 | ПС 330 кВ Окуловская |  |  | от 5 до 20 мин.
| 8 (816-57) 2-33-85, 2-37-31 - директор | ПС 10 кВ Окуловка 1 |  |  | от 20 до 60 мин. | [8 empty] | 2
| 8 (816-57) 2-36-33 - тех. руководитель 8 (816-57) 2-38-81 - отв. за эл. Хозяйство | ПС 110 кВ Окуловка-тяговая | ф. 21*, 35*, 7*
54 | Смешанная нагрузка: ЗАО "УМ 282"; ООО "Экономдизайн"; Хрусталёв ВВ; СПК "Прогресс"; ИП Сканцев ДН; уличное освещение; СКЗ и ГРП (газораспределит.пункт); ООО "Звезда 2"; ООО "Мста М"; детский сад; ООО "Родина"; ИП Фомин КА; ООО "Мельница Боровичи"; Шевяков АГ; ООО "Автолига сервис"; ТК "Новгородская"; население. | ПС 110 кВ Прогресс | ф. 1 | ОП | до 5 мин. |  | 0.85
от 5 до 20 мин.
от 20 до 60 мин.
55 | Смешанная нагрузка: ООО "Зета-Контакт"; ООО "Тухун"; уличное освещение; Почта; СКЗ; Казаков А.С.;Сапожников М.А.; ООО" Баккара"; Библиотека; детский сад; ООО "Родина"; ООО "Компания СЭВ; Карьер; ТК "Новгородская"; пилорамы; население. | ПС 110 кВ Прогресс | ф. 2 | ОП | до 5 мин. |  | 0.64
от 5 до 20 мин.
от 20 до 60 мин.
56 | Смешанная нагрузка: ООО "Родина"; СТ "Мелиоратор";ООО "Борохотник"; ООО "Молочный дворик"; ИП Орловская; население. | ПС 110 кВ Прогресс | ф. 3 | ОП | до 5 мин. |  | 0.17
от 5 до 20 мин.
от 20 до 60 мин.
57 | Смешанная нагрузка: уличное освещение; Церковь; Клуб; ИП Константинова; ООО "Триф"; УФПС ФГУП "Почта России"павильон ОАО "Деметра"; ИП Ищенко; ИП Яковлев; ООО "Родина"; МБУК "МКБО"; ИП Цыганкова; ИП Орловская; ООО МЕТСЕ; Булина ИВ; ООО "Нордэнерго"; Васильева АВ; ТК Новгородская; население. | ПС 110 кВ Прогресс | ф. 4 | ОП | до 5 мин. |  | 0.46
от 5 до 20 мин.
от 20 до 60 мин.
58 | Смешанная нагрузка: ЗАО "УМ 282"; ООО "Боровичский Мясокомбинат"; ООО "Инвестрой"; Гурьянов АА; ИП Макаренкова А.А.УФПС ФГУП " Почта России"; Жуков АВ; Утленко ДВ; Белокуров СА; Котельникова ЕН; Иванова ГА; Федотов МС; Трошков СА; ИП Сканцев ДН; уличное освещение; Сельская администрация; Умов СА; ИП Иванова; ИП Тонян; ИП Сабиров; аптека; детский сад; Краснов ЮВ; ИП Плотникова; Клуб; Кобзев АМ; ИП Саркисян; ИП Бойцов; ИП Смирнов; Балагуров ДГ; Тиховская ВГ; ТК "Новгородская"; ООО "Гидроспецстрой"; ООО Т2 Мобайл; население: | ПС 110 кВ Прогресс | ф. 5 | ОП | до 5 мин. |  | 0.75
от 5 до 20 мин.
от 20 до 60 мин.
59 | Смешанная нагрузка: ИП Соловьёв СА; ; ИП Силин АС;ИП Румянцев АВ; ООО "СК Монополис"; ИП Бойцов СВ; ИП Кронштадтова ЕМ; ИП Петрова ИМ; ИП Веселов АИ; ООО "Универсал-строй"; ИП Чугунова СВ; ИП Веселов ИМ; уличное освещение; ООО "Строй-гид; население. | ПС 110 кВ Пестово | ф. 6 | ОП | до 5 мин. |  | 0.42
от 5 до 20 мин.
от 20 до 60 мин.
60 | Смешанная нагрузка: Уличное освещение; ИП Катешев ЕН; ИП Радыгин СВ; ИП Лебедева ВВ; МОБУ ДОД "ДЮСШ"; ИП Орлов ВВ; население. | ПС 110 кВ Пестово | ф. 9 | ОП | до 5 мин. |  | 0.55
от 5 до 20 мин.
от 20 до 60 мин.
61 | Смешанная нагрузка: Уличное освещение; КХ Джамалова МГ; Михалева АС; ИП Андреева ЛА; ООО "Трансстроймеханизация"; ИП Мишиева ИИ; население. | ПС 330 кВ Окуловская | ф. 14 | ОП | до 5 мин. |  | 0.7
от 5 до 20 мин.
от 20 до 60 мин.
62 | Смешанная нагрузка: Дом культуры; уличное освещение; Приход А.Невского; ООО "Первая Национальная группа"; ФГБУ НП "Валдайский"; ФГБУ "Национальный парк"; ООО "Русские башни"; Силиверстов И.А.;МАОУ "Школа Боровно"; ООО "Интерэнергосоюз"; население. | ПС 330 кВ Окуловская | ф. 29 | ОП | до 5 мин. |  | 0.6
от 5 до 20 мин.
от 20 до 60 мин.
63 | Смешанная нагрузка: Уличное освещение; ОАУСО"Окуловский КЦСО" (культурный центр); ООО "Завод Агрокабель"; часовня; ИП Алиев ЧАО; ИП Алексеенко ММ; ИП Малюхин СВ; ИП Вершинина АН; ИП Читанова НО; ИП Ивченко ПА; ООО "Колхида"; ООО ТК "Новгородская"; население. | ПС 330 кВ Окуловская | ф. 35 | ОП | до 5 мин. |  | 1.75
от 5 до 20 мин.
от 20 до 60 мин.
64 | Смешанная нагрузка: ИП Усманов РХ; МДОУ детский сад №17; ЧП Федоров СГ; уличное освещение; ЧП Иванова ОВ; ИП Иванова СП; ИП Максимов СБ; АО "Газпром"; ООО "НовЛенСтрой"; ООО "Фьорд"; ООО "Радуга"; ООО ТК Новгородская; население. | ПС 110 кВ Любытино | ф. 3 | ОП | до 5 мин. |  | 0.3
от 5 до 20 мин.
от 20 до 60 мин.
65 | Смешанная нагрузка: ИП глава КФХ Серков НВ; ИП Егоров СП; КХ Кузьмина; Почта; библиотека; уличное освещение; ООО "БЛПК"; ИП Попов АА; Петрова ЛА; Тишелович ВП; ООО "РОЯЛ"; кркстьянско фермерское хозяйство КФК ПегливанянАБ; население. | ПС 110 кВ Любытино | ф. 5 | ОП | до 5 мин. |  | 0.3
от 5 до 20 мин.
от 20 до 60 мин.
66 | Смешанная нагрузка: ЗАО "Агро"; Дом культуры; библиотеки; МДОУ Детский сад №17; уличное освещение; ООО Агрофирма "Государь"; АО "ОКТАГОН"; Ершова МН; ООО "АВВА Групп"; Муртазаев АГ; Гончаренко ЕЛ; Литвинов ОЮ; ООО ТК Новгородская; население. | ПС 110 кВ Любытино | ф. 6 | ОП | до 5 мин. |  | 0.31
от 5 до 20 мин.
от 20 до 60 мин.
67 | Смешанная нагрузка: ЧП Макарова ЛС; Зудин С.А.; уличное освещение; АО "Газпром"; Савенков ВВ; ПАО Вымпелком; Новгородский РТПЦ (радио-телевизионный передающий центр; население. | ПС 110 кВ Любытино | ф. 8 | ОП | до 5 мин. |  | 0.3
от 5 до 20 мин.
от 20 до 60 мин.
68 | Смешанная нагрузка: ООО "Любытино-слалом"; уличное освещение; База отдыха "Мать и дитя"; Церковь; ООО "Новгородский доркомсервис"; население. | ПС 110 кВ Любытино | ф. 7 | ОП | до 5 мин. |  | 0.4
от 5 до 20 мин.
от 20 до 60 мин.
69 | Смешанная нагрузка: ООО "Новгороднефтепродукт"; уличное освещение; ИП Костандян КС; АО "Газпром"; ИП Егорова ЕА; ИП Туманов АВ; ООО "Экосити"; Плотников ТА; Семенов ВБ; население. | ПС 110 кВ Любытино | ф. 12 | ОП | до 5 мин. |  | 0.4
от 5 до 20 мин.
от 20 до 60 мин.
70 | Смешанная нагрузка: ООО "Мошенское ДЭП" (дорожно эксплуатационное предприятие); уличное освещение; ООО "Грин-ВУД"; Мошенское РайПО; ООО "Стимул"; МОУ "СОШ с. Мошенское"; МУ Автобаза; библиотека; клуб; ИП Авакян РГ; ООО Содружество; ИП Голубева АА; Антонов АН; ООО "Рубеж"; ООО ТК Новгородская; население. | ПС 110 кВ Мошенское | ф. 2 | ОП | до 5 мин. |  | 0.52
от 5 до 20 мин.
от 20 до 60 мин.
71 | Смешанная нагрузка: Хвойнинское РайПО; ООО "Норд"; МБУК ЦКДО "Гармония"; МОУ "СОШ д. Остахново"; уличное освещение; Королев ДЕ; Жегалин СК; Лесничество; Рыльская СС; СХК "Родина"; Пинаев АВ; ПАО Ростелеком; ООО ТК Новгородская; население. | ПС 110 кВ Хвойная | ф. 7 | ОП | до 5 мин. |  | 0.41
от 5 до 20 мин.
от 20 до 60 мин.
72 | Смешанная нагрузка: КХ Кондратьев; Хвойнинское РайПО; Почта; уличное освещение; МОУ "СОШИ д. Мякишево"; ООО "Ермак"; НАО "ТЭК"; население. | ПС 110 кВ Хвойная | ф. 5 | ОП | до 5 мин. |  | 0.63
от 5 до 20 мин.
от 20 до 60 мин.
ИТОГО по ПО "БЭС" до 5 мин. |  |  |  |  | 10.46 | 0 | 10.46 | 0 | 0 | 0 | 0 | 0 | 0 | 0 | 0
ИТОГО по ПО "БЭС" от 5 до 20 мин. |  |  |  |  | 0 | 0 | 0 | 0 | 0 | 0 | 0 | 0 | 0 | 0 | 0
ИТОГО по ПО "БЭС" от 20 до 60 мин. |  |  |  |  | 16.9 | 0 | 0 | 0 | 0 | 0 | 0 | 0 | 0 | 16.9 | 0
ВСЕГО по ПО "БЭС" до 20 мин. (включая объем нагрузки до 5 мин.) |  |  |  |  | 10.46 | 0 | 10.46 | 0 | 0 | 0 | 0 | 0 | 0 | 0 | 0
ВСЕГО по ПО "БЭС" до 60 мин. (включая объем нагрузки до 5 мин., до 20 мин.) |  |  |  |  | 27.36 | 0 | 10.46 | 0 | 0 | 0 | 0 | 0 | 0 | 16.9 | 0
ИТОГО по ПО "БЭС" до 5 мин. с нарастающим итогом | [5 empty] | 0 | 10.46 | 10.46 | 10.46 | 10.46 | 10.46 | 10.46 | 10.46 | 10.46 | 10.46
ИТОГО по ПО "БЭС" от 5 до 20 мин. с нарастающим итогом | [5 empty] | 0 | 0 | 0 | 0 | 0 | 0 | 0 | 0 | 0 | 0
ИТОГО по ПО "БЭС" от 20 до 60 мин. с нарастающим итогом | [5 empty] | 0 | 0 | 0 | 0 | 0 | 0 | 0 | 0 | 16.9 | 16.9
ВСЕГО по ПО "БЭС" до 20 мин. (включая объем нагрузки до 5 мин.) с нарастающим итогом | [5 empty] | 0 | 10.46 | 10.46 | 10.46 | 10.46 | 10.46 | 10.46 | 10.46 | 10.46 | 10.46
ВСЕГО по ПО "БЭС" до 60 мин. (включая объем нагрузки до 5 мин., до 20 мин.) с нарастающим итогом | [5 empty] | 0 | 10.46 | 10.46 | 10.46 | 10.46 | 10.46 | 10.46 | 10.46 | 27.36 | 27.36
ПО "Валдайские электрические сети"
73 | Смешанная нагрузка: ООО "Спецстрой", СПК "Искра", пилорамы, население | ПС 110 кВ Демянск | ф. 1, 2, 3, 8, 9, 11 | ОП | до 5 мин. |  |  | 1.2
от 5 до 20 мин.
| Смешанная нагрузка: ООО "Мара", население |  |  |  | от 20 до 60 мин
74 | Смешанная нагрузка: ООО "Тимбер Тек", | ПС 110 кВ Крестцы | ф. 2, 10, 12 ,8 | ОП | до 5 мин. |  |  | 0.81
| ООО "Биопродмаш", ООО "Фореко" |  |  |  | от 5 до 20 мин.
| гаражи, склады,пилорама, асфальтобетонный завод (АБЗ), |  |  |  | от 20 до 60 мин
автозаправочная станция (АЗС)
75 | Смешанная нагрузка: пилорамы, население, | ПС 110 кВ Марёво | ф. 1, 2, 4, 5, 7, 8, 9 | ОП | до 5 мин. |  |  | 0.251
| магазины,ООО "Русбиоком" |  |  |  | от 5 до 20 мин.
от 20 до 60 мин
ИТОГО по ПО "ВЭС" до 5 мин. |  |  |  |  | 2.261 | 0 | 0 | 2.261 | 0 | 0 | 0 | 0 | 0 | 0 | 0
ИТОГО по ПО "ВЭС" от 5 до 20 мин. |  |  |  |  | 0 | 0 | 0 | 0 | 0 | 0 | 0 | 0 | 0 | 0 | 0
ИТОГО по ПО "ВЭС" от 20 до 60 мин. |  |  |  |  | 0 | 0 | 0 | 0 | 0 | 0 | 0 | 0 | 0 | 0 | 0
ВСЕГО по ПО "ВЭС" до 20 мин. (включая объем нагрузки до 5 мин.) |  |  |  |  | 2.261 | 0 | 0 | 2.261 | 0 | 0 | 0 | 0 | 0 | 0 | 0
ВСЕГО по ПО "ВЭС" до 60 мин. (включая объем нагрузки до 5 мин., до 20 мин.) |  |  |  |  | 2.261 | 0 | 0 | 2.261 | 0 | 0 | 0 | 0 | 0 | 0 | 0
ИТОГО по ПО "ВЭС" до 5 мин. с нарастающим итогом | [5 empty] | 0 | 0 | 2.261 | 2.261 | 2.261 | 2.261 | 2.261 | 2.261 | 2.261 | 2.261
ИТОГО по ПО "ВЭС" от 5 до 20 мин. с нарастающим итогом | [5 empty] | 0 | 0 | 0 | 0 | 0 | 0 | 0 | 0 | 0 | 0
ИТОГО по ПО "ВЭС" от 20 до 60 мин. с нарастающим итогом | [5 empty] | 0 | 0 | 0 | 0 | 0 | 0 | 0 | 0 | 0 | 0
ВСЕГО по ПО "ВЭС" до 20 мин. (включая объем нагрузки до 5 мин.) с нарастающим итогом | [5 empty] | 0 | 0 | 2.261 | 2.261 | 2.261 | 2.261 | 2.261 | 2.261 | 2.261 | 2.261
ВСЕГО по ПО "ВЭС" до 60 мин. (включая объем нагрузки до 5 мин., до 20 мин.) с нарастающим итогом | [5 empty] | 0 | 0 | 2.261 | 2.261 | 2.261 | 2.261 | 2.261 | 2.261 | 2.261 | 2.261
ПО "Старорусские электрические сети"
76 | ОАО "ПФК" | ПС 110 кВ Парфино |  | ОП (ПП) | до 5 мин.
| т. 8-964-310-70-79 - гл. энергетик |  | ф. 7 (6 кВ) |  | от 5 до 20 мин.
| т. 8-(816-50)-68-560, 8-921-697-19-58 - |  |  |  | от 20 до 60 мин | [7 empty] | 0.14
| главный инженер |  | ф. 3* (6 кВ)
т.8-(816-50)68-548 электрик
77 | НОАУ "Демянский | ПС 110 кВ Медниково |  | ОП (ПП) | до 5 мин.
| лесхоз" |  |  |  | от 5 до 20 мин.
| тел.8-(816-52)-58-537 - приемная |  | ф. 9 |  | от 20 до 60 мин | [7 empty] | 0.022
78 | ООО"ЭКО ВУД" тел.8-911-351-05-82 | ПС 110 кВ Парфино | ф. 4 (6 кВ) | ОП (ПП) | до 5 мин.
от 5 до 20 мин.
[5 empty] | от 20 до 60 мин | [7 empty] | 0.062
79 | ИП Иванов М.Е тел.8-(816-50)-61-984, 8-911-614-01-26 | ПС 110 кВ Парфино | ф. 1 (10 кВ) | ОП (ПП) | до 5 мин.
от 5 до 20 мин.
[5 empty] | от 20 до 60 мин | [7 empty] | 0.138
80 | Смешанная нагрузка (частный сектор, предприятия индивид предпринимателей, администрация сельского поселения,ДК (дом культуры), магазины, школа) | ПС 110 кВ Русса | ф. 6 | ОП | до 5 мин. | 0.466
от 5 до 20 мин.
от 20 до 60 мин
81 | Смешанная нагрузка (частный сектор, с/х предприятия, магазины, школа) | ПС 110 кВ Русса | ф. 5 | ОП | до 5 мин. | 0.345
от 5 до 20 мин.
от 20 до 60 мин
82 | Смешанная нагрузка (частный сектор, магазины, администрация сельского поселения, ДК, с\х предприятия, школа) | ПС 110 кВ Русса | ф. 10 | ОП | до 5 мин. | 0.805
от 5 до 20 мин.
от 20 до 60 мин
ИТОГО по ПО "СЭС" до 5 мин. |  |  |  |  | 1.616 | 1.616 | 0 | 0 | 0 | 0 | 0 | 0 | 0 | 0 | 0
ИТОГО по ПО "СЭС" от 5 до 20 мин. |  |  |  |  | 0 | 0 | 0 | 0 | 0 | 0 | 0 | 0 | 0 | 0 | 0
ИТОГО по ПО "СЭС" от 20 до 60 мин. |  |  |  |  | 0.362 | 0 | 0 | 0 | 0 | 0 | 0 | 0 | 0.362 | 0 | 0
ВСЕГО по ПО "СЭС" до 20 мин. (включая объем нагрузки до 5 мин.) |  |  |  |  | 1.616 | 1.616 | 0 | 0 | 0 | 0 | 0 | 0 | 0 | 0 | 0
ВСЕГО по ПО "СЭС" до 60 мин. (включая объем нагрузки до 5 мин., до 20 мин.) |  |  |  |  | 1.978 | 1.616 | 0 | 0 | 0 | 0 | 0 | 0 | 0.362 | 0 | 0
ИТОГО по ПО "СЭС" до 5 мин. с нарастающим итогом | [5 empty] | 1.616 | 1.616 | 1.616 | 1.616 | 1.616 | 1.616 | 1.616 | 1.616 | 1.616 | 1.616
ИТОГО по ПО "СЭС" от 5 до 20 мин. с нарастающим итогом | [5 empty] | 0 | 0 | 0 | 0 | 0 | 0 | 0 | 0 | 0 | 0
ИТОГО по ПО "СЭС" от 20 до 60 мин. с нарастающим итогом | [5 empty] | 0 | 0 | 0 | 0 | 0 | 0 | 0 | 0.362 | 0.362 | 0.362
ВСЕГО по ПО "СЭС" до 20 мин. (включая объем нагрузки до 5 мин.) с нарастающим итогом | [5 empty] | 1.616 | 1.616 | 1.616 | 1.616 | 1.616 | 1.616 | 1.616 | 1.616 | 1.616 | 1.616
ВСЕГО по ПО "СЭС" до 60 мин. (включая объем нагрузки до 5 мин., до 20 мин.) с нарастающим итогом | [5 empty] | 1.616 | 1.616 | 1.616 | 1.616 | 1.616 | 1.616 | 1.616 | 1.978 | 1.978 | 1.978
ИТОГО по Новгородскому филиалу ПАО "МРСК Северо-Запада" до 5 мин. |  |  |  |  | 33.6844 | 12.241 | 10.46 | 10.9834 | 0 | 0 | 0 | 0 | 0 | 0 | 0
ИТОГО по Новгородскому филиалу ПАО "МРСК Северо-Запада" от 5 до 20 мин. |  |  |  |  | 13.76 | 0 | 0 | 0 | 13.76 | 0 | 0 | 0 | 0 | 0 | 0
ИТОГО по Новгородскому филиалу ПАО "МРСК Северо-Запада" от 20 до 60 мин. |  |  |  |  | 41.784 | 0 | 0 | 0 | 0 | 0 | 0 | 21.876 | 0.362 | 16.9 | 2.646
ВСЕГО по Новгородскому филиалу ПАО "МРСК Северо-Запада" до 20 мин. (включая объем нагрузки до 5 мин.) |  |  |  |  | 47.4444 | 12.241 | 10.46 | 10.9834 | 13.76 | 0 | 0 | 0 | 0 | 0 | 0
ВСЕГО по Новгородскому филиалу ПАО "МРСК Северо-Запада" до 60 мин. (включая объем нагрузки до 5 мин., до 20 мин.) |  |  |  |  | 89.2284 | 12.241 | 10.46 | 10.9834 | 13.76 | 0 | 0 | 21.876 | 0.362 | 16.9 | 2.646
ИТОГО по Новгородскому филиалу ПАО "МРСК Северо-Запада" до 5 мин. с нарастающим итогом | [5 empty] | 12.241 | 22.701 | 33.6844 | 33.6844 | 33.6844 | 33.6844 | 33.6844 | 33.6844 | 33.6844 | 33.6844
ИТОГО по Новгородскому филиалу ПАО "МРСК Северо-Запада" от 5 до 20 мин. с нарастающим итогом | [5 empty] | 0 | 0 | 0 | 13.76 | 13.76 | 13.76 | 13.76 | 13.76 | 13.76 | 13.76
ИТОГО по Новгородскому филиалу ПАО "МРСК Северо-Запада" от 20 до 60 мин. с нарастающим итогом | [5 empty] | 0 | 0 | 0 | 0 | 0 | 0 | 21.876 | 22.238 | 39.138 | 41.784
ВСЕГО по Новгородскому филиалу ПАО "МРСК Северо-Запада" до 20 мин. (включая объем нагрузки до 5 мин.) с нарастающим итогом | [5 empty] | 12.241 | 22.701 | 33.6844 | 47.4444 | 47.4444 | 47.4444 | 47.4444 | 47.4444 | 47.4444 | 47.4444
ВСЕГО по Новгородскому филиалу ПАО "МРСК Северо-Запада" до 60 мин. (включая объем нагрузки до 5 мин., до 20 мин.) с нарастающим итогом | [5 empty] | 12.241 | 22.701 | 33.6844 | 47.4444 | 47.4444 | 47.4444 | 69.3204 | 69.6824 | 86.5824 | 89.2284
Потребители АО "Новгородоблэлектро"
Новгородское отделение, тел. диспетчера 77-22-22
83 | Промышленная зона | ПС 110 кВ Районная | ф. 41 | ОП | до 5 мин. | 0.333
| (ООО "Новгородснаб" тел.:62-82-46, 62-86-04 |  |  |  | от 5 до 20 мин.
| ООО "Лес" тел.:8-911-027-03-04) и др. |  |  |  | от 20 до 60 мин
тел. 77-22-22 деж. Диспетчер НОКЭ
84 | Промышленная зона | ПС 110 кВ Районная | ф. 33 | ОП | до 5 мин. | 0.422
| (ЗАО "Стройснаб" тел.:73-26-14, |  |  |  | от 5 до 20 мин.
| 8-911-633-12-15 |  |  |  | от 20 до 60 мин
ООО "Фабус" тел.:640-052, 640-202
ООО "Строительное предприятие 640"
тел.: 642-404, 641-627
85 | ЗАО "ПК "Волховец", дог.№ 00005 и др. | ПС 110 кВ Районная | ф. 34, 20 | ОП | до 5 мин. | 1.534
| 94-46-00 приемная, |  |  |  | от 5 до 20 мин.
| 94-47-08, 8-911-600-39-88 гл.энергетик, |  |  |  | от 20 до 60 мин
94-46-94, 8-911-041-96-33 зам. гл. энергетика
94-46-88, 94-47-29 деж.электрик
86 | ОАО "Трансвит" | ПС 110 кВ Районная |  | ОП (ПП) | до 5 мин.
| дог.№ 01314 |  |  |  | от 5 до 20 мин.
| тел. 77-44-74 гл. энергетик |  | ф. 13, 22 |  | от 20 до 60 мин | [7 empty] | 0.953
87 | ООО "КСМ" дог.№ 01339, тел.646-383 рук., | ПС 110 кВ Насосная |  | ОП (ПП) | до 5 мин.
| 646-370 приемная, |  |  |  | от 5 до 20 мин.
| 646-470 гл. инж., |  | ф. 11 |  | от 20 до 60 мин | [7 empty] | 0.31
64-68-82, 8-964-690-46-56 гл. энергетик,
88 | ЗАО "Лактис", дог.№01337, | ПС 110 кВ Районная |  | ОП (ПП) | до 5 мин.
| 500-908, 8-921-201-03-00 гл. энергетик, |  |  |  | от 5 до 20 мин.
| тел.629-108, 8-921-606-20-36 мастер эл.служ. |  | ф. 45, 46 |  | от 20 до 60 мин | [7 empty] | 1.127
629-128, 8-921-606-20-43 деж.электромонтер
89 | ООО "Лента", дог.№ 00002 | ПС 110 кВ Районная |  | ОП (ПП) | до 5 мин.
| 8-(812)-380-61-31 центр.приемная, |  |  |  | от 5 до 20 мин.
| 68-00-91 приемная, 8-921-570-12-08 гл. энерг. |  | ф. 23, 28 |  | от 20 до 60 мин | [7 empty] | 0.476
68-00-96 доб. 768 - гл. энергетик
ИТОГО по Новгородскому отделению до 5 мин. |  |  |  |  | 2.289 | 2.289 | 0 | 0 | 0 | 0 | 0 | 0 | 0 | 0 | 0
ИТОГО по Новгородскому отделению от 5 до 20 мин. |  |  |  |  | 0 | 0 | 0 | 0 | 0 | 0 | 0 | 0 | 0 | 0 | 0
ИТОГО по Новгородскому отделению от 20 до 60 мин. |  |  |  |  | 2.866 | 0 | 0 | 0 | 0 | 0 | 0 | 0 | 2.866 | 0 | 0
ИТОГО по Новгородскому отделению до 20 мин. (включая объем нагрузки до 5 мин.) |  |  |  |  | 2.289 | 2.289 | 0 | 0 | 0 | 0 | 0 | 0 | 0 | 0 | 0
ИТОГО по Новгородскому отделению до 60 мин. (включая объем нагрузки до 5 мин., до 20 мин.) |  |  |  |  | 5.155 | 2.289 | 0 | 0 | 0 | 0 | 0 | 0 | 2.866 | 0 | 0
ИТОГО по Новгородскому отделению до 5 мин. с нарастающим итогом | [5 empty] | 2.289 | 2.289 | 2.289 | 2.289 | 2.289 | 2.289 | 2.289 | 2.289 | 2.289 | 2.289
ИТОГО по Новгородскому отделению от 5 до 20 мин. с нарастающим итогом | [5 empty] | 0 | 0 | 0 | 0 | 0 | 0 | 0 | 0 | 0 | 0
ИТОГО по Новгородскому отделению от 20 до 60 мин. с нарастающим итогом | [5 empty] | 0 | 0 | 0 | 0 | 0 | 0 | 0 | 2.866 | 2.866 | 2.866
ИТОГО по Новгородскому отделению до 20 мин. (включая объем нагрузки до 5 мин.) с нарастающим итогом | [5 empty] | 2.289 | 2.289 | 2.289 | 2.289 | 2.289 | 2.289 | 2.289 | 2.289 | 2.289 | 2.289
ИТОГО по Новгородскому отделению до 60 мин. (включая объем нагрузки до 5 мин., до 20 мин.) с нарастающим итогом | [5 empty] | 2.289 | 2.289 | 2.289 | 2.289 | 2.289 | 2.289 | 2.289 | 5.155 | 5.155 | 5.155
Чудовский филиал тел. диспетчера 8-(816-65)-54-260
90 | Жилая зона и предприятия | ПС 330 кВ Чудово | ф. 16 | ОП | до 5 мин. |  |  | 0.1668
| "Чудовский Лесхоз" |  |  |  | от 5 до 20 мин.
| тел. 8-(816-65)-54-260 |  |  |  | от 20 до 60 мин
ИТОГО по Чудовскому филиалу до 5 мин. |  |  |  |  | 0.1668 | 0 | 0 | 0.1668 | 0 | 0 | 0 | 0 | 0 | 0 | 0
ИТОГО по Чудовскому филиалу от 5 до 20 мин. |  |  |  |  | 0 | 0 | 0 | 0 | 0 | 0 | 0 | 0 | 0 | 0 | 0
ИТОГО по Чудовскому филиалу от 20 до 60 мин. |  |  |  |  | 0 | 0 | 0 | 0 | 0 | 0 | 0 | 0 | 0 | 0 | 0
ИТОГО по Чудовскому филиалу до 20 мин. (включая объем нагрузки до 5 мин.) |  |  |  |  | 0.1668 | 0 | 0 | 0.1668 | 0 | 0 | 0 | 0 | 0 | 0 | 0
ИТОГО по Чудовскому филиалу до 60 мин. (включая объем нагрузки до 5 мин., до 20 мин.) |  |  |  |  | 0.1668 | 0 | 0 | 0.1668 | 0 | 0 | 0 | 0 | 0 | 0 | 0
ИТОГО по Чудовскому филиалу до 5 мин. с нарастающим итогом | [5 empty] | 0 | 0 | 0.1668 | 0.1668 | 0.1668 | 0.1668 | 0.1668 | 0.1668 | 0.1668 | 0.1668
ИТОГО по Чудовскому филиалу от 5 до 20 мин. с нарастающим итогом | [5 empty] | 0 | 0 | 0 | 0 | 0 | 0 | 0 | 0 | 0 | 0
ИТОГО по Чудовскому филиалу от 20 до 60 мин. с нарастающим итогом | [5 empty] | 0 | 0 | 0 | 0 | 0 | 0 | 0 | 0 | 0 | 0
ИТОГО по Чудовскому филиалу до 20 мин. (включая объем нагрузки до 5 мин.) с нарастающим итогом | [5 empty] | 0 | 0 | 0.1668 | 0.1668 | 0.1668 | 0.1668 | 0.1668 | 0.1668 | 0.1668 | 0.1668
ИТОГО по Чудовскому филиалу до 60 мин. (включая объем нагрузки до 5 мин., до 20 мин.) с нарастающим итогом | [5 empty] | 0 | 0 | 0.1668 | 0.1668 | 0.1668 | 0.1668 | 0.1668 | 0.1668 | 0.1668 | 0.1668
Боровичский филиал, тел. диспетчера 8-(816-64)-4-17-27
91 | Жилая зона и ЗАО "Боровичи - мебель" | ПС 110 кВ Прогресс | ф. 7 | ОП | до 5 мин. |  | 2.495
| дог.№ 00678 |  |  |  | от 5 до 20 мин.
| тел.: 8-(816-64)-21-222 -продавцы, |  |  |  | от 20 до 60 мин
тел: 8-(816-64)-211-03 - приемная тел. 8-921-202-81-01 - энергетик
92 | Жилая зона и ОАО "Красный Октябрь" | ПС 110 кВ Прогресс | ф. 9, 10 | ОП | до 5 мин. |  | 0.444
| дог. 1210 |  |  |  | от 5 до 20 мин.
| тел.: 8-(816-64)404-26 |  |  |  | от 20 до 60 мин
ИТОГО по Боровичскому филиалу 5 мин. |  |  |  |  | 2.939 | 0 | 2.939 | 0 | 0 | 0 | 0 | 0 | 0 | 0 | 0
ИТОГО по Боровичскому филиалу от 5 до 20 мин. |  |  |  |  | 0 | 0 | 0 | 0 | 0 | 0 | 0 | 0 | 0 | 0 | 0
ИТОГО по Боровичскому филиалу от 20 до 60 мин. |  |  |  |  | 0 | 0 | 0 | 0 | 0 | 0 | 0 | 0 | 0 | 0 | 0
ИТОГО по Боровичскому филиалу до 20 мин. (включая объем нагрузки до 5 мин.) |  |  |  |  | 2.939 | 0 | 2.939 | 0 | 0 | 0 | 0 | 0 | 0 | 0 | 0
ИТОГО по Боровичскому филиалу до 60 мин. (включая объем нагрузки до 5 мин., до 20 мин.) |  |  |  |  | 2.939 | 0 | 2.939 | 0 | 0 | 0 | 0 | 0 | 0 | 0 | 0
ИТОГО по Боровичскому филиалу 5 мин. с нарастающим итогом | [5 empty] | 0 | 2.939 | 2.939 | 2.939 | 2.939 | 2.939 | 2.939 | 2.939 | 2.939 | 2.939
ИТОГО по Боровичскому филиалу от 5 до 20 мин. с нарастающим итогом | [5 empty] | 0 | 0 | 0 | 0 | 0 | 0 | 0 | 0 | 0 | 0
ИТОГО по Боровичскому филиалу от 20 до 60 мин. с нарастающим итогом | [5 empty] | 0 | 0 | 0 | 0 | 0 | 0 | 0 | 0 | 0 | 0
ИТОГО по Боровичскому филиалу до 20 мин. (включая объем нагрузки до 5 мин.) с нарастающим итогом | [5 empty] | 0 | 2.939 | 2.939 | 2.939 | 2.939 | 2.939 | 2.939 | 2.939 | 2.939 | 2.939
ИТОГО по Боровичскому филиалу до 60 мин. (включая объем нагрузки до 5 мин., до 20 мин.) с нарастающим итогом | [5 empty] | 0 | 2.939 | 2.939 | 2.939 | 2.939 | 2.939 | 2.939 | 2.939 | 2.939 | 2.939
Старорусский филиал, тел. диспетчера 8-(816-52)-52-639
93 | Промышленная зона | ПС 110 кВ Русса | ф. 15 | ОП | до 5 мин. | 0.759
| (ООО "Лакто-Новгород") |  |  |  | от 5 до 20 мин.
| т.8-(816-52)-5-61-85 |  |  |  | от 20 до 60 мин
ИТОГО по Старорусскому филиалу до 5 мин. |  |  |  |  | 0.759 | 0.759 | 0 | 0 | 0 | 0 | 0 | 0 | 0 | 0 | 0
ИТОГО по Старорусскому филиалу от 5 до 20 мин. |  |  |  |  | 0 | 0 | 0 | 0 | 0 | 0 | 0 | 0 | 0 | 0 | 0
ИТОГО по Старорусскому филиалу от 20 до 60 мин. |  |  |  |  | 0 | 0 | 0 | 0 | 0 | 0 | 0 | 0 | 0 | 0 | 0
ИТОГО по Старорусскому филиалу до 20 мин. (включая объем нагрузки до 5 мин.) |  |  |  |  | 0.759 | 0.759 | 0 | 0 | 0 | 0 | 0 | 0 | 0 | 0 | 0
ИТОГО по Старорусскому филиалу до 60 мин. (включая объем нагрузки до 5 мин., до 20 мин.) |  |  |  |  | 0.759 | 0.759 | 0 | 0 | 0 | 0 | 0 | 0 | 0 | 0 | 0
ИТОГО по Старорусскому филиалу до 5 мин. с нарастающим итогом | [5 empty] | 0.759 | 0.759 | 0.759 | 0.759 | 0.759 | 0.759 | 0.759 | 0.759 | 0.759 | 0.759
ИТОГО по Старорусскому филиалу от 5 до 20 мин. с нарастающим итогом | [5 empty] | 0 | 0 | 0 | 0 | 0 | 0 | 0 | 0 | 0 | 0
ИТОГО по Старорусскому филиалу от 20 до 60 мин. с нарастающим итогом | [5 empty] | 0 | 0 | 0 | 0 | 0 | 0 | 0 | 0 | 0 | 0
ИТОГО по Старорусскому филиалу до 20 мин. (включая объем нагрузки до 5 мин.) с нарастающим итогом | [5 empty] | 0.759 | 0.759 | 0.759 | 0.759 | 0.759 | 0.759 | 0.759 | 0.759 | 0.759 | 0.759
ИТОГО по Старорусскому филиалу до 60 мин. (включая объем нагрузки до 5 мин., до 20 мин.) с нарастающим итогом | [5 empty] | 0.759 | 0.759 | 0.759 | 0.759 | 0.759 | 0.759 | 0.759 | 0.759 | 0.759 | 0.759
Окуловский филиал, тел. диспетчера 8-(816-57)-2-24-35
94 | Промышленная зона | ПС 330 кВ Окуловская | ф. 38 | ОП (ПП) | до 5 мин.
| дог.№ 00476 |  |  |  | от 5 до 20 мин.
| (ЗАО "Агрокабель") |  |  |  | от 20 до 60 мин | [8 empty] | 0.145
тел.8-(816-52)-23-881 дисп. энергетик
95 | Промышленная зона | ПС 110 кВ Окуловка-тяговая | ф. 6 | ОП | до 5 мин.
| (ООО Олес) |  |  |  | от 5 до 20 мин. |  |  |  |  | 1.187
| тел.8-(816-57)-24-297 |  |  |  | от 20 до 60 мин
тел.8-(816-57)-24-287 гл. энергетик
96 | ЗАО "Окуловский завод мебельной | ПС 10 кВ Окуловка -1 |  | ОП (ПП) | до 5 мин.
| фурнитуры" |  |  |  | от 5 до 20 мин.
| дог.№00291 |  | ф. 18 |  | от 20 до 60 мин | [8 empty] | 0
8-(816-57)-23-588 дежурный электрик;
8-911-613-86-35 энергетик
ИТОГО по Окуловскому филиалу до 5 мин. |  |  |  |  | 0 | 0 | 0 | 0 | 0 | 0 | 0 | 0 | 0 | 0 | 0
ИТОГО по Окуловскому филиалу от 5 до 20 мин. |  |  |  |  | 1.187 | 0 | 0 | 0 | 0 | 1.187 | 0 | 0 | 0 | 0 | 0
ИТОГО по Окуловскому филиалу от 20 до 60 мин. |  |  |  |  | 0.145 | 0 | 0 | 0 | 0 | 0 | 0 | 0 | 0 | 0.145 | 0
ИТОГО по Окуловскому филиалу до 20 мин. (включая объем нагрузки до 5 мин.) |  |  |  |  | 1.187 | 0 | 0 | 0 | 0 | 1.187 | 0 | 0 | 0 | 0 | 0
ИТОГО по Окуловскому филиалу до 60 мин. (включая объем нагрузки до 5 мин., до 20 мин.) |  |  |  |  | 1.332 | 0 | 0 | 0 | 0 | 1.187 | 0 | 0 | 0 | 0.145 | 0
ИТОГО по Окуловскому филиалу до 5 мин. с нарастающим итогом | [5 empty] | 0 | 0 | 0 | 0 | 0 | 0 | 0 | 0 | 0 | 0
ИТОГО по Окуловскому филиалу от 5 до 20 мин. с нарастающим итогом | [5 empty] | 0 | 0 | 0 | 0 | 1.187 | 1.187 | 1.187 | 1.187 | 1.187 | 1.187
ИТОГО по Окуловскому филиалу от 20 до 60 мин. с нарастающим итогом | [5 empty] | 0 | 0 | 0 | 0 | 0 | 0 | 0 | 0 | 0.145 | 0.145
ИТОГО по Окуловскому филиалу до 20 мин. (включая объем нагрузки до 5 мин.) с нарастающим итогом | [5 empty] | 0 | 0 | 0 | 0 | 1.187 | 1.187 | 1.187 | 1.187 | 1.187 | 1.187
ИТОГО по Окуловскому филиалу до 60 мин. (включая объем нагрузки до 5 мин., до 20 мин.) с нарастающим итогом | [5 empty] | 0 | 0 | 0 | 0 | 1.187 | 1.187 | 1.187 | 1.187 | 1.332 | 1.332
ИТОГО по АО "Новгородоблэлектро" до 5 мин. |  |  |  |  | 6.1538 | 3.048 | 2.939 | 0.1668 | 0 | 0 | 0 | 0 | 0 | 0 | 0
ИТОГО по АО "Новгородоблэлектро" от 5 до 20 мин. |  |  |  |  | 1.187 | 0 | 0 | 0 | 0 | 1.187 | 0 | 0 | 0 | 0 | 0
ИТОГО по АО "Новгородоблэлектро" от 20 до 60 мин. |  |  |  |  | 3.011 | 0 | 0 | 0 | 0 | 0 | 0 | 0 | 2.866 | 0.145 | 0
ИТОГО по АО "Новгородобэлектро" до 20 мин. (включая объем нагрузки до 5 мин.) |  |  |  |  | 7.3408 | 3.048 | 2.939 | 0.1668 | 0 | 1.187 | 0 | 0 | 0 | 0 | 0
ИТОГО по АО "Новгородобэлектро" до 60 мин. (включая объем нагрузки до 5 мин., до 20 мин.) |  |  |  |  | 10.3518 | 3.048 | 2.939 | 0.1668 | 0 | 1.187 | 0 | 0 | 2.866 | 0.145 | 0
ИТОГО по АО "Новгородоблэлектро" до 5 мин. с нарастающим итогом | [5 empty] | 3.048 | 5.987 | 6.1538 | 6.1538 | 6.1538 | 6.1538 | 6.1538 | 6.1538 | 6.1538 | 6.1538
ИТОГО по АО "Новгородоблэлектро" от 5 до 20 мин. с нарастающим итогом | [5 empty] | 0 | 0 | 0 | 0 | 1.187 | 1.187 | 1.187 | 1.187 | 1.187 | 1.187
ИТОГО по АО "Новгородоблэлектро" от 20 до 60 мин. с нарастающим итогом | [5 empty] | 0 | 0 | 0 | 0 | 0 | 0 | 0 | 2.866 | 3.011 | 3.011
ИТОГО по АО "Новгородобэлектро"до 20 мин. (включая объем нагрузки до 5 мин.) с нарастающим итогом | [5 empty] | 3.048 | 5.987 | 6.1538 | 6.1538 | 7.3408 | 7.3408 | 7.3408 | 7.3408 | 7.3408 | 7.3408
ИТОГО по АО "Новгородобэлектро" до 60 мин. (включая объем нагрузки до 5 мин., до 20 мин.) с нарастающим итогом | [5 empty] | 3.048 | 5.987 | 6.1538 | 6.1538 | 7.3408 | 7.3408 | 7.3408 | 10.2068 | 10.3518 | 10.3518
Потребители ООО ТранснефтьЭлектросетьСервис (ООО "Русэнергоресурс")
97 | ООО "Транснефть-Балтика" | НРУ 110 кВ Пестово |  | ОП (ПП) | до 5 мин.
| (НПС Быково) |  |  |  | от 5 до 20 мин. |  |  |  |  | 3.5
| Инженер энергетик Шинтяков Н.А |  |  |  | от 20 до 60 мин | [8 empty] | 2.1
| тел. 8-911-643-33-97, |  | ВЛ 110 кВ НРУ Пестово - Быково НПС-2 I цепь (Л.Нефтяная-1)*
тел. 8-(816-69)-5-91-22,
тел. 8-911-040-40-11 инж. энергетик
| Диспетчер-технолог (круглосуточно) |  | ВЛ 110 кВ НРУ Пестово - Быково НПС-2 II цепь (Л.Нефтяная-2)*
8-(485-2)-44-83-64
Энергодиспетчер
8-(485-2)-49-14-67 (дневное время)
98 | ООО "Транснефть-Балтика" | ПС 110 кВ Песь |  | ОП (ПП) | до 5 мин.
| (НПС Песь) |  |  |  | от 5 до 20 мин. |  |  |  |  | 3.4
| Инженер энергетик Созин В. Л. |  |  |  | от 20 до 60 мин | [8 empty] | 2.1
| тел. 8-911-643-33-70, |  | ф. 3*, 4*
тел. 8-(816-67)-5-32-80
Диспетчер-технолог (круглосуточно)
8-(485-2)-44-83-64
Энергодиспетчер
8-(485-2)-49-14-67 (дневное время)
ИТОГО по ООО ТранснефтьЭлектросетьСервис (ООО "Русэнергоресурс") до 5 мин. |  |  |  |  | 0 | 0 | 0 | 0 | 0 | 0 | 0 | 0 | 0 | 0 | 0
ИТОГО по ООО ТранснефтьЭлектросетьСервис (ООО "Русэнергоресурс") от 5 до 20 мин. |  |  |  |  | 6.9 | 0 | 0 | 0 | 0 | 6.9 | 0 | 0 | 0 | 0 | 0
ИТОГО по ООО ТранснефтьЭлектросетьСервис (ООО "Русэнергоресурс") от 20 до 60 мин. |  |  |  |  | 4.2 | 0 | 0 | 0 | 0 | 0 | 0 | 0 | 0 | 4.2 | 0
ВСЕГО по ООО ТранснефтьЭлектросетьСервис (ООО "Русэнергоресурс") до 20 мин. (включая объем нагрузки до 5 мин.) |  |  |  |  | 6.9 | 0 | 0 | 0 | 0 | 6.9 | 0 | 0 | 0 | 0 | 0
ВСЕГО по ООО ТранснефтьЭлектросетьСервис (ООО "Русэнергоресурс") до 60 мин. (включая объем нагрузки до 5 мин., до 20 мин.) |  |  |  |  | 11.1 | 0 | 0 | 0 | 0 | 6.9 | 0 | 0 | 0 | 4.2 | 0
ИТОГО по ООО ТранснефтьЭлектросетьСервис (ООО "Русэнергоресурс") до 5 мин. с нарастающим итогом | [5 empty] | 0 | 0 | 0 | 0 | 0 | 0 | 0 | 0 | 0 | 0
ИТОГО по ООО ТранснефтьЭлектросетьСервис (ООО "Русэнергоресурс") от 5 до 20 мин. с нарастающим итогом | [5 empty] | 0 | 0 | 0 | 0 | 6.9 | 6.9 | 6.9 | 6.9 | 6.9 | 6.9
ИТОГО по ООО ТранснефтьЭлектросетьСервис (ООО "Русэнергоресурс") от 20 до 60 мин. с нарастающим итогом | [5 empty] | 0 | 0 | 0 | 0 | 0 | 0 | 0 | 0 | 4.2 | 4.2
ВСЕГО по ООО ТранснефтьЭлектросетьСервис (ООО "Русэнергоресурс") до 20 мин. (включая объем нагрузки до 5 мин.) с нарастающим итогом | [5 empty] | 0 | 0 | 0 | 0 | 6.9 | 6.9 | 6.9 | 6.9 | 6.9 | 6.9
ВСЕГО по ООО ТранснефтьЭлектросетьСервис (ООО "Русэнергоресурс") до 60 мин. (включая объем нагрузки до 5 мин., до 20 мин.) с нарастающим итогом | [5 empty] | 0 | 0 | 0 | 0 | 6.9 | 6.9 | 6.9 | 6.9 | 11.1 | 11.1
Потребители Филиала ПАО "ФСК ЕЭС" Новгородского предприятия МЭС
99 | ОАО "Красный Октябрь" | ПС 330 кВ Новгородская |  | ОП (ПП) | до 5 мин.
| директор: 64-29-10 |  |  |  | от 5 до 20 мин. |  |  |  | 0.75
8-963-366-3169
| Начальник команды: 64-21-50 |  |  |  | от 20 до 60 мин.
| 8-911-644-6822 |  | ВЛ 10 кВ л. 4 З-д Энергия*
| 8-911-601-0067 |  | ВЛ 10 кВ л. 18 З-д Энергия*
Электромонтер: 8-951-720-2180
100 | ООО "Газпром трансгаз | ПС 330 кВ Новгородская |  | ОП (ПП) | до 5 мин.
| Санкт-Петербург" |  |  |  | от 5 до 20 мин. |  |  |  | 0.15
Начальник СЭВС: 944-829,
| 8-921-205-8570 |  |  |  | от 20 до 60 мин.
Инженер СЭВС: 944-839
| 8-921-205-8569 |  | Фидер 10 кВ л. 6 Газпром
| 8-921-205-8540 |  | Трансгаз С-Петербург*
101 | ООО "Транснефть-Балтика" | ПС 330 кВ Юго-Западная |  | ОП (ПП) | до 5 мин. | 0.316
| Гл.энергетик: 8-931-850-90-08 |  |  |  | от 5 до 20 мин.
| Зам. гл. энергетика: 8-931-850-90-50 |  |  |  | от 20 до 60 мин
| энергетик: 8-931-850-90-64 |  | ВЛ 110 кВ Юго-Западная -
| энергодиспетчер: 8-931-850-90-22 |  | НПС-7 № 1*
ВЛ 110 кВ Юго-Западная -
НПС-7 № 2*
102 | АО "Фирма Ригель" | ПС 330 кВ Новгородская |  | ОП (ПП) | до 5 мин.
| энергетик: 8-911-648-97-18 |  |  |  | от 5 до 20 мин. |  |  |  | 0.2
инженер-механик, электромонтер:
| 8-921-200-39-67 |  |  |  | от 20 до 60 мин.
| т.(8162) 64-43-52 |  | ВЛ 10 кВ л. 12*
| т.(8162) 64-53-45 |  | ВЛ 10 кВ л. 14*
ИТОГО по Филиалу ПАО "ФСК ЕЭС" Новгородского предприятия МЭС до 5 мин. |  |  |  |  | 0.316 | 0.316 | 0 | 0 | 0 | 0 | 0 | 0 | 0 | 0 | 0
ИТОГО по Филиалу ПАО "ФСК ЕЭС" Новгородского предприятия МЭС от 5 до 20 мин. |  |  |  |  | 1.1 | 0 | 0 | 0 | 1.1 | 0 | 0 | 0 | 0 | 0 | 0
ИТОГО по Филиалу ПАО "ФСК ЕЭС" Новгородского предприятия МЭС от 20 до 60 мин. |  |  |  |  | 0 | 0 | 0 | 0 | 0 | 0 | 0 | 0 | 0 | 0 | 0
ВСЕГО по Филиалу ПАО "ФСК ЕЭС" Новгородского предприятия МЭС до 20 мин. (включая объем нагрузки до 5 мин.) |  |  |  |  | 1.416 | 0.316 | 0 | 0 | 1.1 | 0 | 0 | 0 | 0 | 0 | 0
ВСЕГО по Филиалу ПАО "ФСК ЕЭС" Новгородского предприятия МЭС до 60 мин. (включая объем нагрузки до 5 мин., до 20 мин.) |  |  |  |  | 1.416 | 0.316 | 0 | 0 | 1.1 | 0 | 0 | 0 | 0 | 0 | 0
ИТОГО по Филиалу ПАО "ФСК ЕЭС" Новгородского предприятия МЭС до 5 мин. с нарастающим итогом | [5 empty] | 0.316 | 0.316 | 0.316 | 0.316 | 0.316 | 0.316 | 0.316 | 0.316 | 0.316 | 0.316
ИТОГО по Филиалу ПАО "ФСК ЕЭС" Новгородского предприятия МЭС от 5 до 20 мин. с нарастающим итогом | [5 empty] | 0 | 0 | 0 | 1.1 | 1.1 | 1.1 | 1.1 | 1.1 | 1.1 | 1.1
ИТОГО по Филиалу ПАО "ФСК ЕЭС" Новгородского предприятия МЭС от 20 до 60 мин. с нарастающим итогом | [5 empty] | 0 | 0 | 0 | 0 | 0 | 0 | 0 | 0 | 0 | 0
ВСЕГО по Филиалу ПАО "ФСК ЕЭС" Новгородского предприятия МЭС до 20 мин. (включая объем нагрузки до 5 мин.) с нарастающим итогом | [5 empty] | 0.316 | 0.316 | 0.316 | 1.416 | 1.416 | 1.416 | 1.416 | 1.416 | 1.416 | 1.416
ВСЕГО по Филиалу ПАО "ФСК ЕЭС" Новгородского предприятия МЭС до 60 мин. (включая объем нагрузки до 5 мин., до 20 мин.) с нарастающим итогом | [5 empty] | 0.316 | 0.316 | 0.316 | 1.416 | 1.416 | 1.416 | 1.416 | 1.416 | 1.416 | 1.416
ПАО "ТГК-2" (ООО "Новэлектросети")
103 | ПАО "Акрон" дог. №0000071 дкп, | НТЭЦ 110 кВ | конторль ввода ГВО по величине потребления подстанций | ОП (ПП) | до 5 мин | 2.93
| 173012 г. Великий Новгород | (Новгородская ТЭЦ |  |  | от 5 до 20 мин |  |  |  | 7.99
| т. 8(8162)99-65-55 приемная | ПАО "ТГК-2") |  |  | от 20 до 60 мин
т. 8(8162)99-62-00 гл. инженер
т. 8(8162)99-62-05 гл. энергетик
т. 8(8162)99-63-77 нач. смены цеха эл. снабж.
т. 8(8162)99-62-54 диспетчер
т. 8(8162)99-61-09 справочная
ИТОГО по ПАО "ТГК-2" (ООО "Новэлектросети") до 5 мин. |  |  |  |  | 2.93 | 2.93 | 0 | 0 | 0 | 0 | 0 | 0 | 0 | 0 | 0
ИТОГО по ПАО "ТГК-2" (ООО "Новэлектросети") от 5 до 20 мин. |  |  |  |  | 7.99 | 0 | 0 | 0 | 7.99 | 0 | 0 | 0 | 0 | 0 | 0
ИТОГО по ПАО "ТГК-2" (ООО "Новэлектросети") от 20 до 60 мин. |  |  |  |  | 0 | 0 | 0 | 0 | 0 | 0 | 0 | 0 | 0 | 0 | 0
ВСЕГО по ПАО "ТГК-2" (ООО "Новэлектросети") до 20 мин. (включая объем нагрузки до 5 мин.) |  |  |  |  | 10.92 | 2.93 | 0 | 0 | 7.99 | 0 | 0 | 0 | 0 | 0 | 0
ВСЕГО по ПАО "ТГК-2" (ООО "Новэлектросети") до 60 мин. (включая объем нагрузки до 5 мин., до 20 мин.) |  |  |  |  | 10.92 | 2.93 | 0 | 0 | 7.99 | 0 | 0 | 0 | 0 | 0 | 0
ИТОГО по ПАО "ТГК-2" (ООО "Новэлектросети") до 5 мин. с нарастающим итогом | [5 empty] | 2.93 | 2.93 | 2.93 | 2.93 | 2.93 | 2.93 | 2.93 | 2.93 | 2.93 | 2.93
ИТОГО по ПАО "ТГК-2" (ООО "Новэлектросети") от 5 до 20 мин. с нарастающим итогом | [5 empty] | 0 | 0 | 0 | 7.99 | 7.99 | 7.99 | 7.99 | 7.99 | 7.99 | 7.99
ИТОГО по ПАО "ТГК-2" (ООО "Новэлектросети") от 20 до 60 мин. с нарастающим итогом | [5 empty] | 0 | 0 | 0 | 0 | 0 | 0 | 0 | 0 | 0 | 0
ВСЕГО по ПАО "ТГК-2" (ООО "Новэлектросети") до 20 мин. (включая объем нагрузки до 5 мин.) с нарастающим итогом | [5 empty] | 2.93 | 2.93 | 2.93 | 10.92 | 10.92 | 10.92 | 10.92 | 10.92 | 10.92 | 10.92
ВСЕГО по ПАО "ТГК-2" (ООО "Новэлектросети") до 60 мин. (включая объем нагрузки до 5 мин., до 20 мин.) с нарастающим итогом | [5 empty] | 2.93 | 2.93 | 2.93 | 10.92 | 10.92 | 10.92 | 10.92 | 10.92 | 10.92 | 10.92
ИТОГО по Новгородской области до 5 мин. |  |  |  |  | 43.0842 | 18.535 | 13.399 | 11.1502 | 0 | 0 | 0 | 0 | 0 | 0 | 0
ИТОГО по Новгородской области от 5 до 20 мин. |  |  |  |  | 30.937 | 0 | 0 | 0 | 22.85 | 8.087 | 0 | 0 | 0 | 0 | 0
ИТОГО по Новгородской области от 20 до 60 мин. |  |  |  |  | 48.995 | 0 | 0 | 0 | 0 | 0 | 0 | 21.876 | 3.228 | 21.245 | 2.646
ВСЕГО по Новгородской области до 20 мин. (включая объем нагрузки до 5 мин.) |  |  |  |  | 74.0212 | 18.535 | 13.399 | 11.1502 | 22.85 | 8.087 | 0 | 0 | 0 | 0 | 0
ВСЕГО по Новгородской области до 60 мин. (включая объем нагрузки до 5 мин., до 20 мин.) |  |  |  |  | 123.0162 | 18.535 | 13.399 | 11.1502 | 22.85 | 8.087 | 0 | 21.876 | 3.228 | 21.245 | 2.646
ВСЕГО по ДУ в Новгородской области до 5 мин. | [5 empty] | 0.514 | 0 | 0 | 0 | 0 | 0 | 0 | 0 | 0 | 0
ИТОГО по Новгородской области до 5 мин. с нарастающим итогом | [5 empty] | 18.535 | 31.934 | 43.0842 | 43.0842 | 43.0842 | 43.0842 | 43.0842 | 43.0842 | 43.0842 | 43.0842
ИТОГО по Новгородской области от 5 до 20 мин. с нарастающим итогом | [5 empty] | 0 | 0 | 0 | 22.85 | 30.937 | 30.937 | 30.937 | 30.937 | 30.937 | 30.937
ИТОГО по Новгородской областиот 20 до 60 мин. с нарастающим итогом | [5 empty] | 0 | 0 | 0 | 0 | 0 | 0 | 21.876 | 25.104 | 46.349 | 48.995
ВСЕГО по Новгородской области до 20 мин. (включая объем нагрузки до 5 мин.) с нарастающим итогом | [5 empty] | 18.535 | 31.934 | 43.0842 | 65.9342 | 74.0212 | 74.0212 | 74.0212 | 74.0212 | 74.0212 | 74.0212
ВСЕГО по Новгородской области до 60 мин. (включая объем нагрузки до 5 мин., до 20 мин.) с нарастающим итогом | [5 empty] | 18.535 | 31.934 | 43.0842 | 65.9342 | 74.0212 | 74.0212 | 95.8972 | 99.1252 | 120.3702 | 123.0162
ВСЕГО по ДУ в Новгородской области до 5 мин. с нарастающим итогом | [5 empty] | 0.514 | 0.514 | 0.514 | 0.514 | 0.514 | 0.514 | 0.514 | 0.514 | 0.514 | 0.514

## ГВО НО 18-00
ГРАФИК
временного отключения потребления на 2020/2021 гг.
по Новгородскому филиалу ПАО "МРСК Северо-Запада" на территории Новгородской области
по данным КЗ 16.12.2020 за 18-00 час
№ п/п | Потребитель | Наименование подстанции | Наименование фидера /наименование фидера контроля* | Способ ввода отключения по графику | Время отключения | Очередь ограничения (МВт)
[6 empty] | I | II | III | IV | V | VI | VII | VIII | IX | X
1 | 2 | 3 | 4 | 5 | 6 | 7 | 8 | 9 | 10 | 11 | 12 | 13 | 14 | 15 | 16
Новгородского филиал ПАО "МРСК Северо-Запада"
ПО "Ильменские электрические сети"
1 | АО "НПО "КВАНТ" | ПС 110 кВ Районная | ф. 09 | ОП | до 5 мин | 0.5
| дог. №18/86 ДОУПЭ |  |  |  | от 5 до 20 мин
| т. 8(8162)68-20-04 отдел гл. энергетика |  |  |  | от 20 до 60 мин
| м.т. 8-951-720-15-00 нач. отдела гл. энергетика |  | ф. 26*, 62*, 67*
м.т. 8-921-207-62-35 дежурный электрик
2 | ОАО "Спектр" | ПС 110 кВ Районная | ф. 64 | ОП | до 5 мин | 0.366
| дог. №11-00035 |  |  |  | от 5 до 20 мин
| т. 8(8162)33-51-73 приемная |  |  |  | от 20 до 60 мин
| м.т. 8-952-480-10-14 |  | ф. 55*
гл. инженер, отв за эл.хоз-во
т.8(8162)33-51-57 дежурный
3 | ОАО "Заряд" | ПС 110 кВ Районная | ф. 30 | ОП | до 5 мин | 1.116
| дог. №11-00886 |  |  |  | от 5 до 20 мин
| т. 8(8162)62-77-64 приемная, директор |  |  |  | от 20 до 60 мин
| т. 8(8162)62-73-23 гл. инженер |  | ф. 16*
4 | ООО "Амкор СК Новгород" | ПС 110 кВ Районная | ф. 70 | ОП | до 5 мин | 0.87
| дог. №50 |  |  |  | от 5 до 20 мин
| т. 8(8162)940-888 приемная |  |  |  | от 20 до 60 мин
| м.т. 8-921-022-60-22 |  | ф. 61*
м.т. 8-921-190-17-63 гл. энергетик
м.т. 8-921-196-20-28 дежурный
т. 8(8162)940-890 охрана круглосуточно
5 | ООО "Амкор Флексиблз | ПС 110 кВ Районная | ф. 66 | ОП | до 5 мин | 0.575
| Новгород" |  |  |  | от 5 до 20 мин
| дог. №11-00011 |  |  |  | от 20 до 60 мин
| т. 8(8162)680-680 приемная, |  | ф. 39*
т. 8(8162)680-670,
м.т. 8-963-333-46-59 гл. инж.
технический менеджер
м.т. 8-963-330-68-50 энергетик
6 | АО "Дека" | ПС 110 кВ Районная | ф. 59 | ОП | до 5 мин | 0
| дог. №57 |  |  |  | от 5 до 20 мин
| т. 8(8162)33-93-50 приемная, |  |  |  | от 20 до 60 мин
| т. 8(8162)33-93-50 доб. 370, м.т. 8-921-200-12-47 гл. инженер, |  | ф. 69*
м.т. 8-921-022-37-97 дежурный
7 | ОАО "ВН Мясной Двор" | ПС 110 кВ Районная | ф. 27 | ОП | до 5 мин | 0.85
| дог. №0000085 |  |  |  | от 5 до 20 мин
| т. 8(8162)680-501 приемная, |  |  |  | от 20 до 60 мин
| т. 8(8162)680-511, м.т. 8-911-605-28-84 |  | ф. 44*
гл. инженер
т. 8(8162)680-552, м.т. 8-963-334-43-58
гл. энергетик
м.т. 8-911-600-23-21 дежурный
т. 8(8162)680-568 деж. по подстанции
8 | ООО "Гранит" | ПС 110 кВ Районная |  | ОП (ПП) | до 5 мин
| дог. №11-01389 |  |  |  | от 5 до 20 мин |  |  |  | 0.4
| м.т. 8-952-486-71-90 |  |  |  | от 20 до 60 мин
| главный инженер |  | ф. 47*, 48*
9 | ОАО "Новгородский завод | ПС 110 кВ Антоново |  | ОП (ПП) | до 5 мин
| стекловолокна" |  |  |  | от 5 до 20 мин |  |  |  | 0.473
| дог. №01-00054 |  |  |  | от 20 до 60 мин | [6 empty] | 0.541
| т. 8(8162)68-05-90 приемная |  | ф. 08*, 17*
т. 8-931-853-04-44 тех. директор
м.т. 8-921-730-33-13 инженер ОГЭ
10 | АО "НПП Старт" дог. №0000085 | ПС 110 кВ Базовая |  | ОП (ПП) | до 5 мин
| т. 8(8162)76-56-58 приемная |  |  |  | от 5 до 20 мин
| т. 8(8162)765-658 директор |  | ф. 11 |  | от 20 до 60 мин | [6 empty] | 0.932
| т. 8-911-604-99-00 зам. гл. энергетика |  | ф. 69*
м.т. 8-921-699-77-68 дежурный
11 | ПАО "Контур" дог. №253 | ПС 110 кВ Базовая |  | ОП (ПП) | до 5 мин
| т. 8(8162)68-09-00 приемная |  | ф. 66, 74 |  | от 5 до 20 мин |  |  |  | 1.3
| т. 8(8162)680-910, 680-900 доб. 477 |  |  |  | от 20 до 60 мин
| т. 8(8162)680-887, м.т. 8-965-808-03-33 |  | ф. 79*, 73*, 70*
гл. энергетик
т. 8(8162)680-900 доб. 134,
м.т. 8-965-806-74-05 дежурный
12 | ООО "Трубичино" |  |  | ОП (ПП) | до 5 мин
| дог. №13-00117 |  |  |  | от 5 до 20 мин
| т. 8(8162)741-133 приёмная |  |  |  | от 20 до 60 мин | [6 empty] | 0
| т. 8(8162)741-139, м.т. 8-911-601-28-21 гл. энерг., дежурный | ПС 330 кВ Новгородская | ф. 01*, 07*, 13*, 15*
13 | ЗАО "НМЗ" | НТЭЦ 110 кВ (Новгородская ТЭЦ ПАО "ТГК-2") |  | ОП (ПП) | до 5 мин
| дог. №01/12/17-ОГЭ |  |  |  | от 5 до 20 мин
| т. 8(8162)940-750 - приёмная |  |  |  | от 20 до 60 мин | [6 empty] | 1.053
| т. 8(8162)940-750 доб. 250, м.т. 8-911-600-74-72 |  | яч. 5*, яч. 46*
зам. главного энерг. по электрохозяйству
т. 8(8162)940-750 доб. 285, м.т. 8-911-600-46-70
ответственный за электрохозяйство
м.т. 8-911-600-66-35 - дежурный
14 | ПАО "Акрон" дог. №0000071 дкп, | ПС 110 кВ 100 | конторль ввода ГВО по величине потребления подстанций | ОП (ПП) | до 5 мин | 4.22
| 173012 г. Великий Новгород | ПС 110 кВ 315 |  |  | от 5 до 20 мин |  |  |  | 7.97
| т. 8(8162)99-65-55 приемная |  |  |  | от 20 до 60 мин | [6 empty] | 8.08
т. 8(8162)99-62-00 гл. инженер
т. 8(8162)99-62-05 гл. энергетик
т. 8(8162)99-63-77 нач. смены цеха эл. снабж.
т. 8(8162)99-62-54 диспетчер
т. 8(8162)99-61-09 справочная
15 | ООО "Новгородский бекон" | ПС 110 кВ Новоселицы |  | ОП (ПП) | до 5 мин
| п/ф д. Божонка |  |  |  | от 5 до 20 мин |  |  |  | 0.08
| дог. №53110002312 |  |  |  | от 20 до 60 мин | [6 empty] | 4.717
| т. 8(8162)682-631 приёмная |  | ф. 02*, 03*, 04*, 05*, 06*, 07*, 08*, 09*
м.т. 8-911-600-03-72 главный инженер
16 | ООО "Новгородский бекон" |  |  | ОП (ПП) | до 5 мин
| дог. №53110002312 |  |  |  | от 5 до 20 мин
| т. 8(8162)682-631 приёмная |  |  |  | от 20 до 60 мин | [6 empty] | 0.841
| м.т. 8-911-600-03-72 главный инженер | ПС 110 кВ Чечулино | ф. 05*, 06*, 07*, 08*
| т. 8(8162)682-670, 8(8162)682-660 дежурный | ПС 110 кВ Подберезье | ф. 04*, 05*, 07*, 08*
17 | ОАО "Подберезский | ПС 110 кВ Подберезье |  | ОП (ПП) | до 5 мин
| комбинат хлебепродуктов" |  |  |  | от 5 до 20 мин
| дог. №11-01590 |  | ф. 06, 09 |  | от 20 до 60 мин | [6 empty] | 0.535
т. 8(8162)742-641 приёмная
т. 8(8162) 742-643 гл. инженер
т. 8(8162)742-500, м.т. 8-911-645-24-67 гл. энергетик
т. 8(8162)742-641 охрана
18 | ООО "ИКЕА Индастри Новгород" |  |  | ОП (ПП) | до 5 мин
| дог. №11-01265 |  |  |  | от 5 до 20 мин |  |  |  | 3.89
| т. 8(8162)94-37-51 приёмная |  |  |  | от 20 до 60 мин | [6 empty] | 5.92
| т. 8(8162)987-080 гл. энергетик | ПС 110 кВ ДСП | ф. 05*, 25* (06*, 07*, 08*, 27*, 28*)
| м.т. 8-921-198-00-61 гл. энерг. | ПС 110 кВ Подберезье | ф. 09*
м.т. 8-921-195-00-87 дежурный,
мастер электромастерской
19 | ООО "Агрокомплекс" | ПС 110 кВ Спасская |  | ОП (ПП) | до 5 мин
| дог. №51-00191 |  |  |  | от 5 до 20 мин
| м.т. 8-921-964-78-00 - ген. директор |  |  |  | от 20 до 60 мин | [6 empty] | 0.579
| м.т. 8-921-196-54-42 - электромонтер |  | ф. 01*, 04*
20 | ООО "УРСА Евразия" | ПС 110 кВ Энергомаш | ф. 38 | ОП | до 5 мин |  |  | 1.6
| дог. №53 |  |  |  | от 5 до 20 мин
| т. 8(81665)46-180 приёмная |  |  |  | от 20 до 60 мин
| т. 8(81665)46-180 главный инженер |  | ф. 16*
т. 8(81665)46-180 м.т. 8-921-202-44-60
гл. энергетик
т. 8(81665)46-183 охрана
21 | ООО "ЮПМ-Кюммене Чудово" | ПС 110 кВ Энергомаш | ф. 04 | ОП | до 5 мин |  |  | 3.06
| дог. №514 ДОУПЭ |  |  |  | от 5 до 20 мин
| т. 8(81665)44-606 приёмная |  |  |  | от 20 до 60 мин
| т. 8(81665)44-606 главный инженер |  | ф. 54*
т. 8(81665)44-606, м.т. 8-921-202-74-10 гл. энерг.
т. 8(81665)44-616 дежурный по подстанции
22 | ООО "Эс. Си. Джонсон" г. Чудово | ПС 110 кВ Энергомаш | ф. 36 | ОП | до 5 мин |  |  | 0.5
| дог. №53110002230 |  |  |  | от 5 до 20 мин
| м.т. 8-964-310-00-22 директор (секретарь) |  |  |  | от 20 до 60 мин | [9 empty] | 1.531
| м.т. 8-964-694-49-96 гл. инженер |  | ф. 22
м.т. 8-981-602-86-28 гл. энергетик
м.т. 8-921-198-44-70 дежурный
23 | АО "Энергомаш" | ПС 110 кВ Энергомаш | ф. 13, 17, 21, 33 | ОП | до 5 мин |  |  | 1.77
| дог. №51-00001 |  |  |  | от 5 до 20 мин
| т. 8(81665)49-235 приемная |  |  |  | от 20 до 60 мин
| т. 8(81665)49-306 гл. инженер |  | ф. 19*, 31*, 35*, 37*, 39*
т. 8(81665)49-342 гл. энергетик
24 | ООО "Хасслахерлес" | ПС 110 кВ Вишерская |  | ОП (ПП) | до 5 мин
| дог. №52-00069 |  |  |  | от 5 до 20 мин
| т. 8(8162)968-100 приёмная |  |  |  | от 20 до 60 мин | [9 empty] | 1.468
| т. 8(8162)968-100, 8(8162)968-150 директор |  | ф. 09*, 10*
м.т. 8-921-202-02-07 директор
м.т. 8-921-707-24-24 ст. инженер
25 | Смешанная нагрузка: : Государственная компания "Российские автомобильные дороги" | ПС 110 кВ Дорожная | ф. 01 | ДУ | до 5 мин | 0.005
от 5 до 20 мин
от 20 до 60 мин
26 | Смешанная нагрузка: : Государственная компания "Российские автомобильные дороги" | ПС 110 кВ Дорожная | ф. 02 | ДУ | до 5 мин | 0
от 5 до 20 мин
от 20 до 60 мин
27 | Смешанная нагрузка: : Государственная компания "Российские автомобильные дороги" | ПС 110 кВ Дорожная | ф. 03 | ДУ | до 5 мин | 0
от 5 до 20 мин
от 20 до 60 мин
28 | Смешанная нагрузка: Государственная компания "Российские автомобильные дороги" (автодор) БРТП №190 | ПС 110 кВ Дорожная | ф. 04 | ДУ | до 5 мин | 0.014
от 5 до 20 мин
от 20 до 60 мин
29 | Смешанная нагрузка: : Государственная компания "Российские автомобильные дороги" | ПС 110 кВ Магистральная | ф. 02 | ДУ | до 5 мин | 0.12
от 5 до 20 мин
от 20 до 60 мин
30 | Смешанная нагрузка: : Государственная компания "Российские автомобильные дороги" | ПС 110 кВ Магистральная | ф. 04 | ДУ | до 5 мин | 0.4
от 5 до 20 мин
от 20 до 60 мин
31 | Смешанная нагрузка: население | ПС 110 кВ Батецкая | ф. 01 | ОП | до 5 мин |  |  | 0.16
от 5 до 20 мин
от 20 до 60 мин
32 | Смешанная нагрузка: МБУК "Батецкий межпоселенческий центр культуры и досуга", СПК "Красная звезда", ИП Поляков Ю. А., ИП Авдеев С. П., Администрация Батецкого муниципального района, Потребительское общество "Новгородское" (ПО "Новгородское"), население | ПС 110 кВ Батецкая | ф. 02 | ОП | до 5 мин |  |  | 0.15
от 5 до 20 мин
от 20 до 60 мин
33 | Смешанная нагрузка: ДСУ (дорожно-строительный участок), Батецкое лесное хозяйство, Скотный двор, население | ПС 110 кВ Батецкая | ф. 04 | ОП | до 5 мин |  |  | 0.15
от 5 до 20 мин
от 20 до 60 мин
34 | Смешанная нагрузка: население | ПС 110 кВ Батецкая | ф. 05 | ОП | до 5 мин |  |  | 0.513
от 5 до 20 мин
от 20 до 60 мин
35 | Смешанная нагрузка: КХ Кадырова А. У., ИП Макиева М. Н., население | ПС 110 кВ Шимск | ф. 01 | ОП | до 5 мин | 0.62
от 5 до 20 мин
от 20 до 60 мин
36 | Смешанная нагрузка: ФКУ "Упрдор Россия", ОАУСО "Шимский КЦСО", МУ Шимская ЦКДС, МУ "Шимская центральная районная больница", КФХ Акашкин А. И., ООО "Капитан", ИП Ведехин А. С., ИП Поздеев, ООО ПБ Русь-Агропрект, ООО "СП "Шелонь", Администрация Шимского муниципального района, население | ПС 110 кВ Шимск | ф. 13 | ОП | до 5 мин | 0.385
от 5 до 20 мин
от 20 до 60 мин
37 | Смешанная нагрузка: ФКУ "Упрдор Россия", ОАО "Ростелеком ТУ", Администрация Шимского муниципального района, ООО "Вода Виноградова", Медведское сельское поселение, население | ПС 110 кВ Шимск | ф. 14 | ОП | до 5 мин | 0.27
от 5 до 20 мин
от 20 до 60 мин
38 | Смешанная нагрузка: ООО "ВСН", ОАОУ НПО "Агролицей №25", ИП Товмасян М. Л., население | ПС 110 кВ Шимск | ф. 16 | ОП | до 5 мин | 0.044
от 5 до 20 мин
от 20 до 60 мин
39 | Смешанная нагрузка: Горгаз, население | ПС 110 кВ Сольцы | ф. 3 | ОП | до 5 мин |  |  | 0.349
от 5 до 20 мин
от 20 до 60 мин
40 | Смешанная нагрузка: Солецкое райпо, Администрация горского сельского поселения, ООО "Бристоль", ООО "Элита", СПК "Знамя Ленина", население | ПС 110 кВ Сольцы | ф. 4 | ОП | до 5 мин |  |  | 0.11
от 5 до 20 мин
от 20 до 60 мин
41 | Смешанная нагрузка: Солецкое райпо, МУП "ЖКХ "Солецкого района", ОАУСО "Солецкий КЦ", ИП Буров А. А., население | ПС 110 кВ Сольцы | ф. 14 | ОП | до 5 мин |  |  | 0.15
от 5 до 20 мин
от 20 до 60 мин
42 | Смешанная нагрузка: население | ПС 110 кВ Сольцы | ф. 15 | ОП | до 5 мин |  |  | 0.648
от 5 до 20 мин
от 20 до 60 мин
43 | Смешанная нагрузка: Горгаз, население | ПС 110 кВ Сольцы | ф. 16 | ОП | до 5 мин |  |  | 0.279
от 5 до 20 мин
от 20 до 60 мин
ПО "Ильменские электрические сети"
ИТОГО по ПО "ИЭС" до 5 мин. |  |  |  |  | 19.794 | 10.355 | 0 | 9.439 | 0 | 0 | 0 | 0 | 0 | 0 | 0
ИТОГО по ПО "ИЭС" от 5 до 20 мин. |  |  |  |  | 14.113 | 0 | 0 | 0 | 14.113 | 0 | 0 | 0 | 0 | 0 | 0
ИТОГО по ПО "ИЭС" от 20 до 60 мин. |  |  |  |  | 26.197 | 0 | 0 | 0 | 0 | 0 | 0 | 23.198 | 0 | 0 | 2.999
ВСЕГО по ПО "ИЭС" до 20 мин. (включая объем нагрузки до 5 мин.) |  |  |  |  | 33.907 | 10.355 | 0 | 9.439 | 14.113 | 0 | 0 | 0 | 0 | 0 | 0
ВСЕГО по ПО "ИЭС" до 60 мин. (включая объем нагрузки до 5 мин., до 20 мин.) |  |  |  |  | 60.104 | 10.355 | 0 | 9.439 | 14.113 | 0 | 0 | 23.198 | 0 | 0 | 2.999
ИТОГО по ПО "ИЭС" до 5 мин. с нарастающим итогом | [5 empty] | 10.355 | 10.355 | 19.794 | 19.794 | 19.794 | 19.794 | 19.794 | 19.794 | 19.794 | 19.794
ИТОГО по ПО "ИЭС" от 5 до 20 мин. с нарастающим итогом | [5 empty] | 0 | 0 | 0 | 14.113 | 14.113 | 14.113 | 14.113 | 14.113 | 14.113 | 14.113
ИТОГО по ПО "ИЭС" от 20 до 60 мин. с нарастающим итогом | [5 empty] | 0 | 0 | 0 | 0 | 0 | 0 | 23.198 | 23.198 | 23.198 | 26.197
ВСЕГО по ПО "ИЭС" до 20 мин. (включая объем нагрузки до 5 мин.) с нарастающим итогом | [5 empty] | 10.355 | 10.355 | 19.794 | 33.907 | 33.907 | 33.907 | 33.907 | 33.907 | 33.907 | 33.907
ВСЕГО по ПО "ИЭС" до 60 мин. (включая объем нагрузки до 5 мин., до 20 мин.) с нарастающим итогом | [5 empty] | 10.355 | 10.355 | 19.794 | 33.907 | 33.907 | 33.907 | 57.105 | 57.105 | 57.105 | 60.104
ПО "Боровичские электрические сети"
44 | ООО "Элегия" | ПС 110 кВ Сельская |  | ОП (ПП) | до 5 мин.
| дог. №21-00003 |  |  |  | от 5 до 20 мин.
| тел. 8-(816-64) 21-010-приёмная |  |  |  | от 20 до 60 мин | [8 empty] | 1
| 8-921-101-01-25-энергетик |  | ф. 2*, 8*
45 | АО "Боровичский завод "Полимермаш" | ПС 110 кВ Сельская |  | ОП (ПП) | до 5 мин.
| дог.21-00001 |  |  |  | от 5 до 20 мин.
| т.8-(816-64) 46-588 - секретарь |  |  |  | от 20 до 60 мин | [8 empty] | 0.15
| т.8-(816-64) 90-246 - энергетик |  | ф. 9*, 10*
46 | ОАО БКО | ПС 110 кВ Огнеупоры ПС 110 кВ Рудничная |  | ОП (ПП) | до 5 мин.
| дог.№ 21-00002 |  |  |  | от 5 до 20 мин.
| т.8-(816-64)-9-25-90, 9-25-91-щит управления |  |  |  | от 20 до 60 мин | [8 empty] | 4.4
| т.8-(816-64)-2-63-12 диспетчер. |  | Ввод Т-1 110 кВ*
Ввод Т-2 110 кВ*
47 | ООО Промстроймастер" | ПС 110 кВ Прогресс |  | ОП (ПП) | до 5 мин.
| дог.№ 53090002809 |  |  |  | от 5 до 20 мин.
| 89210203330- ответственный за эл.хоз. |  |  |  | от 20 до 60 мин | [8 empty] | 0.2
| технич.рук., дежурный |  | ф. 24*, 25*
48 | ЗАО "Неболочское карьероуправление" | ПС 110 кВ Неболчи |  | ОП (ПП) | до 5 мин.
| дог. № 9-92100-401Т |  |  |  | от 5 до 20 мин.
| 8-(816-2)-968-260, 8-911-618-38-80 гл.энерг. |  |  |  | от 20 до 60 мин | [8 empty] | 0.26
| 8-(816-2)-968-260, 8-911-612-20-20 ген.дир. |  | ф. 6*, 12*
8-921-200-37-73 гл. инженер
49 | ООО "Сетново" | ПС 110 кВ Неболчи |  | ОП (ПП) | до 5 мин.
| дог.№ 22-00149 |  |  |  | от 5 до 20 мин.
| (81668) 65101; 65-102; 61001; |  |  |  | от 20 до 60 мин | [8 empty] | 1.1
| моб. 8-812-930-39-76 ген.дир. |  | ф. 10*, 11*
т. 8-921-101-01-25 - энергетик
50 | ЗАО "Пестовский опытно-механический | ПС 110 кВ Пестово |  | ОП (ПП) | до 5 мин.
| завод" дог.№ 25-00017 |  |  |  | от 5 до 20 мин.
| м.т. 8-911-645-65-45 - директор |  |  |  | от 20 до 60 мин | [8 empty] | 0.15
| т. 8-921-707-93-25 - гл.энергетик |  | ф. 10*
т.8-(816-69)-5-66-12-гл.энергетик
51 | ООО "Пестовский лесопромышленный комплекс" | ПС 110 кВ Пестово |  | ОП (ПП) | до 5 мин.
| дог.№ 45 |  |  |  | от 5 до 20 мин.
| т.8-(816-69)-55-563 приёмная |  |  |  | от 20 до 60 мин | [8 empty] | 2.8
| т.8-(816-69)-555-62, |  | ф. 11*, 12*
главный .энерг.
52 | АО "Окуловская бумажная фабрика" |  |  | ОП (ПП) | до 5 мин.
| дог.№ 9-92100-401Т | ПС 110 кВ Парахино |  |  | от 5 до 20 мин.
| т.8-911-603-24-50 - энергетик, нач. энергоцеха | ГРУ-6,3 кВ |  |  | от 20 до 60 мин. | [8 empty] | 3.6
| т.8-(816-57)-23-012 (приемная) |  | ф. 5*, 13*
| т.8-(812)-336-27-01 (приемная) |  | ф. 28*, 35*, 39*, 40*
53 | ООО "Завод Агрокабель" |  |  | ОП (ПП) | до 5 мин.
| дог. №53-00024 | ПС 330 кВ Окуловская |  |  | от 5 до 20 мин.
| 8 (816-57) 2-33-85, 2-37-31 - директор | ПС 10 кВ Окуловка 1 |  |  | от 20 до 60 мин. |  |  | 0 | [5 empty] | 2.1
| 8 (816-57) 2-36-33 - тех. руководитель 8 (816-57) 2-38-81 - отв. за эл. Хозяйство | ПС 110 кВ Окуловка-тяговая | ф. 21*, 35*, 7*
54 | Смешанная нагрузка: ЗАО "УМ 282"; ООО "Экономдизайн"; Хрусталёв ВВ; СПК "Прогресс"; ИП Сканцев ДН; уличное освещение; СКЗ и ГРП (газораспределит.пункт); ООО "Звезда 2"; ООО "Мста М"; детский сад; ООО "Родина"; ИП Фомин КА; ООО "Мельница Боровичи"; Шевяков АГ; ООО "Автолига сервис"; ТК "Новгородская"; население. | ПС 110 кВ Прогресс | ф. 1 | ОП | до 5 мин. |  | 0.82
от 5 до 20 мин.
от 20 до 60 мин.
55 | Смешанная нагрузка: ООО "Зета-Контакт"; ООО "Тухун"; уличное освещение; Почта; СКЗ; Казаков А.С.;Сапожников М.А.; ООО" Баккара"; Библиотека; детский сад; ООО "Родина"; ООО "Компания СЭВ; Карьер; ТК "Новгородская"; пилорамы; население. | ПС 110 кВ Прогресс | ф. 2 | ОП | до 5 мин. |  | 0.61
от 5 до 20 мин.
от 20 до 60 мин.
56 | Смешанная нагрузка: ООО "Родина"; СТ "Мелиоратор";ООО "Борохотник"; ООО "Молочный дворик"; ИП Орловская; население. | ПС 110 кВ Прогресс | ф. 3 | ОП | до 5 мин. |  | 0.16
от 5 до 20 мин.
от 20 до 60 мин.
57 | Смешанная нагрузка: уличное освещение; Церковь; Клуб; ИП Константинова; ООО "Триф"; УФПС ФГУП "Почта России"павильон ОАО "Деметра"; ИП Ищенко; ИП Яковлев; ООО "Родина"; МБУК "МКБО"; ИП Цыганкова; ИП Орловская; ООО МЕТСЕ; Булина ИВ; ООО "Нордэнерго"; Васильева АВ; ТК Новгородская; население. | ПС 110 кВ Прогресс | ф. 4 | ОП | до 5 мин. |  | 0.43
от 5 до 20 мин.
от 20 до 60 мин.
58 | Смешанная нагрузка: ЗАО "УМ 282"; ООО "Боровичский Мясокомбинат"; ООО "Инвестрой"; Гурьянов АА; ИП Макаренкова А.А.УФПС ФГУП " Почта России"; Жуков АВ; Утленко ДВ; Белокуров СА; Котельникова ЕН; Иванова ГА; Федотов МС; Трошков СА; ИП Сканцев ДН; уличное освещение; Сельская администрация; Умов СА; ИП Иванова; ИП Тонян; ИП Сабиров; аптека; детский сад; Краснов ЮВ; ИП Плотникова; Клуб; Кобзев АМ; ИП Саркисян; ИП Бойцов; ИП Смирнов; Балагуров ДГ; Тиховская ВГ; ТК "Новгородская"; ООО "Гидроспецстрой"; ООО Т2 Мобайл; население: | ПС 110 кВ Прогресс | ф. 5 | ОП | до 5 мин. |  | 0.74
от 5 до 20 мин.
от 20 до 60 мин.
59 | Смешанная нагрузка: ИП Соловьёв СА; ; ИП Силин АС;ИП Румянцев АВ; ООО "СК Монополис"; ИП Бойцов СВ; ИП Кронштадтова ЕМ; ИП Петрова ИМ; ИП Веселов АИ; ООО "Универсал-строй"; ИП Чугунова СВ; ИП Веселов ИМ; уличное освещение; ООО "Строй-гид; население. | ПС 110 кВ Пестово | ф. 6 | ОП | до 5 мин. |  | 0.42
от 5 до 20 мин.
от 20 до 60 мин.
60 | Смешанная нагрузка: Уличное освещение; ИП Катешев ЕН; ИП Радыгин СВ; ИП Лебедева ВВ; МОБУ ДОД "ДЮСШ"; ИП Орлов ВВ; население. | ПС 110 кВ Пестово | ф. 9 | ОП | до 5 мин. |  | 0.51
от 5 до 20 мин.
от 20 до 60 мин.
61 | Смешанная нагрузка: Уличное освещение; КХ Джамалова МГ; Михалева АС; ИП Андреева ЛА; ООО "Трансстроймеханизация"; ИП Мишиева ИИ; население. | ПС 330 кВ Окуловская | ф. 14 | ОП | до 5 мин. |  | 0.8
от 5 до 20 мин.
от 20 до 60 мин.
62 | Смешанная нагрузка: Дом культуры; уличное освещение; Приход А.Невского; ООО "Первая Национальная группа"; ФГБУ НП "Валдайский"; ФГБУ "Национальный парк"; ООО "Русские башни"; Силиверстов И.А.;МАОУ "Школа Боровно"; ООО "Интерэнергосоюз"; население. | ПС 330 кВ Окуловская | ф. 29 | ОП | до 5 мин. |  | 0.5
от 5 до 20 мин.
от 20 до 60 мин.
63 | Смешанная нагрузка: Уличное освещение; ОАУСО"Окуловский КЦСО" (культурный центр); ООО "Завод Агрокабель"; часовня; ИП Алиев ЧАО; ИП Алексеенко ММ; ИП Малюхин СВ; ИП Вершинина АН; ИП Читанова НО; ИП Ивченко ПА; ООО "Колхида"; ООО ТК "Новгородская"; население. | ПС 330 кВ Окуловская | ф. 35 | ОП | до 5 мин. |  | 1.72
от 5 до 20 мин.
от 20 до 60 мин.
64 | Смешанная нагрузка: ИП Усманов РХ; МДОУ детский сад №17; ЧП Федоров СГ; уличное освещение; ЧП Иванова ОВ; ИП Иванова СП; ИП Максимов СБ; АО "Газпром"; ООО "НовЛенСтрой"; ООО "Фьорд"; ООО "Радуга"; ООО ТК Новгородская; население. | ПС 110 кВ Любытино | ф. 3 | ОП | до 5 мин. |  | 0.3
от 5 до 20 мин.
от 20 до 60 мин.
65 | Смешанная нагрузка: ИП глава КФХ Серков НВ; ИП Егоров СП; КХ Кузьмина; Почта; библиотека; уличное освещение; ООО "БЛПК"; ИП Попов АА; Петрова ЛА; Тишелович ВП; ООО "РОЯЛ"; кркстьянско фермерское хозяйство КФК ПегливанянАБ; население. | ПС 110 кВ Любытино | ф. 5 | ОП | до 5 мин. |  | 0.3
от 5 до 20 мин.
от 20 до 60 мин.
66 | Смешанная нагрузка: ЗАО "Агро"; Дом культуры; библиотеки; МДОУ Детский сад №17; уличное освещение; ООО Агрофирма "Государь"; АО "ОКТАГОН"; Ершова МН; ООО "АВВА Групп"; Муртазаев АГ; Гончаренко ЕЛ; Литвинов ОЮ; ООО ТК Новгородская; население. | ПС 110 кВ Любытино | ф. 6 | ОП | до 5 мин. |  | 0.33
от 5 до 20 мин.
от 20 до 60 мин.
67 | Смешанная нагрузка: ЧП Макарова ЛС; Зудин С.А.; уличное освещение; АО "Газпром"; Савенков ВВ; ПАО Вымпелком; Новгородский РТПЦ (радио-телевизионный передающий центр; население. | ПС 110 кВ Любытино | ф. 8 | ОП | до 5 мин. |  | 0.32
от 5 до 20 мин.
от 20 до 60 мин.
68 | Смешанная нагрузка: ООО "Любытино-слалом"; уличное освещение; База отдыха "Мать и дитя"; Церковь; ООО "Новгородский доркомсервис"; население. | ПС 110 кВ Любытино | ф. 7 | ОП | до 5 мин. |  | 0.43
от 5 до 20 мин.
от 20 до 60 мин.
69 | Смешанная нагрузка: ООО "Новгороднефтепродукт"; уличное освещение; ИП Костандян КС; АО "Газпром"; ИП Егорова ЕА; ИП Туманов АВ; ООО "Экосити"; Плотников ТА; Семенов ВБ; население. | ПС 110 кВ Любытино | ф. 12 | ОП | до 5 мин. |  | 0.42
от 5 до 20 мин.
от 20 до 60 мин.
70 | Смешанная нагрузка: ООО "Мошенское ДЭП" (дорожно эксплуатационное предприятие); уличное освещение; ООО "Грин-ВУД"; Мошенское РайПО; ООО "Стимул"; МОУ "СОШ с. Мошенское"; МУ Автобаза; библиотека; клуб; ИП Авакян РГ; ООО Содружество; ИП Голубева АА; Антонов АН; ООО "Рубеж"; ООО ТК Новгородская; население. | ПС 110 кВ Мошенское | ф. 2 | ОП | до 5 мин. |  | 0.5
от 5 до 20 мин.
от 20 до 60 мин.
71 | Смешанная нагрузка: Хвойнинское РайПО; ООО "Норд"; МБУК ЦКДО "Гармония"; МОУ "СОШ д. Остахново"; уличное освещение; Королев ДЕ; Жегалин СК; Лесничество; Рыльская СС; СХК "Родина"; Пинаев АВ; ПАО Ростелеком; ООО ТК Новгородская; население. | ПС 110 кВ Хвойная | ф. 7 | ОП | до 5 мин. |  | 0.4
от 5 до 20 мин.
от 20 до 60 мин.
72 | Смешанная нагрузка: КХ Кондратьев; Хвойнинское РайПО; Почта; уличное освещение; МОУ "СОШИ д. Мякишево"; ООО "Ермак"; НАО "ТЭК"; население. | ПС 110 кВ Хвойная | ф. 5 | ОП | до 5 мин. |  | 0.6
от 5 до 20 мин.
от 20 до 60 мин.
ИТОГО по ПО "БЭС" до 5 мин. |  |  |  |  | 10.31 | 0 | 10.31 | 0 | 0 | 0 | 0 | 0 | 0 | 0 | 0
ИТОГО по ПО "БЭС" от 5 до 20 мин. |  |  |  |  | 0 | 0 | 0 | 0 | 0 | 0 | 0 | 0 | 0 | 0 | 0
ИТОГО по ПО "БЭС" от 20 до 60 мин. |  |  |  |  | 15.76 | 0 | 0 | 0 | 0 | 0 | 0 | 0 | 0 | 15.76 | 0
ВСЕГО по ПО "БЭС" до 20 мин. (включая объем нагрузки до 5 мин.) |  |  |  |  | 10.31 | 0 | 10.31 | 0 | 0 | 0 | 0 | 0 | 0 | 0 | 0
ВСЕГО по ПО "БЭС" до 60 мин. (включая объем нагрузки до 5 мин., до 20 мин.) |  |  |  |  | 26.07 | 0 | 10.31 | 0 | 0 | 0 | 0 | 0 | 0 | 15.76 | 0
ИТОГО по ПО "БЭС" до 5 мин. с нарастающим итогом | [5 empty] | 0 | 10.31 | 10.31 | 10.31 | 10.31 | 10.31 | 10.31 | 10.31 | 10.31 | 10.31
ИТОГО по ПО "БЭС" от 5 до 20 мин. с нарастающим итогом | [5 empty] | 0 | 0 | 0 | 0 | 0 | 0 | 0 | 0 | 0 | 0
ИТОГО по ПО "БЭС" от 20 до 60 мин. с нарастающим итогом | [5 empty] | 0 | 0 | 0 | 0 | 0 | 0 | 0 | 0 | 15.76 | 15.76
ВСЕГО по ПО "БЭС" до 20 мин. (включая объем нагрузки до 5 мин.) с нарастающим итогом | [5 empty] | 0 | 10.31 | 10.31 | 10.31 | 10.31 | 10.31 | 10.31 | 10.31 | 10.31 | 10.31
ВСЕГО по ПО "БЭС" до 60 мин. (включая объем нагрузки до 5 мин., до 20 мин.) с нарастающим итогом | [5 empty] | 0 | 10.31 | 10.31 | 10.31 | 10.31 | 10.31 | 10.31 | 10.31 | 26.07 | 26.07
ПО "Валдайские электрические сети"
73 | Смешанная нагрузка: ООО "Спецстрой", СПК "Искра", пилорамы, население | ПС 110 кВ Демянск | ф. 1, 2, 3, 8, 9, 11 | ОП | до 5 мин. |  |  | 1.2
от 5 до 20 мин.
| Смешанная нагрузка: ООО "Мара", население |  |  |  | от 20 до 60 мин
74 | Смешанная нагрузка: ООО "Тимбер Тек", | ПС 110 кВ Крестцы | ф. 2, 10, 12 ,8 | ОП | до 5 мин. |  |  | 0.8
| ООО "Биопродмаш", ООО "Фореко" |  |  |  | от 5 до 20 мин.
| гаражи, склады,пилорама, асфальтобетонный завод (АБЗ), |  |  |  | от 20 до 60 мин
автозаправочная станция (АЗС)
75 | Смешанная нагрузка: пилорамы, население, | ПС 110 кВ Марёво | ф. 1, 2, 4, 5, 7, 8, 9 | ОП | до 5 мин. |  |  | 0.25
| магазины,ООО "Русбиоком" |  |  |  | от 5 до 20 мин.
от 20 до 60 мин
ИТОГО по ПО "ВЭС" до 5 мин. |  |  |  |  | 2.25 | 0 | 0 | 2.25 | 0 | 0 | 0 | 0 | 0 | 0 | 0
ИТОГО по ПО "ВЭС" от 5 до 20 мин. |  |  |  |  | 0 | 0 | 0 | 0 | 0 | 0 | 0 | 0 | 0 | 0 | 0
ИТОГО по ПО "ВЭС" от 20 до 60 мин. |  |  |  |  | 0 | 0 | 0 | 0 | 0 | 0 | 0 | 0 | 0 | 0 | 0
ВСЕГО по ПО "ВЭС" до 20 мин. (включая объем нагрузки до 5 мин.) |  |  |  |  | 2.25 | 0 | 0 | 2.25 | 0 | 0 | 0 | 0 | 0 | 0 | 0
ВСЕГО по ПО "ВЭС" до 60 мин. (включая объем нагрузки до 5 мин., до 20 мин.) |  |  |  |  | 2.25 | 0 | 0 | 2.25 | 0 | 0 | 0 | 0 | 0 | 0 | 0
ИТОГО по ПО "ВЭС" до 5 мин. с нарастающим итогом | [5 empty] | 0 | 0 | 2.25 | 2.25 | 2.25 | 2.25 | 2.25 | 2.25 | 2.25 | 2.25
ИТОГО по ПО "ВЭС" от 5 до 20 мин. с нарастающим итогом | [5 empty] | 0 | 0 | 0 | 0 | 0 | 0 | 0 | 0 | 0 | 0
ИТОГО по ПО "ВЭС" от 20 до 60 мин. с нарастающим итогом | [5 empty] | 0 | 0 | 0 | 0 | 0 | 0 | 0 | 0 | 0 | 0
ВСЕГО по ПО "ВЭС" до 20 мин. (включая объем нагрузки до 5 мин.) с нарастающим итогом | [5 empty] | 0 | 0 | 2.25 | 2.25 | 2.25 | 2.25 | 2.25 | 2.25 | 2.25 | 2.25
ВСЕГО по ПО "ВЭС" до 60 мин. (включая объем нагрузки до 5 мин., до 20 мин.) с нарастающим итогом | [5 empty] | 0 | 0 | 2.25 | 2.25 | 2.25 | 2.25 | 2.25 | 2.25 | 2.25 | 2.25
ПО "Старорусские электрические сети"
76 | ОАО "ПФК" | ПС 110 кВ Парфино |  | ОП (ПП) | до 5 мин.
| т. 8-964-310-70-79 - гл. энергетик |  | ф. 7 (6 кВ) |  | от 5 до 20 мин.
| т. 8-(816-50)-68-560, 8-921-697-19-58 - |  |  |  | от 20 до 60 мин | [7 empty] | 0.153
| главный инженер |  | ф. 3* (6 кВ)
т.8-(816-50)68-548 электрик
77 | НОАУ "Демянский | ПС 110 кВ Медниково |  | ОП (ПП) | до 5 мин.
| лесхоз" |  |  |  | от 5 до 20 мин.
| тел.8-(816-52)-58-537 - приемная |  | ф. 9 |  | от 20 до 60 мин | [7 empty] | 0.022
78 | ООО"ЭКО ВУД" тел.8-911-351-05-82 | ПС 110 кВ Парфино | ф. 4 (6 кВ) | ОП (ПП) | до 5 мин.
от 5 до 20 мин.
[5 empty] | от 20 до 60 мин | [7 empty] | 0.073
79 | ИП Иванов М.Е тел.8-(816-50)-61-984, 8-911-614-01-26 | ПС 110 кВ Парфино | ф. 1 (10 кВ) | ОП (ПП) | до 5 мин.
от 5 до 20 мин.
[5 empty] | от 20 до 60 мин | [7 empty] | 0.14
80 | Смешанная нагрузка (частный сектор, предприятия индивид предпринимателей, администрация сельского поселения,ДК (дом культуры), магазины, школа) | ПС 110 кВ Русса | ф. 6 | ОП | до 5 мин. | 0.476
от 5 до 20 мин.
от 20 до 60 мин
81 | Смешанная нагрузка (частный сектор, с/х предприятия, магазины, школа) | ПС 110 кВ Русса | ф. 5 | ОП | до 5 мин. | 0.67
от 5 до 20 мин.
от 20 до 60 мин
82 | Смешанная нагрузка (частный сектор, магазины, администрация сельского поселения, ДК, с\х предприятия, школа) | ПС 110 кВ Русса | ф. 10 | ОП | до 5 мин. | 0.804
от 5 до 20 мин.
от 20 до 60 мин
ИТОГО по ПО "СЭС" до 5 мин. |  |  |  |  | 1.95 | 1.95 | 0 | 0 | 0 | 0 | 0 | 0 | 0 | 0 | 0
ИТОГО по ПО "СЭС" от 5 до 20 мин. |  |  |  |  | 0 | 0 | 0 | 0 | 0 | 0 | 0 | 0 | 0 | 0 | 0
ИТОГО по ПО "СЭС" от 20 до 60 мин. |  |  |  |  | 0.388 | 0 | 0 | 0 | 0 | 0 | 0 | 0 | 0.388 | 0 | 0
ВСЕГО по ПО "СЭС" до 20 мин. (включая объем нагрузки до 5 мин.) |  |  |  |  | 1.95 | 1.95 | 0 | 0 | 0 | 0 | 0 | 0 | 0 | 0 | 0
ВСЕГО по ПО "СЭС" до 60 мин. (включая объем нагрузки до 5 мин., до 20 мин.) |  |  |  |  | 2.338 | 1.95 | 0 | 0 | 0 | 0 | 0 | 0 | 0.388 | 0 | 0
ИТОГО по ПО "СЭС" до 5 мин. с нарастающим итогом | [5 empty] | 1.95 | 1.95 | 1.95 | 1.95 | 1.95 | 1.95 | 1.95 | 1.95 | 1.95 | 1.95
ИТОГО по ПО "СЭС" от 5 до 20 мин. с нарастающим итогом | [5 empty] | 0 | 0 | 0 | 0 | 0 | 0 | 0 | 0 | 0 | 0
ИТОГО по ПО "СЭС" от 20 до 60 мин. с нарастающим итогом | [5 empty] | 0 | 0 | 0 | 0 | 0 | 0 | 0 | 0.388 | 0.388 | 0.388
ВСЕГО по ПО "СЭС" до 20 мин. (включая объем нагрузки до 5 мин.) с нарастающим итогом | [5 empty] | 1.95 | 1.95 | 1.95 | 1.95 | 1.95 | 1.95 | 1.95 | 1.95 | 1.95 | 1.95
ВСЕГО по ПО "СЭС" до 60 мин. (включая объем нагрузки до 5 мин., до 20 мин.) с нарастающим итогом | [5 empty] | 1.95 | 1.95 | 1.95 | 1.95 | 1.95 | 1.95 | 1.95 | 2.338 | 2.338 | 2.338
ИТОГО по Новгородскому филиалу ПАО "МРСК Северо-Запада" до 5 мин. |  |  |  |  | 34.304 | 12.305 | 10.31 | 11.689 | 0 | 0 | 0 | 0 | 0 | 0 | 0
ИТОГО по Новгородскому филиалу ПАО "МРСК Северо-Запада" от 5 до 20 мин. |  |  |  |  | 14.113 | 0 | 0 | 0 | 14.113 | 0 | 0 | 0 | 0 | 0 | 0
ИТОГО по Новгородскому филиалу ПАО "МРСК Северо-Запада" от 20 до 60 мин. |  |  |  |  | 42.345 | 0 | 0 | 0 | 0 | 0 | 0 | 23.198 | 0.388 | 15.76 | 2.999
ВСЕГО по Новгородскому филиалу ПАО "МРСК Северо-Запада" до 20 мин. (включая объем нагрузки до 5 мин.) |  |  |  |  | 48.417 | 12.305 | 10.31 | 11.689 | 14.113 | 0 | 0 | 0 | 0 | 0 | 0
ВСЕГО по Новгородскому филиалу ПАО "МРСК Северо-Запада" до 60 мин. (включая объем нагрузки до 5 мин., до 20 мин.) |  |  |  |  | 90.762 | 12.305 | 10.31 | 11.689 | 14.113 | 0 | 0 | 23.198 | 0.388 | 15.76 | 2.999
ИТОГО по Новгородскому филиалу ПАО "МРСК Северо-Запада" до 5 мин. с нарастающим итогом | [5 empty] | 12.305 | 22.615 | 34.304 | 34.304 | 34.304 | 34.304 | 34.304 | 34.304 | 34.304 | 34.304
ИТОГО по Новгородскому филиалу ПАО "МРСК Северо-Запада" от 5 до 20 мин. с нарастающим итогом | [5 empty] | 0 | 0 | 0 | 14.113 | 14.113 | 14.113 | 14.113 | 14.113 | 14.113 | 14.113
ИТОГО по Новгородскому филиалу ПАО "МРСК Северо-Запада" от 20 до 60 мин. с нарастающим итогом | [5 empty] | 0 | 0 | 0 | 0 | 0 | 0 | 23.198 | 23.586 | 39.346 | 42.345
ВСЕГО по Новгородскому филиалу ПАО "МРСК Северо-Запада" до 20 мин. (включая объем нагрузки до 5 мин.) с нарастающим итогом | [5 empty] | 12.305 | 22.615 | 34.304 | 48.417 | 48.417 | 48.417 | 48.417 | 48.417 | 48.417 | 48.417
ВСЕГО по Новгородскому филиалу ПАО "МРСК Северо-Запада" до 60 мин. (включая объем нагрузки до 5 мин., до 20 мин.) с нарастающим итогом | [5 empty] | 12.305 | 22.615 | 34.304 | 48.417 | 48.417 | 48.417 | 71.615 | 72.003 | 87.763 | 90.762
Потребители АО "Новгородоблэлектро"
Новгородское отделение, тел. диспетчера 77-22-22
83 | Промышленная зона | ПС 110 кВ Районная | ф. 41 | ОП | до 5 мин. | 0.4
| (ООО "Новгородснаб" тел.:62-82-46, 62-86-04 |  |  |  | от 5 до 20 мин.
| ООО "Лес" тел.:8-911-027-03-04) и др. |  |  |  | от 20 до 60 мин
тел. 77-22-22 деж. Диспетчер НОКЭ
84 | Промышленная зона | ПС 110 кВ Районная | ф. 33 | ОП | до 5 мин. | 0.65
| (ЗАО "Стройснаб" тел.:73-26-14, |  |  |  | от 5 до 20 мин.
| 8-911-633-12-15 |  |  |  | от 20 до 60 мин
ООО "Фабус" тел.:640-052, 640-202
ООО "Строительное предприятие 640"
тел.: 642-404, 641-627
85 | ЗАО "ПК "Волховец", дог.№ 00005 и др. | ПС 110 кВ Районная | ф. 34, 20 | ОП | до 5 мин. | 1.9
| 94-46-00 приемная, |  |  |  | от 5 до 20 мин.
| 94-47-08, 8-911-600-39-88 гл.энергетик, |  |  |  | от 20 до 60 мин
94-46-94, 8-911-041-96-33 зам. гл. энергетика
94-46-88, 94-47-29 деж.электрик
86 | ОАО "Трансвит" | ПС 110 кВ Районная |  | ОП (ПП) | до 5 мин.
| дог.№ 01314 |  |  |  | от 5 до 20 мин.
| тел. 77-44-74 гл. энергетик |  | ф. 13, 22 |  | от 20 до 60 мин | [7 empty] | 0.879
87 | ООО "КСМ" дог.№ 01339, тел.646-383 рук., | ПС 110 кВ Насосная |  | ОП (ПП) | до 5 мин.
| 646-370 приемная, |  |  |  | от 5 до 20 мин.
| 646-470 гл. инж., |  | ф. 11 |  | от 20 до 60 мин | [7 empty] | 0.307
64-68-82, 8-964-690-46-56 гл. энергетик,
88 | ЗАО "Лактис", дог.№01337, | ПС 110 кВ Районная |  | ОП (ПП) | до 5 мин.
| 500-908, 8-921-201-03-00 гл. энергетик, |  |  |  | от 5 до 20 мин.
| тел.629-108, 8-921-606-20-36 мастер эл.служ. |  | ф. 45, 46 |  | от 20 до 60 мин | [7 empty] | 1.187
629-128, 8-921-606-20-43 деж.электромонтер
89 | ООО "Лента", дог.№ 00002 | ПС 110 кВ Районная |  | ОП (ПП) | до 5 мин.
| 8-(812)-380-61-31 центр.приемная, |  |  |  | от 5 до 20 мин.
| 68-00-91 приемная, 8-921-570-12-08 гл. энерг. |  | ф. 23, 28 |  | от 20 до 60 мин | [7 empty] | 0.481
68-00-96 доб. 768 - гл. энергетик
ИТОГО по Новгородскому отделению до 5 мин. |  |  |  |  | 2.95 | 2.95 | 0 | 0 | 0 | 0 | 0 | 0 | 0 | 0 | 0
ИТОГО по Новгородскому отделению от 5 до 20 мин. |  |  |  |  | 0 | 0 | 0 | 0 | 0 | 0 | 0 | 0 | 0 | 0 | 0
ИТОГО по Новгородскому отделению от 20 до 60 мин. |  |  |  |  | 2.854 | 0 | 0 | 0 | 0 | 0 | 0 | 0 | 2.854 | 0 | 0
ИТОГО по Новгородскому отделению до 20 мин. (включая объем нагрузки до 5 мин.) |  |  |  |  | 2.95 | 2.95 | 0 | 0 | 0 | 0 | 0 | 0 | 0 | 0 | 0
ИТОГО по Новгородскому отделению до 60 мин. (включая объем нагрузки до 5 мин., до 20 мин.) |  |  |  |  | 5.804 | 2.95 | 0 | 0 | 0 | 0 | 0 | 0 | 2.854 | 0 | 0
ИТОГО по Новгородскому отделению до 5 мин. с нарастающим итогом | [5 empty] | 2.95 | 2.95 | 2.95 | 2.95 | 2.95 | 2.95 | 2.95 | 2.95 | 2.95 | 2.95
ИТОГО по Новгородскому отделению от 5 до 20 мин. с нарастающим итогом | [5 empty] | 0 | 0 | 0 | 0 | 0 | 0 | 0 | 0 | 0 | 0
ИТОГО по Новгородскому отделению от 20 до 60 мин. с нарастающим итогом | [5 empty] | 0 | 0 | 0 | 0 | 0 | 0 | 0 | 2.854 | 2.854 | 2.854
ИТОГО по Новгородскому отделению до 20 мин. (включая объем нагрузки до 5 мин.) с нарастающим итогом | [5 empty] | 2.95 | 2.95 | 2.95 | 2.95 | 2.95 | 2.95 | 2.95 | 2.95 | 2.95 | 2.95
ИТОГО по Новгородскому отделению до 60 мин. (включая объем нагрузки до 5 мин., до 20 мин.) с нарастающим итогом | [5 empty] | 2.95 | 2.95 | 2.95 | 2.95 | 2.95 | 2.95 | 2.95 | 5.804 | 5.804 | 5.804
Чудовский филиал тел. диспетчера 8-(816-65)-54-260
90 | Жилая зона и предприятия | ПС 330 кВ Чудово | ф. 16 | ОП | до 5 мин. |  |  | 0.1901
| "Чудовский Лесхоз" |  |  |  | от 5 до 20 мин.
| тел. 8-(816-65)-54-260 |  |  |  | от 20 до 60 мин
ИТОГО по Чудовскому филиалу до 5 мин. |  |  |  |  | 0.1901 | 0 | 0 | 0.1901 | 0 | 0 | 0 | 0 | 0 | 0 | 0
ИТОГО по Чудовскому филиалу от 5 до 20 мин. |  |  |  |  | 0 | 0 | 0 | 0 | 0 | 0 | 0 | 0 | 0 | 0 | 0
ИТОГО по Чудовскому филиалу от 20 до 60 мин. |  |  |  |  | 0 | 0 | 0 | 0 | 0 | 0 | 0 | 0 | 0 | 0 | 0
ИТОГО по Чудовскому филиалу до 20 мин. (включая объем нагрузки до 5 мин.) |  |  |  |  | 0.1901 | 0 | 0 | 0.1901 | 0 | 0 | 0 | 0 | 0 | 0 | 0
ИТОГО по Чудовскому филиалу до 60 мин. (включая объем нагрузки до 5 мин., до 20 мин.) |  |  |  |  | 0.1901 | 0 | 0 | 0.1901 | 0 | 0 | 0 | 0 | 0 | 0 | 0
ИТОГО по Чудовскому филиалу до 5 мин. с нарастающим итогом | [5 empty] | 0 | 0 | 0.1901 | 0.1901 | 0.1901 | 0.1901 | 0.1901 | 0.1901 | 0.1901 | 0.1901
ИТОГО по Чудовскому филиалу от 5 до 20 мин. с нарастающим итогом | [5 empty] | 0 | 0 | 0 | 0 | 0 | 0 | 0 | 0 | 0 | 0
ИТОГО по Чудовскому филиалу от 20 до 60 мин. с нарастающим итогом | [5 empty] | 0 | 0 | 0 | 0 | 0 | 0 | 0 | 0 | 0 | 0
ИТОГО по Чудовскому филиалу до 20 мин. (включая объем нагрузки до 5 мин.) с нарастающим итогом | [5 empty] | 0 | 0 | 0.1901 | 0.1901 | 0.1901 | 0.1901 | 0.1901 | 0.1901 | 0.1901 | 0.1901
ИТОГО по Чудовскому филиалу до 60 мин. (включая объем нагрузки до 5 мин., до 20 мин.) с нарастающим итогом | [5 empty] | 0 | 0 | 0.1901 | 0.1901 | 0.1901 | 0.1901 | 0.1901 | 0.1901 | 0.1901 | 0.1901
Боровичский филиал, тел. диспетчера 8-(816-64)-4-17-27
91 | Жилая зона и ЗАО "Боровичи - мебель" | ПС 110 кВ Прогресс | ф. 7 | ОП | до 5 мин. |  | 2.025
| дог.№ 00678 |  |  |  | от 5 до 20 мин.
| тел.: 8-(816-64)-21-222 -продавцы, |  |  |  | от 20 до 60 мин
тел: 8-(816-64)-211-03 - приемная тел. 8-921-202-81-01 - энергетик
92 | Жилая зона и ОАО "Красный Октябрь" | ПС 110 кВ Прогресс | ф. 9, 10 | ОП | до 5 мин. |  | 0.2
| дог. 1210 |  |  |  | от 5 до 20 мин.
| тел.: 8-(816-64)404-26 |  |  |  | от 20 до 60 мин
ИТОГО по Боровичскому филиалу 5 мин. |  |  |  |  | 2.225 | 0 | 2.225 | 0 | 0 | 0 | 0 | 0 | 0 | 0 | 0
ИТОГО по Боровичскому филиалу от 5 до 20 мин. |  |  |  |  | 0 | 0 | 0 | 0 | 0 | 0 | 0 | 0 | 0 | 0 | 0
ИТОГО по Боровичскому филиалу от 20 до 60 мин. |  |  |  |  | 0 | 0 | 0 | 0 | 0 | 0 | 0 | 0 | 0 | 0 | 0
ИТОГО по Боровичскому филиалу до 20 мин. (включая объем нагрузки до 5 мин.) |  |  |  |  | 2.225 | 0 | 2.225 | 0 | 0 | 0 | 0 | 0 | 0 | 0 | 0
ИТОГО по Боровичскому филиалу до 60 мин. (включая объем нагрузки до 5 мин., до 20 мин.) |  |  |  |  | 2.225 | 0 | 2.225 | 0 | 0 | 0 | 0 | 0 | 0 | 0 | 0
ИТОГО по Боровичскому филиалу 5 мин. с нарастающим итогом | [5 empty] | 0 | 2.225 | 2.225 | 2.225 | 2.225 | 2.225 | 2.225 | 2.225 | 2.225 | 2.225
ИТОГО по Боровичскому филиалу от 5 до 20 мин. с нарастающим итогом | [5 empty] | 0 | 0 | 0 | 0 | 0 | 0 | 0 | 0 | 0 | 0
ИТОГО по Боровичскому филиалу от 20 до 60 мин. с нарастающим итогом | [5 empty] | 0 | 0 | 0 | 0 | 0 | 0 | 0 | 0 | 0 | 0
ИТОГО по Боровичскому филиалу до 20 мин. (включая объем нагрузки до 5 мин.) с нарастающим итогом | [5 empty] | 0 | 2.225 | 2.225 | 2.225 | 2.225 | 2.225 | 2.225 | 2.225 | 2.225 | 2.225
ИТОГО по Боровичскому филиалу до 60 мин. (включая объем нагрузки до 5 мин., до 20 мин.) с нарастающим итогом | [5 empty] | 0 | 2.225 | 2.225 | 2.225 | 2.225 | 2.225 | 2.225 | 2.225 | 2.225 | 2.225
Старорусский филиал, тел. диспетчера 8-(816-52)-52-639
93 | Промышленная зона | ПС 110 кВ Русса | ф. 15 | ОП | до 5 мин. | 0.647
| (ООО "Лакто-Новгород") |  |  |  | от 5 до 20 мин.
| т.8-(816-52)-5-61-85 |  |  |  | от 20 до 60 мин
ИТОГО по Старорусскому филиалу до 5 мин. |  |  |  |  | 0.647 | 0.647 | 0 | 0 | 0 | 0 | 0 | 0 | 0 | 0 | 0
ИТОГО по Старорусскому филиалу от 5 до 20 мин. |  |  |  |  | 0 | 0 | 0 | 0 | 0 | 0 | 0 | 0 | 0 | 0 | 0
ИТОГО по Старорусскому филиалу от 20 до 60 мин. |  |  |  |  | 0 | 0 | 0 | 0 | 0 | 0 | 0 | 0 | 0 | 0 | 0
ИТОГО по Старорусскому филиалу до 20 мин. (включая объем нагрузки до 5 мин.) |  |  |  |  | 0.647 | 0.647 | 0 | 0 | 0 | 0 | 0 | 0 | 0 | 0 | 0
ИТОГО по Старорусскому филиалу до 60 мин. (включая объем нагрузки до 5 мин., до 20 мин.) |  |  |  |  | 0.647 | 0.647 | 0 | 0 | 0 | 0 | 0 | 0 | 0 | 0 | 0
ИТОГО по Старорусскому филиалу до 5 мин. с нарастающим итогом | [5 empty] | 0.647 | 0.647 | 0.647 | 0.647 | 0.647 | 0.647 | 0.647 | 0.647 | 0.647 | 0.647
ИТОГО по Старорусскому филиалу от 5 до 20 мин. с нарастающим итогом | [5 empty] | 0 | 0 | 0 | 0 | 0 | 0 | 0 | 0 | 0 | 0
ИТОГО по Старорусскому филиалу от 20 до 60 мин. с нарастающим итогом | [5 empty] | 0 | 0 | 0 | 0 | 0 | 0 | 0 | 0 | 0 | 0
ИТОГО по Старорусскому филиалу до 20 мин. (включая объем нагрузки до 5 мин.) с нарастающим итогом | [5 empty] | 0.647 | 0.647 | 0.647 | 0.647 | 0.647 | 0.647 | 0.647 | 0.647 | 0.647 | 0.647
ИТОГО по Старорусскому филиалу до 60 мин. (включая объем нагрузки до 5 мин., до 20 мин.) с нарастающим итогом | [5 empty] | 0.647 | 0.647 | 0.647 | 0.647 | 0.647 | 0.647 | 0.647 | 0.647 | 0.647 | 0.647
Окуловский филиал, тел. диспетчера 8-(816-57)-2-24-35
94 | Промышленная зона | ПС 330 кВ Окуловская | ф. 38 | ОП (ПП) | до 5 мин.
| дог.№ 00476 |  |  |  | от 5 до 20 мин.
| (ЗАО "Агрокабель") |  |  |  | от 20 до 60 мин | [8 empty] | 0.15
тел.8-(816-52)-23-881 дисп. энергетик
95 | Промышленная зона | ПС 110 кВ Окуловка-тяговая | ф. 6 | ОП | до 5 мин.
| (ООО Олес) |  |  |  | от 5 до 20 мин. |  |  |  |  | 1.21
| тел.8-(816-57)-24-297 |  |  |  | от 20 до 60 мин
тел.8-(816-57)-24-287 гл. энергетик
96 | ЗАО "Окуловский завод мебельной | ПС 10 кВ Окуловка -1 |  | ОП (ПП) | до 5 мин.
| фурнитуры" |  |  |  | от 5 до 20 мин.
| дог.№00291 |  | ф. 18 |  | от 20 до 60 мин | [8 empty] | 0
8-(816-57)-23-588 дежурный электрик;
8-911-613-86-35 энергетик
ИТОГО по Окуловскому филиалу до 5 мин. |  |  |  |  | 0 | 0 | 0 | 0 | 0 | 0 | 0 | 0 | 0 | 0 | 0
ИТОГО по Окуловскому филиалу от 5 до 20 мин. |  |  |  |  | 1.21 | 0 | 0 | 0 | 0 | 1.21 | 0 | 0 | 0 | 0 | 0
ИТОГО по Окуловскому филиалу от 20 до 60 мин. |  |  |  |  | 0.15 | 0 | 0 | 0 | 0 | 0 | 0 | 0 | 0 | 0.15 | 0
ИТОГО по Окуловскому филиалу до 20 мин. (включая объем нагрузки до 5 мин.) |  |  |  |  | 1.21 | 0 | 0 | 0 | 0 | 1.21 | 0 | 0 | 0 | 0 | 0
ИТОГО по Окуловскому филиалу до 60 мин. (включая объем нагрузки до 5 мин., до 20 мин.) |  |  |  |  | 1.36 | 0 | 0 | 0 | 0 | 1.21 | 0 | 0 | 0 | 0.15 | 0
ИТОГО по Окуловскому филиалу до 5 мин. с нарастающим итогом | [5 empty] | 0 | 0 | 0 | 0 | 0 | 0 | 0 | 0 | 0 | 0
ИТОГО по Окуловскому филиалу от 5 до 20 мин. с нарастающим итогом | [5 empty] | 0 | 0 | 0 | 0 | 1.21 | 1.21 | 1.21 | 1.21 | 1.21 | 1.21
ИТОГО по Окуловскому филиалу от 20 до 60 мин. с нарастающим итогом | [5 empty] | 0 | 0 | 0 | 0 | 0 | 0 | 0 | 0 | 0.15 | 0.15
ИТОГО по Окуловскому филиалу до 20 мин. (включая объем нагрузки до 5 мин.) с нарастающим итогом | [5 empty] | 0 | 0 | 0 | 0 | 1.21 | 1.21 | 1.21 | 1.21 | 1.21 | 1.21
ИТОГО по Окуловскому филиалу до 60 мин. (включая объем нагрузки до 5 мин., до 20 мин.) с нарастающим итогом | [5 empty] | 0 | 0 | 0 | 0 | 1.21 | 1.21 | 1.21 | 1.21 | 1.36 | 1.36
ИТОГО по АО "Новгородоблэлектро" до 5 мин. |  |  |  |  | 6.0121 | 3.597 | 2.225 | 0.1901 | 0 | 0 | 0 | 0 | 0 | 0 | 0
ИТОГО по АО "Новгородоблэлектро" от 5 до 20 мин. |  |  |  |  | 1.21 | 0 | 0 | 0 | 0 | 1.21 | 0 | 0 | 0 | 0 | 0
ИТОГО по АО "Новгородоблэлектро" от 20 до 60 мин. |  |  |  |  | 3.004 | 0 | 0 | 0 | 0 | 0 | 0 | 0 | 2.854 | 0.15 | 0
ИТОГО по АО "Новгородобэлектро" до 20 мин. (включая объем нагрузки до 5 мин.) |  |  |  |  | 7.2221 | 3.597 | 2.225 | 0.1901 | 0 | 1.21 | 0 | 0 | 0 | 0 | 0
ИТОГО по АО "Новгородобэлектро" до 60 мин. (включая объем нагрузки до 5 мин., до 20 мин.) |  |  |  |  | 10.2261 | 3.597 | 2.225 | 0.1901 | 0 | 1.21 | 0 | 0 | 2.854 | 0.15 | 0
ИТОГО по АО "Новгородоблэлектро" до 5 мин. с нарастающим итогом | [5 empty] | 3.597 | 5.822 | 6.0121 | 6.0121 | 6.0121 | 6.0121 | 6.0121 | 6.0121 | 6.0121 | 6.0121
ИТОГО по АО "Новгородоблэлектро" от 5 до 20 мин. с нарастающим итогом | [5 empty] | 0 | 0 | 0 | 0 | 1.21 | 1.21 | 1.21 | 1.21 | 1.21 | 1.21
ИТОГО по АО "Новгородоблэлектро" от 20 до 60 мин. с нарастающим итогом | [5 empty] | 0 | 0 | 0 | 0 | 0 | 0 | 0 | 2.854 | 3.004 | 3.004
ИТОГО по АО "Новгородобэлектро"до 20 мин. (включая объем нагрузки до 5 мин.) с нарастающим итогом | [5 empty] | 3.597 | 5.822 | 6.0121 | 6.0121 | 7.2221 | 7.2221 | 7.2221 | 7.2221 | 7.2221 | 7.2221
ИТОГО по АО "Новгородобэлектро" до 60 мин. (включая объем нагрузки до 5 мин., до 20 мин.) с нарастающим итогом | [5 empty] | 3.597 | 5.822 | 6.0121 | 6.0121 | 7.2221 | 7.2221 | 7.2221 | 10.0761 | 10.2261 | 10.2261
Потребители ООО ТранснефтьЭлектросетьСервис (ООО "Русэнергоресурс")
97 | ООО "Транснефть-Балтика" | НРУ 110 кВ Пестово |  | ОП (ПП) | до 5 мин.
| (НПС Быково) |  |  |  | от 5 до 20 мин. |  |  |  |  | 3.6
| Инженер энергетик Шинтяков Н.А |  |  |  | от 20 до 60 мин | [8 empty] | 2.1
| тел. 8-911-643-33-97, |  | ВЛ 110 кВ НРУ Пестово - Быково НПС-2 I цепь (Л.Нефтяная-1)*
тел. 8-(816-69)-5-91-22,
тел. 8-911-040-40-11 инж. энергетик
| Диспетчер-технолог (круглосуточно) |  | ВЛ 110 кВ НРУ Пестово - Быково НПС-2 II цепь (Л.Нефтяная-2)*
8-(485-2)-44-83-64
Энергодиспетчер
8-(485-2)-49-14-67 (дневное время)
98 | ООО "Транснефть-Балтика" | ПС 110 кВ Песь |  | ОП (ПП) | до 5 мин.
| (НПС Песь) |  |  |  | от 5 до 20 мин. |  |  |  |  | 3.55
| Инженер энергетик Созин В. Л. |  |  |  | от 20 до 60 мин | [8 empty] | 2.1
| тел. 8-911-643-33-70, |  | ф. 3*, 4*
тел. 8-(816-67)-5-32-80
Диспетчер-технолог (круглосуточно)
8-(485-2)-44-83-64
Энергодиспетчер
8-(485-2)-49-14-67 (дневное время)
ИТОГО по ООО ТранснефтьЭлектросетьСервис (ООО "Русэнергоресурс") до 5 мин. |  |  |  |  | 0 | 0 | 0 | 0 | 0 | 0 | 0 | 0 | 0 | 0 | 0
ИТОГО по ООО ТранснефтьЭлектросетьСервис (ООО "Русэнергоресурс") от 5 до 20 мин. |  |  |  |  | 7.15 | 0 | 0 | 0 | 0 | 7.15 | 0 | 0 | 0 | 0 | 0
ИТОГО по ООО ТранснефтьЭлектросетьСервис (ООО "Русэнергоресурс") от 20 до 60 мин. |  |  |  |  | 4.2 | 0 | 0 | 0 | 0 | 0 | 0 | 0 | 0 | 4.2 | 0
ВСЕГО по ООО ТранснефтьЭлектросетьСервис (ООО "Русэнергоресурс") до 20 мин. (включая объем нагрузки до 5 мин.) |  |  |  |  | 7.15 | 0 | 0 | 0 | 0 | 7.15 | 0 | 0 | 0 | 0 | 0
ВСЕГО по ООО ТранснефтьЭлектросетьСервис (ООО "Русэнергоресурс") до 60 мин. (включая объем нагрузки до 5 мин., до 20 мин.) |  |  |  |  | 11.35 | 0 | 0 | 0 | 0 | 7.15 | 0 | 0 | 0 | 4.2 | 0
ИТОГО по ООО ТранснефтьЭлектросетьСервис (ООО "Русэнергоресурс") до 5 мин. с нарастающим итогом | [5 empty] | 0 | 0 | 0 | 0 | 0 | 0 | 0 | 0 | 0 | 0
ИТОГО по ООО ТранснефтьЭлектросетьСервис (ООО "Русэнергоресурс") от 5 до 20 мин. с нарастающим итогом | [5 empty] | 0 | 0 | 0 | 0 | 7.15 | 7.15 | 7.15 | 7.15 | 7.15 | 7.15
ИТОГО по ООО ТранснефтьЭлектросетьСервис (ООО "Русэнергоресурс") от 20 до 60 мин. с нарастающим итогом | [5 empty] | 0 | 0 | 0 | 0 | 0 | 0 | 0 | 0 | 4.2 | 4.2
ВСЕГО по ООО ТранснефтьЭлектросетьСервис (ООО "Русэнергоресурс") до 20 мин. (включая объем нагрузки до 5 мин.) с нарастающим итогом | [5 empty] | 0 | 0 | 0 | 0 | 7.15 | 7.15 | 7.15 | 7.15 | 7.15 | 7.15
ВСЕГО по ООО ТранснефтьЭлектросетьСервис (ООО "Русэнергоресурс") до 60 мин. (включая объем нагрузки до 5 мин., до 20 мин.) с нарастающим итогом | [5 empty] | 0 | 0 | 0 | 0 | 7.15 | 7.15 | 7.15 | 7.15 | 11.35 | 11.35
Потребители Филиала ПАО "ФСК ЕЭС" Новгородского предприятия МЭС
99 | ОАО "Красный Октябрь" | ПС 330 кВ Новгородская |  | ОП (ПП) | до 5 мин.
| директор: 64-29-10 |  |  |  | от 5 до 20 мин. |  |  |  | 0.3
8-963-366-3169
| Начальник команды: 64-21-50 |  |  |  | от 20 до 60 мин.
| 8-911-644-6822 |  | ВЛ 10 кВ л. 4 З-д Энергия*
| 8-911-601-0067 |  | ВЛ 10 кВ л. 18 З-д Энергия*
Электромонтер: 8-951-720-2180
100 | ООО "Газпром трансгаз | ПС 330 кВ Новгородская |  | ОП (ПП) | до 5 мин.
| Санкт-Петербург" |  |  |  | от 5 до 20 мин. |  |  |  | 0.1
Начальник СЭВС: 944-829,
| 8-921-205-8570 |  |  |  | от 20 до 60 мин.
Инженер СЭВС: 944-839
| 8-921-205-8569 |  | Фидер 10 кВ л. 6 Газпром
| 8-921-205-8540 |  | Трансгаз С-Петербург*
101 | ООО "Транснефть-Балтика" | ПС 330 кВ Юго-Западная |  | ОП (ПП) | до 5 мин. | 0.2
| Гл.энергетик: 8-931-850-90-08 |  |  |  | от 5 до 20 мин.
| Зам. гл. энергетика: 8-931-850-90-50 |  |  |  | от 20 до 60 мин
| энергетик: 8-931-850-90-64 |  | ВЛ 110 кВ Юго-Западная -
| энергодиспетчер: 8-931-850-90-22 |  | НПС-7 № 1*
ВЛ 110 кВ Юго-Западная -
НПС-7 № 2*
102 | АО "Фирма Ригель" | ПС 330 кВ Новгородская |  | ОП (ПП) | до 5 мин.
| энергетик: 8-911-648-97-18 |  |  |  | от 5 до 20 мин. |  |  |  | 0.1
инженер-механик, электромонтер:
| 8-921-200-39-67 |  |  |  | от 20 до 60 мин.
| т.(8162) 64-43-52 |  | ВЛ 10 кВ л. 12*
| т.(8162) 64-53-45 |  | ВЛ 10 кВ л. 14*
ИТОГО по Филиалу ПАО "ФСК ЕЭС" Новгородского предприятия МЭС до 5 мин. |  |  |  |  | 0.2 | 0.2 | 0 | 0 | 0 | 0 | 0 | 0 | 0 | 0 | 0
ИТОГО по Филиалу ПАО "ФСК ЕЭС" Новгородского предприятия МЭС от 5 до 20 мин. |  |  |  |  | 0.5 | 0 | 0 | 0 | 0.5 | 0 | 0 | 0 | 0 | 0 | 0
ИТОГО по Филиалу ПАО "ФСК ЕЭС" Новгородского предприятия МЭС от 20 до 60 мин. |  |  |  |  | 0 | 0 | 0 | 0 | 0 | 0 | 0 | 0 | 0 | 0 | 0
ВСЕГО по Филиалу ПАО "ФСК ЕЭС" Новгородского предприятия МЭС до 20 мин. (включая объем нагрузки до 5 мин.) |  |  |  |  | 0.7 | 0.2 | 0 | 0 | 0.5 | 0 | 0 | 0 | 0 | 0 | 0
ВСЕГО по Филиалу ПАО "ФСК ЕЭС" Новгородского предприятия МЭС до 60 мин. (включая объем нагрузки до 5 мин., до 20 мин.) |  |  |  |  | 0.7 | 0.2 | 0 | 0 | 0.5 | 0 | 0 | 0 | 0 | 0 | 0
ИТОГО по Филиалу ПАО "ФСК ЕЭС" Новгородского предприятия МЭС до 5 мин. с нарастающим итогом | [5 empty] | 0.2 | 0.2 | 0.2 | 0.2 | 0.2 | 0.2 | 0.2 | 0.2 | 0.2 | 0.2
ИТОГО по Филиалу ПАО "ФСК ЕЭС" Новгородского предприятия МЭС от 5 до 20 мин. с нарастающим итогом | [5 empty] | 0 | 0 | 0 | 0.5 | 0.5 | 0.5 | 0.5 | 0.5 | 0.5 | 0.5
ИТОГО по Филиалу ПАО "ФСК ЕЭС" Новгородского предприятия МЭС от 20 до 60 мин. с нарастающим итогом | [5 empty] | 0 | 0 | 0 | 0 | 0 | 0 | 0 | 0 | 0 | 0
ВСЕГО по Филиалу ПАО "ФСК ЕЭС" Новгородского предприятия МЭС до 20 мин. (включая объем нагрузки до 5 мин.) с нарастающим итогом | [5 empty] | 0.2 | 0.2 | 0.2 | 0.7 | 0.7 | 0.7 | 0.7 | 0.7 | 0.7 | 0.7
ВСЕГО по Филиалу ПАО "ФСК ЕЭС" Новгородского предприятия МЭС до 60 мин. (включая объем нагрузки до 5 мин., до 20 мин.) с нарастающим итогом | [5 empty] | 0.2 | 0.2 | 0.2 | 0.7 | 0.7 | 0.7 | 0.7 | 0.7 | 0.7 | 0.7
ПАО "ТГК-2" (ООО "Новэлектросети")
103 | ПАО "Акрон" дог. №0000071 дкп, | НТЭЦ 110 кВ | конторль ввода ГВО по величине потребления подстанций | ОП (ПП) | до 5 мин | 2.93
| 173012 г. Великий Новгород | (Новгородская ТЭЦ |  |  | от 5 до 20 мин |  |  |  | 7.99
| т. 8(8162)99-65-55 приемная | ПАО "ТГК-2") |  |  | от 20 до 60 мин
т. 8(8162)99-62-00 гл. инженер
т. 8(8162)99-62-05 гл. энергетик
т. 8(8162)99-63-77 нач. смены цеха эл. снабж.
т. 8(8162)99-62-54 диспетчер
т. 8(8162)99-61-09 справочная
ИТОГО по ПАО "ТГК-2" (ООО "Новэлектросети") до 5 мин. |  |  |  |  | 2.93 | 2.93 | 0 | 0 | 0 | 0 | 0 | 0 | 0 | 0 | 0
ИТОГО по ПАО "ТГК-2" (ООО "Новэлектросети") от 5 до 20 мин. |  |  |  |  | 7.99 | 0 | 0 | 0 | 7.99 | 0 | 0 | 0 | 0 | 0 | 0
ИТОГО по ПАО "ТГК-2" (ООО "Новэлектросети") от 20 до 60 мин. |  |  |  |  | 0 | 0 | 0 | 0 | 0 | 0 | 0 | 0 | 0 | 0 | 0
ВСЕГО по ПАО "ТГК-2" (ООО "Новэлектросети") до 20 мин. (включая объем нагрузки до 5 мин.) |  |  |  |  | 10.92 | 2.93 | 0 | 0 | 7.99 | 0 | 0 | 0 | 0 | 0 | 0
ВСЕГО по ПАО "ТГК-2" (ООО "Новэлектросети") до 60 мин. (включая объем нагрузки до 5 мин., до 20 мин.) |  |  |  |  | 10.92 | 2.93 | 0 | 0 | 7.99 | 0 | 0 | 0 | 0 | 0 | 0
ИТОГО по ПАО "ТГК-2" (ООО "Новэлектросети") до 5 мин. с нарастающим итогом | [5 empty] | 2.93 | 2.93 | 2.93 | 2.93 | 2.93 | 2.93 | 2.93 | 2.93 | 2.93 | 2.93
ИТОГО по ПАО "ТГК-2" (ООО "Новэлектросети") от 5 до 20 мин. с нарастающим итогом | [5 empty] | 0 | 0 | 0 | 7.99 | 7.99 | 7.99 | 7.99 | 7.99 | 7.99 | 7.99
ИТОГО по ПАО "ТГК-2" (ООО "Новэлектросети") от 20 до 60 мин. с нарастающим итогом | [5 empty] | 0 | 0 | 0 | 0 | 0 | 0 | 0 | 0 | 0 | 0
ВСЕГО по ПАО "ТГК-2" (ООО "Новэлектросети") до 20 мин. (включая объем нагрузки до 5 мин.) с нарастающим итогом | [5 empty] | 2.93 | 2.93 | 2.93 | 10.92 | 10.92 | 10.92 | 10.92 | 10.92 | 10.92 | 10.92
ВСЕГО по ПАО "ТГК-2" (ООО "Новэлектросети") до 60 мин. (включая объем нагрузки до 5 мин., до 20 мин.) с нарастающим итогом | [5 empty] | 2.93 | 2.93 | 2.93 | 10.92 | 10.92 | 10.92 | 10.92 | 10.92 | 10.92 | 10.92
ИТОГО по Новгородской области до 5 мин. |  |  |  |  | 43.4461 | 19.032 | 12.535 | 11.8791 | 0 | 0 | 0 | 0 | 0 | 0 | 0
ИТОГО по Новгородской области от 5 до 20 мин. |  |  |  |  | 30.963 | 0 | 0 | 0 | 22.603 | 8.36 | 0 | 0 | 0 | 0 | 0
ИТОГО по Новгородской области от 20 до 60 мин. |  |  |  |  | 49.549 | 0 | 0 | 0 | 0 | 0 | 0 | 23.198 | 3.242 | 20.11 | 2.999
ВСЕГО по Новгородской области до 20 мин. (включая объем нагрузки до 5 мин.) |  |  |  |  | 74.4091 | 19.032 | 12.535 | 11.8791 | 22.603 | 8.36 | 0 | 0 | 0 | 0 | 0
ВСЕГО по Новгородской области до 60 мин. (включая объем нагрузки до 5 мин., до 20 мин.) |  |  |  |  | 123.9581 | 19.032 | 12.535 | 11.8791 | 22.603 | 8.36 | 0 | 23.198 | 3.242 | 20.11 | 2.999
ВСЕГО по ДУ в Новгородской области до 5 мин. | [5 empty] | 0.539 | 0 | 0 | 0 | 0 | 0 | 0 | 0 | 0 | 0
ИТОГО по Новгородской области до 5 мин. с нарастающим итогом | [5 empty] | 19.032 | 31.567 | 43.4461 | 43.4461 | 43.4461 | 43.4461 | 43.4461 | 43.4461 | 43.4461 | 43.4461
ИТОГО по Новгородской области от 5 до 20 мин. с нарастающим итогом | [5 empty] | 0 | 0 | 0 | 22.603 | 30.963 | 30.963 | 30.963 | 30.963 | 30.963 | 30.963
ИТОГО по Новгородской областиот 20 до 60 мин. с нарастающим итогом | [5 empty] | 0 | 0 | 0 | 0 | 0 | 0 | 23.198 | 26.44 | 46.55 | 49.549
ВСЕГО по Новгородской области до 20 мин. (включая объем нагрузки до 5 мин.) с нарастающим итогом | [5 empty] | 19.032 | 31.567 | 43.4461 | 66.0491 | 74.4091 | 74.4091 | 74.4091 | 74.4091 | 74.4091 | 74.4091
ВСЕГО по Новгородской области до 60 мин. (включая объем нагрузки до 5 мин., до 20 мин.) с нарастающим итогом | [5 empty] | 19.032 | 31.567 | 43.4461 | 66.0491 | 74.4091 | 74.4091 | 97.6071 | 100.8491 | 120.9591 | 123.9581
ВСЕГО по ДУ в Новгородской области до 5 мин. с нарастающим итогом | [5 empty] | 0.539 | 0.539 | 0.539 | 0.539 | 0.539 | 0.539 | 0.539 | 0.539 | 0.539 | 0.539

## ГВО НО 19-00
ГРАФИК
временного отключения потребления на 2020/2021 гг.
по Новгородскому филиалу ПАО "МРСК Северо-Запада" на территории Новгородской области
по данным КЗ 16.12.2020 за 19-00 час
№ п/п | Потребитель | Наименование подстанции | Наименование фидера /наименование фидера контроля* | Способ ввода отключения по графику | Время отключения | Очередь ограничения (МВт)
[6 empty] | I | II | III | IV | V | VI | VII | VIII | IX | X
1 | 2 | 3 | 4 | 5 | 6 | 7 | 8 | 9 | 10 | 11 | 12 | 13 | 14 | 15 | 16
Новгородского филиал ПАО "МРСК Северо-Запада"
ПО "Ильменские электрические сети"
1 | АО "НПО "КВАНТ" | ПС 110 кВ Районная | ф. 09 | ОП | до 5 мин | 0.283
| дог. №18/86 ДОУПЭ |  |  |  | от 5 до 20 мин
| т. 8(8162)68-20-04 отдел гл. энергетика |  |  |  | от 20 до 60 мин
| м.т. 8-951-720-15-00 нач. отдела гл. энергетика |  | ф. 26*, 62*, 67*
м.т. 8-921-207-62-35 дежурный электрик
2 | ОАО "Спектр" | ПС 110 кВ Районная | ф. 64 | ОП | до 5 мин | 0.25
| дог. №11-00035 |  |  |  | от 5 до 20 мин
| т. 8(8162)33-51-73 приемная |  |  |  | от 20 до 60 мин
| м.т. 8-952-480-10-14 |  | ф. 55*
гл. инженер, отв за эл.хоз-во
т.8(8162)33-51-57 дежурный
3 | ОАО "Заряд" | ПС 110 кВ Районная | ф. 30 | ОП | до 5 мин | 0.97
| дог. №11-00886 |  |  |  | от 5 до 20 мин
| т. 8(8162)62-77-64 приемная, директор |  |  |  | от 20 до 60 мин
| т. 8(8162)62-73-23 гл. инженер |  | ф. 16*
4 | ООО "Амкор СК Новгород" | ПС 110 кВ Районная | ф. 70 | ОП | до 5 мин | 0.86
| дог. №50 |  |  |  | от 5 до 20 мин
| т. 8(8162)940-888 приемная |  |  |  | от 20 до 60 мин
| м.т. 8-921-022-60-22 |  | ф. 61*
м.т. 8-921-190-17-63 гл. энергетик
м.т. 8-921-196-20-28 дежурный
т. 8(8162)940-890 охрана круглосуточно
5 | ООО "Амкор Флексиблз | ПС 110 кВ Районная | ф. 66 | ОП | до 5 мин | 0.536
| Новгород" |  |  |  | от 5 до 20 мин
| дог. №11-00011 |  |  |  | от 20 до 60 мин
| т. 8(8162)680-680 приемная, |  | ф. 39*
т. 8(8162)680-670,
м.т. 8-963-333-46-59 гл. инж.
технический менеджер
м.т. 8-963-330-68-50 энергетик
6 | АО "Дека" | ПС 110 кВ Районная | ф. 59 | ОП | до 5 мин | 0
| дог. №57 |  |  |  | от 5 до 20 мин
| т. 8(8162)33-93-50 приемная, |  |  |  | от 20 до 60 мин
| т. 8(8162)33-93-50 доб. 370, м.т. 8-921-200-12-47 гл. инженер, |  | ф. 69*
м.т. 8-921-022-37-97 дежурный
7 | ОАО "ВН Мясной Двор" | ПС 110 кВ Районная | ф. 27 | ОП | до 5 мин | 0.85
| дог. №0000085 |  |  |  | от 5 до 20 мин
| т. 8(8162)680-501 приемная, |  |  |  | от 20 до 60 мин
| т. 8(8162)680-511, м.т. 8-911-605-28-84 |  | ф. 44*
гл. инженер
т. 8(8162)680-552, м.т. 8-963-334-43-58
гл. энергетик
м.т. 8-911-600-23-21 дежурный
т. 8(8162)680-568 деж. по подстанции
8 | ООО "Гранит" | ПС 110 кВ Районная |  | ОП (ПП) | до 5 мин
| дог. №11-01389 |  |  |  | от 5 до 20 мин |  |  |  | 0.318
| м.т. 8-952-486-71-90 |  |  |  | от 20 до 60 мин
| главный инженер |  | ф. 47*, 48*
9 | ОАО "Новгородский завод | ПС 110 кВ Антоново |  | ОП (ПП) | до 5 мин
| стекловолокна" |  |  |  | от 5 до 20 мин |  |  |  | 0.371
| дог. №01-00054 |  |  |  | от 20 до 60 мин | [6 empty] | 0.507
| т. 8(8162)68-05-90 приемная |  | ф. 08*, 17*
т. 8-931-853-04-44 тех. директор
м.т. 8-921-730-33-13 инженер ОГЭ
10 | АО "НПП Старт" дог. №0000085 | ПС 110 кВ Базовая |  | ОП (ПП) | до 5 мин
| т. 8(8162)76-56-58 приемная |  |  |  | от 5 до 20 мин
| т. 8(8162)765-658 директор |  | ф. 11 |  | от 20 до 60 мин | [6 empty] | 0.389
| т. 8-911-604-99-00 зам. гл. энергетика |  | ф. 69*
м.т. 8-921-699-77-68 дежурный
11 | ПАО "Контур" дог. №253 | ПС 110 кВ Базовая |  | ОП (ПП) | до 5 мин
| т. 8(8162)68-09-00 приемная |  | ф. 66, 74 |  | от 5 до 20 мин |  |  |  | 0.604
| т. 8(8162)680-910, 680-900 доб. 477 |  |  |  | от 20 до 60 мин
| т. 8(8162)680-887, м.т. 8-965-808-03-33 |  | ф. 79*, 73*, 70*
гл. энергетик
т. 8(8162)680-900 доб. 134,
м.т. 8-965-806-74-05 дежурный
12 | ООО "Трубичино" |  |  | ОП (ПП) | до 5 мин
| дог. №13-00117 |  |  |  | от 5 до 20 мин
| т. 8(8162)741-133 приёмная |  |  |  | от 20 до 60 мин | [6 empty] | 0
| т. 8(8162)741-139, м.т. 8-911-601-28-21 гл. энерг., дежурный | ПС 330 кВ Новгородская | ф. 01*, 07*, 13*, 15*
13 | ЗАО "НМЗ" | НТЭЦ 110 кВ (Новгородская ТЭЦ ПАО "ТГК-2") |  | ОП (ПП) | до 5 мин
| дог. №01/12/17-ОГЭ |  |  |  | от 5 до 20 мин
| т. 8(8162)940-750 - приёмная |  |  |  | от 20 до 60 мин | [6 empty] | 1.091
| т. 8(8162)940-750 доб. 250, м.т. 8-911-600-74-72 |  | яч. 5*, яч. 46*
зам. главного энерг. по электрохозяйству
т. 8(8162)940-750 доб. 285, м.т. 8-911-600-46-70
ответственный за электрохозяйство
м.т. 8-911-600-66-35 - дежурный
14 | ПАО "Акрон" дог. №0000071 дкп, | ПС 110 кВ 100 | конторль ввода ГВО по величине потребления подстанций | ОП (ПП) | до 5 мин | 4.22
| 173012 г. Великий Новгород | ПС 110 кВ 315 |  |  | от 5 до 20 мин |  |  |  | 7.97
| т. 8(8162)99-65-55 приемная |  |  |  | от 20 до 60 мин | [6 empty] | 8.08
т. 8(8162)99-62-00 гл. инженер
т. 8(8162)99-62-05 гл. энергетик
т. 8(8162)99-63-77 нач. смены цеха эл. снабж.
т. 8(8162)99-62-54 диспетчер
т. 8(8162)99-61-09 справочная
15 | ООО "Новгородский бекон" | ПС 110 кВ Новоселицы |  | ОП (ПП) | до 5 мин
| п/ф д. Божонка |  |  |  | от 5 до 20 мин |  |  |  | 0.1
| дог. №53110002312 |  |  |  | от 20 до 60 мин | [6 empty] | 3.401
| т. 8(8162)682-631 приёмная |  | ф. 02*, 03*, 04*, 05*, 06*, 07*, 08*, 09*
м.т. 8-911-600-03-72 главный инженер
16 | ООО "Новгородский бекон" |  |  | ОП (ПП) | до 5 мин
| дог. №53110002312 |  |  |  | от 5 до 20 мин
| т. 8(8162)682-631 приёмная |  |  |  | от 20 до 60 мин | [6 empty] | 0.703
| м.т. 8-911-600-03-72 главный инженер | ПС 110 кВ Чечулино | ф. 05*, 06*, 07*, 08*
| т. 8(8162)682-670, 8(8162)682-660 дежурный | ПС 110 кВ Подберезье | ф. 04*, 05*, 07*, 08*
17 | ОАО "Подберезский | ПС 110 кВ Подберезье |  | ОП (ПП) | до 5 мин
| комбинат хлебепродуктов" |  |  |  | от 5 до 20 мин
| дог. №11-01590 |  | ф. 06, 09 |  | от 20 до 60 мин | [6 empty] | 0.94
т. 8(8162)742-641 приёмная
т. 8(8162) 742-643 гл. инженер
т. 8(8162)742-500, м.т. 8-911-645-24-67 гл. энергетик
т. 8(8162)742-641 охрана
18 | ООО "ИКЕА Индастри Новгород" |  |  | ОП (ПП) | до 5 мин
| дог. №11-01265 |  |  |  | от 5 до 20 мин |  |  |  | 3.994
| т. 8(8162)94-37-51 приёмная |  |  |  | от 20 до 60 мин | [6 empty] | 5.518
| т. 8(8162)987-080 гл. энергетик | ПС 110 кВ ДСП | ф. 05*, 25* (06*, 07*, 08*, 27*, 28*)
| м.т. 8-921-198-00-61 гл. энерг. | ПС 110 кВ Подберезье | ф. 09*
м.т. 8-921-195-00-87 дежурный,
мастер электромастерской
19 | ООО "Агрокомплекс" | ПС 110 кВ Спасская |  | ОП (ПП) | до 5 мин
| дог. №51-00191 |  |  |  | от 5 до 20 мин
| м.т. 8-921-964-78-00 - ген. директор |  |  |  | от 20 до 60 мин | [6 empty] | 0.586
| м.т. 8-921-196-54-42 - электромонтер |  | ф. 01*, 04*
20 | ООО "УРСА Евразия" | ПС 110 кВ Энергомаш | ф. 38 | ОП | до 5 мин |  |  | 1.6
| дог. №53 |  |  |  | от 5 до 20 мин
| т. 8(81665)46-180 приёмная |  |  |  | от 20 до 60 мин
| т. 8(81665)46-180 главный инженер |  | ф. 16*
т. 8(81665)46-180 м.т. 8-921-202-44-60
гл. энергетик
т. 8(81665)46-183 охрана
21 | ООО "ЮПМ-Кюммене Чудово" | ПС 110 кВ Энергомаш | ф. 04 | ОП | до 5 мин |  |  | 2.779
| дог. №514 ДОУПЭ |  |  |  | от 5 до 20 мин
| т. 8(81665)44-606 приёмная |  |  |  | от 20 до 60 мин
| т. 8(81665)44-606 главный инженер |  | ф. 54*
т. 8(81665)44-606, м.т. 8-921-202-74-10 гл. энерг.
т. 8(81665)44-616 дежурный по подстанции
22 | ООО "Эс. Си. Джонсон" г. Чудово | ПС 110 кВ Энергомаш | ф. 36 | ОП | до 5 мин |  |  | 0.4
| дог. №53110002230 |  |  |  | от 5 до 20 мин
| м.т. 8-964-310-00-22 директор (секретарь) |  |  |  | от 20 до 60 мин | [9 empty] | 0.784
| м.т. 8-964-694-49-96 гл. инженер |  | ф. 22
м.т. 8-981-602-86-28 гл. энергетик
м.т. 8-921-198-44-70 дежурный
23 | АО "Энергомаш" | ПС 110 кВ Энергомаш | ф. 13, 17, 21, 33 | ОП | до 5 мин |  |  | 0.7
| дог. №51-00001 |  |  |  | от 5 до 20 мин
| т. 8(81665)49-235 приемная |  |  |  | от 20 до 60 мин
| т. 8(81665)49-306 гл. инженер |  | ф. 19*, 31*, 35*, 37*, 39*
т. 8(81665)49-342 гл. энергетик
24 | ООО "Хасслахерлес" | ПС 110 кВ Вишерская |  | ОП (ПП) | до 5 мин
| дог. №52-00069 |  |  |  | от 5 до 20 мин
| т. 8(8162)968-100 приёмная |  |  |  | от 20 до 60 мин | [9 empty] | 1.518
| т. 8(8162)968-100, 8(8162)968-150 директор |  | ф. 09*, 10*
м.т. 8-921-202-02-07 директор
м.т. 8-921-707-24-24 ст. инженер
25 | Смешанная нагрузка: : Государственная компания "Российские автомобильные дороги" | ПС 110 кВ Дорожная | ф. 01 | ДУ | до 5 мин | 0.005
от 5 до 20 мин
от 20 до 60 мин
26 | Смешанная нагрузка: : Государственная компания "Российские автомобильные дороги" | ПС 110 кВ Дорожная | ф. 02 | ДУ | до 5 мин | 0
от 5 до 20 мин
от 20 до 60 мин
27 | Смешанная нагрузка: : Государственная компания "Российские автомобильные дороги" | ПС 110 кВ Дорожная | ф. 03 | ДУ | до 5 мин | 0
от 5 до 20 мин
от 20 до 60 мин
28 | Смешанная нагрузка: Государственная компания "Российские автомобильные дороги" (автодор) БРТП №190 | ПС 110 кВ Дорожная | ф. 04 | ДУ | до 5 мин | 0.014
от 5 до 20 мин
от 20 до 60 мин
29 | Смешанная нагрузка: : Государственная компания "Российские автомобильные дороги" | ПС 110 кВ Магистральная | ф. 02 | ДУ | до 5 мин | 0.12
от 5 до 20 мин
от 20 до 60 мин
30 | Смешанная нагрузка: : Государственная компания "Российские автомобильные дороги" | ПС 110 кВ Магистральная | ф. 04 | ДУ | до 5 мин | 0.399
от 5 до 20 мин
от 20 до 60 мин
31 | Смешанная нагрузка: население | ПС 110 кВ Батецкая | ф. 01 | ОП | до 5 мин |  |  | 0.16
от 5 до 20 мин
от 20 до 60 мин
32 | Смешанная нагрузка: МБУК "Батецкий межпоселенческий центр культуры и досуга", СПК "Красная звезда", ИП Поляков Ю. А., ИП Авдеев С. П., Администрация Батецкого муниципального района, Потребительское общество "Новгородское" (ПО "Новгородское"), население | ПС 110 кВ Батецкая | ф. 02 | ОП | до 5 мин |  |  | 0.17
от 5 до 20 мин
от 20 до 60 мин
33 | Смешанная нагрузка: ДСУ (дорожно-строительный участок), Батецкое лесное хозяйство, Скотный двор, население | ПС 110 кВ Батецкая | ф. 04 | ОП | до 5 мин |  |  | 0.165
от 5 до 20 мин
от 20 до 60 мин
34 | Смешанная нагрузка: население | ПС 110 кВ Батецкая | ф. 05 | ОП | до 5 мин |  |  | 0.685
от 5 до 20 мин
от 20 до 60 мин
35 | Смешанная нагрузка: КХ Кадырова А. У., ИП Макиева М. Н., население | ПС 110 кВ Шимск | ф. 01 | ОП | до 5 мин | 0.62
от 5 до 20 мин
от 20 до 60 мин
36 | Смешанная нагрузка: ФКУ "Упрдор Россия", ОАУСО "Шимский КЦСО", МУ Шимская ЦКДС, МУ "Шимская центральная районная больница", КФХ Акашкин А. И., ООО "Капитан", ИП Ведехин А. С., ИП Поздеев, ООО ПБ Русь-Агропрект, ООО "СП "Шелонь", Администрация Шимского муниципального района, население | ПС 110 кВ Шимск | ф. 13 | ОП | до 5 мин | 0.381
от 5 до 20 мин
от 20 до 60 мин
37 | Смешанная нагрузка: ФКУ "Упрдор Россия", ОАО "Ростелеком ТУ", Администрация Шимского муниципального района, ООО "Вода Виноградова", Медведское сельское поселение, население | ПС 110 кВ Шимск | ф. 14 | ОП | до 5 мин | 0.24
от 5 до 20 мин
от 20 до 60 мин
38 | Смешанная нагрузка: ООО "ВСН", ОАОУ НПО "Агролицей №25", ИП Товмасян М. Л., население | ПС 110 кВ Шимск | ф. 16 | ОП | до 5 мин | 0.042
от 5 до 20 мин
от 20 до 60 мин
39 | Смешанная нагрузка: Горгаз, население | ПС 110 кВ Сольцы | ф. 3 | ОП | до 5 мин |  |  | 0.352
от 5 до 20 мин
от 20 до 60 мин
40 | Смешанная нагрузка: Солецкое райпо, Администрация горского сельского поселения, ООО "Бристоль", ООО "Элита", СПК "Знамя Ленина", население | ПС 110 кВ Сольцы | ф. 4 | ОП | до 5 мин |  |  | 0.08
от 5 до 20 мин
от 20 до 60 мин
41 | Смешанная нагрузка: Солецкое райпо, МУП "ЖКХ "Солецкого района", ОАУСО "Солецкий КЦ", ИП Буров А. А., население | ПС 110 кВ Сольцы | ф. 14 | ОП | до 5 мин |  |  | 0.15
от 5 до 20 мин
от 20 до 60 мин
42 | Смешанная нагрузка: население | ПС 110 кВ Сольцы | ф. 15 | ОП | до 5 мин |  |  | 0.636
от 5 до 20 мин
от 20 до 60 мин
43 | Смешанная нагрузка: Горгаз, население | ПС 110 кВ Сольцы | ф. 16 | ОП | до 5 мин |  |  | 0.28
от 5 до 20 мин
от 20 до 60 мин
ПО "Ильменские электрические сети"
ИТОГО по ПО "ИЭС" до 5 мин. |  |  |  |  | 17.947 | 9.79 | 0 | 8.157 | 0 | 0 | 0 | 0 | 0 | 0 | 0
ИТОГО по ПО "ИЭС" от 5 до 20 мин. |  |  |  |  | 13.357 | 0 | 0 | 0 | 13.357 | 0 | 0 | 0 | 0 | 0 | 0
ИТОГО по ПО "ИЭС" от 20 до 60 мин. |  |  |  |  | 23.517 | 0 | 0 | 0 | 0 | 0 | 0 | 21.215 | 0 | 0 | 2.302
ВСЕГО по ПО "ИЭС" до 20 мин. (включая объем нагрузки до 5 мин.) |  |  |  |  | 31.304 | 9.79 | 0 | 8.157 | 13.357 | 0 | 0 | 0 | 0 | 0 | 0
ВСЕГО по ПО "ИЭС" до 60 мин. (включая объем нагрузки до 5 мин., до 20 мин.) |  |  |  |  | 54.821 | 9.79 | 0 | 8.157 | 13.357 | 0 | 0 | 21.215 | 0 | 0 | 2.302
ИТОГО по ПО "ИЭС" до 5 мин. с нарастающим итогом | [5 empty] | 9.79 | 9.79 | 17.947 | 17.947 | 17.947 | 17.947 | 17.947 | 17.947 | 17.947 | 17.947
ИТОГО по ПО "ИЭС" от 5 до 20 мин. с нарастающим итогом | [5 empty] | 0 | 0 | 0 | 13.357 | 13.357 | 13.357 | 13.357 | 13.357 | 13.357 | 13.357
ИТОГО по ПО "ИЭС" от 20 до 60 мин. с нарастающим итогом | [5 empty] | 0 | 0 | 0 | 0 | 0 | 0 | 21.215 | 21.215 | 21.215 | 23.517
ВСЕГО по ПО "ИЭС" до 20 мин. (включая объем нагрузки до 5 мин.) с нарастающим итогом | [5 empty] | 9.79 | 9.79 | 17.947 | 31.304 | 31.304 | 31.304 | 31.304 | 31.304 | 31.304 | 31.304
ВСЕГО по ПО "ИЭС" до 60 мин. (включая объем нагрузки до 5 мин., до 20 мин.) с нарастающим итогом | [5 empty] | 9.79 | 9.79 | 17.947 | 31.304 | 31.304 | 31.304 | 52.519 | 52.519 | 52.519 | 54.821
ПО "Боровичские электрические сети"
44 | ООО "Элегия" | ПС 110 кВ Сельская |  | ОП (ПП) | до 5 мин.
| дог. №21-00003 |  |  |  | от 5 до 20 мин.
| тел. 8-(816-64) 21-010-приёмная |  |  |  | от 20 до 60 мин | [8 empty] | 0.955
| 8-921-101-01-25-энергетик |  | ф. 2*, 8*
45 | АО "Боровичский завод "Полимермаш" | ПС 110 кВ Сельская |  | ОП (ПП) | до 5 мин.
| дог.21-00001 |  |  |  | от 5 до 20 мин.
| т.8-(816-64) 46-588 - секретарь |  |  |  | от 20 до 60 мин | [8 empty] | 0.11
| т.8-(816-64) 90-246 - энергетик |  | ф. 9*, 10*
46 | ОАО БКО | ПС 110 кВ Огнеупоры ПС 110 кВ Рудничная |  | ОП (ПП) | до 5 мин.
| дог.№ 21-00002 |  |  |  | от 5 до 20 мин.
| т.8-(816-64)-9-25-90, 9-25-91-щит управления |  |  |  | от 20 до 60 мин | [8 empty] | 4.97
| т.8-(816-64)-2-63-12 диспетчер. |  | Ввод Т-1 110 кВ*
Ввод Т-2 110 кВ*
47 | ООО Промстроймастер" | ПС 110 кВ Прогресс |  | ОП (ПП) | до 5 мин.
| дог.№ 53090002809 |  |  |  | от 5 до 20 мин.
| 89210203330- ответственный за эл.хоз. |  |  |  | от 20 до 60 мин | [8 empty] | 0,,04
| технич.рук., дежурный |  | ф. 24*, 25*
48 | ЗАО "Неболочское карьероуправление" | ПС 110 кВ Неболчи |  | ОП (ПП) | до 5 мин.
| дог. № 9-92100-401Т |  |  |  | от 5 до 20 мин.
| 8-(816-2)-968-260, 8-911-618-38-80 гл.энерг. |  |  |  | от 20 до 60 мин | [8 empty] | 0.26
| 8-(816-2)-968-260, 8-911-612-20-20 ген.дир. |  | ф. 6*, 12*
8-921-200-37-73 гл. инженер
49 | ООО "Сетново" | ПС 110 кВ Неболчи |  | ОП (ПП) | до 5 мин.
| дог.№ 22-00149 |  |  |  | от 5 до 20 мин.
| (81668) 65101; 65-102; 61001; |  |  |  | от 20 до 60 мин | [8 empty] | 1.2
| моб. 8-812-930-39-76 ген.дир. |  | ф. 10*, 11*
т. 8-921-101-01-25 - энергетик
50 | ЗАО "Пестовский опытно-механический | ПС 110 кВ Пестово |  | ОП (ПП) | до 5 мин.
| завод" дог.№ 25-00017 |  |  |  | от 5 до 20 мин.
| м.т. 8-911-645-65-45 - директор |  |  |  | от 20 до 60 мин | [8 empty] | 0.137
| т. 8-921-707-93-25 - гл.энергетик |  | ф. 10*
т.8-(816-69)-5-66-12-гл.энергетик
51 | ООО "Пестовский лесопромышленный комплекс" | ПС 110 кВ Пестово |  | ОП (ПП) | до 5 мин.
| дог.№ 45 |  |  |  | от 5 до 20 мин.
| т.8-(816-69)-55-563 приёмная |  |  |  | от 20 до 60 мин | [8 empty] | 2.9
| т.8-(816-69)-555-62, |  | ф. 11*, 12*
главный .энерг.
52 | АО "Окуловская бумажная фабрика" |  |  | ОП (ПП) | до 5 мин.
| дог.№ 9-92100-401Т | ПС 110 кВ Парахино |  |  | от 5 до 20 мин.
| т.8-911-603-24-50 - энергетик, нач. энергоцеха | ГРУ-6,3 кВ |  |  | от 20 до 60 мин. | [8 empty] | 3.7
| т.8-(816-57)-23-012 (приемная) |  | ф. 5*, 13*
| т.8-(812)-336-27-01 (приемная) |  | ф. 28*, 35*, 39*, 40*
53 | ООО "Завод Агрокабель" |  |  | ОП (ПП) | до 5 мин.
| дог. №53-00024 | ПС 330 кВ Окуловская |  |  | от 5 до 20 мин.
| 8 (816-57) 2-33-85, 2-37-31 - директор | ПС 10 кВ Окуловка 1 |  |  | от 20 до 60 мин. | [8 empty] | 2.1
| 8 (816-57) 2-36-33 - тех. руководитель 8 (816-57) 2-38-81 - отв. за эл. Хозяйство | ПС 110 кВ Окуловка-тяговая | ф. 21*, 35*, 7*
54 | Смешанная нагрузка: ЗАО "УМ 282"; ООО "Экономдизайн"; Хрусталёв ВВ; СПК "Прогресс"; ИП Сканцев ДН; уличное освещение; СКЗ и ГРП (газораспределит.пункт); ООО "Звезда 2"; ООО "Мста М"; детский сад; ООО "Родина"; ИП Фомин КА; ООО "Мельница Боровичи"; Шевяков АГ; ООО "Автолига сервис"; ТК "Новгородская"; население. | ПС 110 кВ Прогресс | ф. 1 | ОП | до 5 мин. |  | 0.8
от 5 до 20 мин.
от 20 до 60 мин.
55 | Смешанная нагрузка: ООО "Зета-Контакт"; ООО "Тухун"; уличное освещение; Почта; СКЗ; Казаков А.С.;Сапожников М.А.; ООО" Баккара"; Библиотека; детский сад; ООО "Родина"; ООО "Компания СЭВ; Карьер; ТК "Новгородская"; пилорамы; население. | ПС 110 кВ Прогресс | ф. 2 | ОП | до 5 мин. |  | 0.59
от 5 до 20 мин.
от 20 до 60 мин.
56 | Смешанная нагрузка: ООО "Родина"; СТ "Мелиоратор";ООО "Борохотник"; ООО "Молочный дворик"; ИП Орловская; население. | ПС 110 кВ Прогресс | ф. 3 | ОП | до 5 мин. |  | 0.15
от 5 до 20 мин.
от 20 до 60 мин.
57 | Смешанная нагрузка: уличное освещение; Церковь; Клуб; ИП Константинова; ООО "Триф"; УФПС ФГУП "Почта России"павильон ОАО "Деметра"; ИП Ищенко; ИП Яковлев; ООО "Родина"; МБУК "МКБО"; ИП Цыганкова; ИП Орловская; ООО МЕТСЕ; Булина ИВ; ООО "Нордэнерго"; Васильева АВ; ТК Новгородская; население. | ПС 110 кВ Прогресс | ф. 4 | ОП | до 5 мин. |  | 0.4
от 5 до 20 мин.
от 20 до 60 мин.
58 | Смешанная нагрузка: ЗАО "УМ 282"; ООО "Боровичский Мясокомбинат"; ООО "Инвестрой"; Гурьянов АА; ИП Макаренкова А.А.УФПС ФГУП " Почта России"; Жуков АВ; Утленко ДВ; Белокуров СА; Котельникова ЕН; Иванова ГА; Федотов МС; Трошков СА; ИП Сканцев ДН; уличное освещение; Сельская администрация; Умов СА; ИП Иванова; ИП Тонян; ИП Сабиров; аптека; детский сад; Краснов ЮВ; ИП Плотникова; Клуб; Кобзев АМ; ИП Саркисян; ИП Бойцов; ИП Смирнов; Балагуров ДГ; Тиховская ВГ; ТК "Новгородская"; ООО "Гидроспецстрой"; ООО Т2 Мобайл; население: | ПС 110 кВ Прогресс | ф. 5 | ОП | до 5 мин. |  | 0.67
от 5 до 20 мин.
от 20 до 60 мин.
59 | Смешанная нагрузка: ИП Соловьёв СА; ; ИП Силин АС;ИП Румянцев АВ; ООО "СК Монополис"; ИП Бойцов СВ; ИП Кронштадтова ЕМ; ИП Петрова ИМ; ИП Веселов АИ; ООО "Универсал-строй"; ИП Чугунова СВ; ИП Веселов ИМ; уличное освещение; ООО "Строй-гид; население. | ПС 110 кВ Пестово | ф. 6 | ОП | до 5 мин. |  | 0.4
от 5 до 20 мин.
от 20 до 60 мин.
60 | Смешанная нагрузка: Уличное освещение; ИП Катешев ЕН; ИП Радыгин СВ; ИП Лебедева ВВ; МОБУ ДОД "ДЮСШ"; ИП Орлов ВВ; население. | ПС 110 кВ Пестово | ф. 9 | ОП | до 5 мин. |  | 0.5
от 5 до 20 мин.
от 20 до 60 мин.
61 | Смешанная нагрузка: Уличное освещение; КХ Джамалова МГ; Михалева АС; ИП Андреева ЛА; ООО "Трансстроймеханизация"; ИП Мишиева ИИ; население. | ПС 330 кВ Окуловская | ф. 14 | ОП | до 5 мин. |  | 0.7
от 5 до 20 мин.
от 20 до 60 мин.
62 | Смешанная нагрузка: Дом культуры; уличное освещение; Приход А.Невского; ООО "Первая Национальная группа"; ФГБУ НП "Валдайский"; ФГБУ "Национальный парк"; ООО "Русские башни"; Силиверстов И.А.;МАОУ "Школа Боровно"; ООО "Интерэнергосоюз"; население. | ПС 330 кВ Окуловская | ф. 29 | ОП | до 5 мин. |  | 0.6
от 5 до 20 мин.
от 20 до 60 мин.
63 | Смешанная нагрузка: Уличное освещение; ОАУСО"Окуловский КЦСО" (культурный центр); ООО "Завод Агрокабель"; часовня; ИП Алиев ЧАО; ИП Алексеенко ММ; ИП Малюхин СВ; ИП Вершинина АН; ИП Читанова НО; ИП Ивченко ПА; ООО "Колхида"; ООО ТК "Новгородская"; население. | ПС 330 кВ Окуловская | ф. 35 | ОП | до 5 мин. |  | 1.6
от 5 до 20 мин.
от 20 до 60 мин.
64 | Смешанная нагрузка: ИП Усманов РХ; МДОУ детский сад №17; ЧП Федоров СГ; уличное освещение; ЧП Иванова ОВ; ИП Иванова СП; ИП Максимов СБ; АО "Газпром"; ООО "НовЛенСтрой"; ООО "Фьорд"; ООО "Радуга"; ООО ТК Новгородская; население. | ПС 110 кВ Любытино | ф. 3 | ОП | до 5 мин. |  | 0.3
от 5 до 20 мин.
от 20 до 60 мин.
65 | Смешанная нагрузка: ИП глава КФХ Серков НВ; ИП Егоров СП; КХ Кузьмина; Почта; библиотека; уличное освещение; ООО "БЛПК"; ИП Попов АА; Петрова ЛА; Тишелович ВП; ООО "РОЯЛ"; кркстьянско фермерское хозяйство КФК ПегливанянАБ; население. | ПС 110 кВ Любытино | ф. 5 | ОП | до 5 мин. |  | 0.3
от 5 до 20 мин.
от 20 до 60 мин.
66 | Смешанная нагрузка: ЗАО "Агро"; Дом культуры; библиотеки; МДОУ Детский сад №17; уличное освещение; ООО Агрофирма "Государь"; АО "ОКТАГОН"; Ершова МН; ООО "АВВА Групп"; Муртазаев АГ; Гончаренко ЕЛ; Литвинов ОЮ; ООО ТК Новгородская; население. | ПС 110 кВ Любытино | ф. 6 | ОП | до 5 мин. |  | 0.33
от 5 до 20 мин.
от 20 до 60 мин.
67 | Смешанная нагрузка: ЧП Макарова ЛС; Зудин С.А.; уличное освещение; АО "Газпром"; Савенков ВВ; ПАО Вымпелком; Новгородский РТПЦ (радио-телевизионный передающий центр; население. | ПС 110 кВ Любытино | ф. 8 | ОП | до 5 мин. |  | 0.3
от 5 до 20 мин.
от 20 до 60 мин.
68 | Смешанная нагрузка: ООО "Любытино-слалом"; уличное освещение; База отдыха "Мать и дитя"; Церковь; ООО "Новгородский доркомсервис"; население. | ПС 110 кВ Любытино | ф. 7 | ОП | до 5 мин. |  | 0.4
от 5 до 20 мин.
от 20 до 60 мин.
69 | Смешанная нагрузка: ООО "Новгороднефтепродукт"; уличное освещение; ИП Костандян КС; АО "Газпром"; ИП Егорова ЕА; ИП Туманов АВ; ООО "Экосити"; Плотников ТА; Семенов ВБ; население. | ПС 110 кВ Любытино | ф. 12 | ОП | до 5 мин. |  | 0.35
от 5 до 20 мин.
от 20 до 60 мин.
70 | Смешанная нагрузка: ООО "Мошенское ДЭП" (дорожно эксплуатационное предприятие); уличное освещение; ООО "Грин-ВУД"; Мошенское РайПО; ООО "Стимул"; МОУ "СОШ с. Мошенское"; МУ Автобаза; библиотека; клуб; ИП Авакян РГ; ООО Содружество; ИП Голубева АА; Антонов АН; ООО "Рубеж"; ООО ТК Новгородская; население. | ПС 110 кВ Мошенское | ф. 2 | ОП | до 5 мин. |  | 0.453
от 5 до 20 мин.
от 20 до 60 мин.
71 | Смешанная нагрузка: Хвойнинское РайПО; ООО "Норд"; МБУК ЦКДО "Гармония"; МОУ "СОШ д. Остахново"; уличное освещение; Королев ДЕ; Жегалин СК; Лесничество; Рыльская СС; СХК "Родина"; Пинаев АВ; ПАО Ростелеком; ООО ТК Новгородская; население. | ПС 110 кВ Хвойная | ф. 7 | ОП | до 5 мин. |  | 0.4
от 5 до 20 мин.
от 20 до 60 мин.
72 | Смешанная нагрузка: КХ Кондратьев; Хвойнинское РайПО; Почта; уличное освещение; МОУ "СОШИ д. Мякишево"; ООО "Ермак"; НАО "ТЭК"; население. | ПС 110 кВ Хвойная | ф. 5 | ОП | до 5 мин. |  | 0.6
от 5 до 20 мин.
от 20 до 60 мин.
ИТОГО по ПО "БЭС" до 5 мин. |  |  |  |  | 9.843 | 0 | 9.843 | 0 | 0 | 0 | 0 | 0 | 0 | 0 | 0
ИТОГО по ПО "БЭС" от 5 до 20 мин. |  |  |  |  | 0 | 0 | 0 | 0 | 0 | 0 | 0 | 0 | 0 | 0 | 0
ИТОГО по ПО "БЭС" от 20 до 60 мин. |  |  |  |  | 16.332 | 0 | 0 | 0 | 0 | 0 | 0 | 0 | 0 | 16.332 | 0
ВСЕГО по ПО "БЭС" до 20 мин. (включая объем нагрузки до 5 мин.) |  |  |  |  | 9.843 | 0 | 9.843 | 0 | 0 | 0 | 0 | 0 | 0 | 0 | 0
ВСЕГО по ПО "БЭС" до 60 мин. (включая объем нагрузки до 5 мин., до 20 мин.) |  |  |  |  | 26.175 | 0 | 9.843 | 0 | 0 | 0 | 0 | 0 | 0 | 16.332 | 0
ИТОГО по ПО "БЭС" до 5 мин. с нарастающим итогом | [5 empty] | 0 | 9.843 | 9.843 | 9.843 | 9.843 | 9.843 | 9.843 | 9.843 | 9.843 | 9.843
ИТОГО по ПО "БЭС" от 5 до 20 мин. с нарастающим итогом | [5 empty] | 0 | 0 | 0 | 0 | 0 | 0 | 0 | 0 | 0 | 0
ИТОГО по ПО "БЭС" от 20 до 60 мин. с нарастающим итогом | [5 empty] | 0 | 0 | 0 | 0 | 0 | 0 | 0 | 0 | 16.332 | 16.332
ВСЕГО по ПО "БЭС" до 20 мин. (включая объем нагрузки до 5 мин.) с нарастающим итогом | [5 empty] | 0 | 9.843 | 9.843 | 9.843 | 9.843 | 9.843 | 9.843 | 9.843 | 9.843 | 9.843
ВСЕГО по ПО "БЭС" до 60 мин. (включая объем нагрузки до 5 мин., до 20 мин.) с нарастающим итогом | [5 empty] | 0 | 9.843 | 9.843 | 9.843 | 9.843 | 9.843 | 9.843 | 9.843 | 26.175 | 26.175
ПО "Валдайские электрические сети"
73 | Смешанная нагрузка: ООО "Спецстрой", СПК "Искра", пилорамы, население | ПС 110 кВ Демянск | ф. 1, 2, 3, 8, 9, 11 | ОП | до 5 мин. |  |  | 1.2
от 5 до 20 мин.
| Смешанная нагрузка: ООО "Мара", население |  |  |  | от 20 до 60 мин
74 | Смешанная нагрузка: ООО "Тимбер Тек", | ПС 110 кВ Крестцы | ф. 2, 10, 12 ,8 | ОП | до 5 мин. |  |  | 0.8
| ООО "Биопродмаш", ООО "Фореко" |  |  |  | от 5 до 20 мин.
| гаражи, склады,пилорама, асфальтобетонный завод (АБЗ), |  |  |  | от 20 до 60 мин
автозаправочная станция (АЗС)
75 | Смешанная нагрузка: пилорамы, население, | ПС 110 кВ Марёво | ф. 1, 2, 4, 5, 7, 8, 9 | ОП | до 5 мин. |  |  | 0.137
| магазины,ООО "Русбиоком" |  |  |  | от 5 до 20 мин.
от 20 до 60 мин
ИТОГО по ПО "ВЭС" до 5 мин. |  |  |  |  | 2.137 | 0 | 0 | 2.137 | 0 | 0 | 0 | 0 | 0 | 0 | 0
ИТОГО по ПО "ВЭС" от 5 до 20 мин. |  |  |  |  | 0 | 0 | 0 | 0 | 0 | 0 | 0 | 0 | 0 | 0 | 0
ИТОГО по ПО "ВЭС" от 20 до 60 мин. |  |  |  |  | 0 | 0 | 0 | 0 | 0 | 0 | 0 | 0 | 0 | 0 | 0
ВСЕГО по ПО "ВЭС" до 20 мин. (включая объем нагрузки до 5 мин.) |  |  |  |  | 2.137 | 0 | 0 | 2.137 | 0 | 0 | 0 | 0 | 0 | 0 | 0
ВСЕГО по ПО "ВЭС" до 60 мин. (включая объем нагрузки до 5 мин., до 20 мин.) |  |  |  |  | 2.137 | 0 | 0 | 2.137 | 0 | 0 | 0 | 0 | 0 | 0 | 0
ИТОГО по ПО "ВЭС" до 5 мин. с нарастающим итогом | [5 empty] | 0 | 0 | 2.137 | 2.137 | 2.137 | 2.137 | 2.137 | 2.137 | 2.137 | 2.137
ИТОГО по ПО "ВЭС" от 5 до 20 мин. с нарастающим итогом | [5 empty] | 0 | 0 | 0 | 0 | 0 | 0 | 0 | 0 | 0 | 0
ИТОГО по ПО "ВЭС" от 20 до 60 мин. с нарастающим итогом | [5 empty] | 0 | 0 | 0 | 0 | 0 | 0 | 0 | 0 | 0 | 0
ВСЕГО по ПО "ВЭС" до 20 мин. (включая объем нагрузки до 5 мин.) с нарастающим итогом | [5 empty] | 0 | 0 | 2.137 | 2.137 | 2.137 | 2.137 | 2.137 | 2.137 | 2.137 | 2.137
ВСЕГО по ПО "ВЭС" до 60 мин. (включая объем нагрузки до 5 мин., до 20 мин.) с нарастающим итогом | [5 empty] | 0 | 0 | 2.137 | 2.137 | 2.137 | 2.137 | 2.137 | 2.137 | 2.137 | 2.137
ПО "Старорусские электрические сети"
76 | ОАО "ПФК" | ПС 110 кВ Парфино |  | ОП (ПП) | до 5 мин.
| т. 8-964-310-70-79 - гл. энергетик |  | ф. 7 (6 кВ) |  | от 5 до 20 мин.
| т. 8-(816-50)-68-560, 8-921-697-19-58 - |  |  |  | от 20 до 60 мин | [7 empty] | 0.151
| главный инженер |  | ф. 3* (6 кВ)
т.8-(816-50)68-548 электрик
77 | НОАУ "Демянский | ПС 110 кВ Медниково |  | ОП (ПП) | до 5 мин.
| лесхоз" |  |  |  | от 5 до 20 мин.
| тел.8-(816-52)-58-537 - приемная |  | ф. 9 |  | от 20 до 60 мин | [7 empty] | 0.022
78 | ООО"ЭКО ВУД" тел.8-911-351-05-82 | ПС 110 кВ Парфино | ф. 4 (6 кВ) | ОП (ПП) | до 5 мин.
от 5 до 20 мин.
[5 empty] | от 20 до 60 мин | [7 empty] | 0.072
79 | ИП Иванов М.Е тел.8-(816-50)-61-984, 8-911-614-01-26 | ПС 110 кВ Парфино | ф. 1 (10 кВ) | ОП (ПП) | до 5 мин.
от 5 до 20 мин.
[5 empty] | от 20 до 60 мин | [7 empty] | 0.158
80 | Смешанная нагрузка (частный сектор, предприятия индивид предпринимателей, администрация сельского поселения,ДК (дом культуры), магазины, школа) | ПС 110 кВ Русса | ф. 6 | ОП | до 5 мин. | 0.484
от 5 до 20 мин.
от 20 до 60 мин
81 | Смешанная нагрузка (частный сектор, с/х предприятия, магазины, школа) | ПС 110 кВ Русса | ф. 5 | ОП | до 5 мин. | 0.67
от 5 до 20 мин.
от 20 до 60 мин
82 | Смешанная нагрузка (частный сектор, магазины, администрация сельского поселения, ДК, с\х предприятия, школа) | ПС 110 кВ Русса | ф. 10 | ОП | до 5 мин. | 0.846
от 5 до 20 мин.
от 20 до 60 мин
ИТОГО по ПО "СЭС" до 5 мин. |  |  |  |  | 2 | 2 | 0 | 0 | 0 | 0 | 0 | 0 | 0 | 0 | 0
ИТОГО по ПО "СЭС" от 5 до 20 мин. |  |  |  |  | 0 | 0 | 0 | 0 | 0 | 0 | 0 | 0 | 0 | 0 | 0
ИТОГО по ПО "СЭС" от 20 до 60 мин. |  |  |  |  | 0.403 | 0 | 0 | 0 | 0 | 0 | 0 | 0 | 0.403 | 0 | 0
ВСЕГО по ПО "СЭС" до 20 мин. (включая объем нагрузки до 5 мин.) |  |  |  |  | 2 | 2 | 0 | 0 | 0 | 0 | 0 | 0 | 0 | 0 | 0
ВСЕГО по ПО "СЭС" до 60 мин. (включая объем нагрузки до 5 мин., до 20 мин.) |  |  |  |  | 2.403 | 2 | 0 | 0 | 0 | 0 | 0 | 0 | 0.403 | 0 | 0
ИТОГО по ПО "СЭС" до 5 мин. с нарастающим итогом | [5 empty] | 2 | 2 | 2 | 2 | 2 | 2 | 2 | 2 | 2 | 2
ИТОГО по ПО "СЭС" от 5 до 20 мин. с нарастающим итогом | [5 empty] | 0 | 0 | 0 | 0 | 0 | 0 | 0 | 0 | 0 | 0
ИТОГО по ПО "СЭС" от 20 до 60 мин. с нарастающим итогом | [5 empty] | 0 | 0 | 0 | 0 | 0 | 0 | 0 | 0.403 | 0.403 | 0.403
ВСЕГО по ПО "СЭС" до 20 мин. (включая объем нагрузки до 5 мин.) с нарастающим итогом | [5 empty] | 2 | 2 | 2 | 2 | 2 | 2 | 2 | 2 | 2 | 2
ВСЕГО по ПО "СЭС" до 60 мин. (включая объем нагрузки до 5 мин., до 20 мин.) с нарастающим итогом | [5 empty] | 2 | 2 | 2 | 2 | 2 | 2 | 2 | 2.403 | 2.403 | 2.403
ИТОГО по Новгородскому филиалу ПАО "МРСК Северо-Запада" до 5 мин. |  |  |  |  | 31.927 | 11.79 | 9.843 | 10.294 | 0 | 0 | 0 | 0 | 0 | 0 | 0
ИТОГО по Новгородскому филиалу ПАО "МРСК Северо-Запада" от 5 до 20 мин. |  |  |  |  | 13.357 | 0 | 0 | 0 | 13.357 | 0 | 0 | 0 | 0 | 0 | 0
ИТОГО по Новгородскому филиалу ПАО "МРСК Северо-Запада" от 20 до 60 мин. |  |  |  |  | 40.252 | 0 | 0 | 0 | 0 | 0 | 0 | 21.215 | 0.403 | 16.332 | 2.302
ВСЕГО по Новгородскому филиалу ПАО "МРСК Северо-Запада" до 20 мин. (включая объем нагрузки до 5 мин.) |  |  |  |  | 45.284 | 11.79 | 9.843 | 10.294 | 13.357 | 0 | 0 | 0 | 0 | 0 | 0
ВСЕГО по Новгородскому филиалу ПАО "МРСК Северо-Запада" до 60 мин. (включая объем нагрузки до 5 мин., до 20 мин.) |  |  |  |  | 85.536 | 11.79 | 9.843 | 10.294 | 13.357 | 0 | 0 | 21.215 | 0.403 | 16.332 | 2.302
ИТОГО по Новгородскому филиалу ПАО "МРСК Северо-Запада" до 5 мин. с нарастающим итогом | [5 empty] | 11.79 | 21.633 | 31.927 | 31.927 | 31.927 | 31.927 | 31.927 | 31.927 | 31.927 | 31.927
ИТОГО по Новгородскому филиалу ПАО "МРСК Северо-Запада" от 5 до 20 мин. с нарастающим итогом | [5 empty] | 0 | 0 | 0 | 13.357 | 13.357 | 13.357 | 13.357 | 13.357 | 13.357 | 13.357
ИТОГО по Новгородскому филиалу ПАО "МРСК Северо-Запада" от 20 до 60 мин. с нарастающим итогом | [5 empty] | 0 | 0 | 0 | 0 | 0 | 0 | 21.215 | 21.618 | 37.95 | 40.252
ВСЕГО по Новгородскому филиалу ПАО "МРСК Северо-Запада" до 20 мин. (включая объем нагрузки до 5 мин.) с нарастающим итогом | [5 empty] | 11.79 | 21.633 | 31.927 | 45.284 | 45.284 | 45.284 | 45.284 | 45.284 | 45.284 | 45.284
ВСЕГО по Новгородскому филиалу ПАО "МРСК Северо-Запада" до 60 мин. (включая объем нагрузки до 5 мин., до 20 мин.) с нарастающим итогом | [5 empty] | 11.79 | 21.633 | 31.927 | 45.284 | 45.284 | 45.284 | 66.499 | 66.902 | 83.234 | 85.536
Потребители АО "Новгородоблэлектро"
Новгородское отделение, тел. диспетчера 77-22-22
83 | Промышленная зона | ПС 110 кВ Районная | ф. 41 | ОП | до 5 мин. | 0.4
| (ООО "Новгородснаб" тел.:62-82-46, 62-86-04 |  |  |  | от 5 до 20 мин.
| ООО "Лес" тел.:8-911-027-03-04) и др. |  |  |  | от 20 до 60 мин
тел. 77-22-22 деж. Диспетчер НОКЭ
84 | Промышленная зона | ПС 110 кВ Районная | ф. 33 | ОП | до 5 мин. | 0.65
| (ЗАО "Стройснаб" тел.:73-26-14, |  |  |  | от 5 до 20 мин.
| 8-911-633-12-15 |  |  |  | от 20 до 60 мин
ООО "Фабус" тел.:640-052, 640-202
ООО "Строительное предприятие 640"
тел.: 642-404, 641-627
85 | ЗАО "ПК "Волховец", дог.№ 00005 и др. | ПС 110 кВ Районная | ф. 34, 20 | ОП | до 5 мин. | 1.8 |  |  |  | 0.292
| 94-46-00 приемная, |  |  |  | от 5 до 20 мин.
| 94-47-08, 8-911-600-39-88 гл.энергетик, |  |  |  | от 20 до 60 мин
94-46-94, 8-911-041-96-33 зам. гл. энергетика
94-46-88, 94-47-29 деж.электрик
86 | ОАО "Трансвит" | ПС 110 кВ Районная |  | ОП (ПП) | до 5 мин.
| дог.№ 01314 |  |  |  | от 5 до 20 мин.
| тел. 77-44-74 гл. энергетик |  | ф. 13, 22 |  | от 20 до 60 мин | [7 empty] | 0.799
87 | ООО "КСМ" дог.№ 01339, тел.646-383 рук., | ПС 110 кВ Насосная |  | ОП (ПП) | до 5 мин.
| 646-370 приемная, |  |  |  | от 5 до 20 мин.
| 646-470 гл. инж., |  | ф. 11 |  | от 20 до 60 мин | [7 empty] | 0.311
64-68-82, 8-964-690-46-56 гл. энергетик,
88 | ЗАО "Лактис", дог.№01337, | ПС 110 кВ Районная |  | ОП (ПП) | до 5 мин.
| 500-908, 8-921-201-03-00 гл. энергетик, |  |  |  | от 5 до 20 мин.
| тел.629-108, 8-921-606-20-36 мастер эл.служ. |  | ф. 45, 46 |  | от 20 до 60 мин | [7 empty] | 1.22
629-128, 8-921-606-20-43 деж.электромонтер
89 | ООО "Лента", дог.№ 00002 | ПС 110 кВ Районная |  | ОП (ПП) | до 5 мин.
| 8-(812)-380-61-31 центр.приемная, |  |  |  | от 5 до 20 мин.
| 68-00-91 приемная, 8-921-570-12-08 гл. энерг. |  | ф. 23, 28 |  | от 20 до 60 мин | [7 empty] | 0.495
68-00-96 доб. 768 - гл. энергетик
ИТОГО по Новгородскому отделению до 5 мин. |  |  |  |  | 3.142 | 2.85 | 0 | 0 | 0 | 0.292 | 0 | 0 | 0 | 0 | 0
ИТОГО по Новгородскому отделению от 5 до 20 мин. |  |  |  |  | 0 | 0 | 0 | 0 | 0 | 0 | 0 | 0 | 0 | 0 | 0
ИТОГО по Новгородскому отделению от 20 до 60 мин. |  |  |  |  | 2.825 | 0 | 0 | 0 | 0 | 0 | 0 | 0 | 2.825 | 0 | 0
ИТОГО по Новгородскому отделению до 20 мин. (включая объем нагрузки до 5 мин.) |  |  |  |  | 3.142 | 2.85 | 0 | 0 | 0 | 0.292 | 0 | 0 | 0 | 0 | 0
ИТОГО по Новгородскому отделению до 60 мин. (включая объем нагрузки до 5 мин., до 20 мин.) |  |  |  |  | 5.967 | 2.85 | 0 | 0 | 0 | 0.292 | 0 | 0 | 2.825 | 0 | 0
ИТОГО по Новгородскому отделению до 5 мин. с нарастающим итогом | [5 empty] | 2.85 | 2.85 | 2.85 | 2.85 | 3.142 | 3.142 | 3.142 | 3.142 | 3.142 | 3.142
ИТОГО по Новгородскому отделению от 5 до 20 мин. с нарастающим итогом | [5 empty] | 0 | 0 | 0 | 0 | 0 | 0 | 0 | 0 | 0 | 0
ИТОГО по Новгородскому отделению от 20 до 60 мин. с нарастающим итогом | [5 empty] | 0 | 0 | 0 | 0 | 0 | 0 | 0 | 2.825 | 2.825 | 2.825
ИТОГО по Новгородскому отделению до 20 мин. (включая объем нагрузки до 5 мин.) с нарастающим итогом | [5 empty] | 2.85 | 2.85 | 2.85 | 2.85 | 3.142 | 3.142 | 3.142 | 3.142 | 3.142 | 3.142
ИТОГО по Новгородскому отделению до 60 мин. (включая объем нагрузки до 5 мин., до 20 мин.) с нарастающим итогом | [5 empty] | 2.85 | 2.85 | 2.85 | 2.85 | 3.142 | 3.142 | 3.142 | 5.967 | 5.967 | 5.967
Чудовский филиал тел. диспетчера 8-(816-65)-54-260
90 | Жилая зона и предприятия | ПС 330 кВ Чудово | ф. 16 | ОП | до 5 мин. |  |  | 0.1915
| "Чудовский Лесхоз" |  |  |  | от 5 до 20 мин.
| тел. 8-(816-65)-54-260 |  |  |  | от 20 до 60 мин
ИТОГО по Чудовскому филиалу до 5 мин. |  |  |  |  | 0.1915 | 0 | 0 | 0.1915 | 0 | 0 | 0 | 0 | 0 | 0 | 0
ИТОГО по Чудовскому филиалу от 5 до 20 мин. |  |  |  |  | 0 | 0 | 0 | 0 | 0 | 0 | 0 | 0 | 0 | 0 | 0
ИТОГО по Чудовскому филиалу от 20 до 60 мин. |  |  |  |  | 0 | 0 | 0 | 0 | 0 | 0 | 0 | 0 | 0 | 0 | 0
ИТОГО по Чудовскому филиалу до 20 мин. (включая объем нагрузки до 5 мин.) |  |  |  |  | 0.1915 | 0 | 0 | 0.1915 | 0 | 0 | 0 | 0 | 0 | 0 | 0
ИТОГО по Чудовскому филиалу до 60 мин. (включая объем нагрузки до 5 мин., до 20 мин.) |  |  |  |  | 0.1915 | 0 | 0 | 0.1915 | 0 | 0 | 0 | 0 | 0 | 0 | 0
ИТОГО по Чудовскому филиалу до 5 мин. с нарастающим итогом | [5 empty] | 0 | 0 | 0.1915 | 0.1915 | 0.1915 | 0.1915 | 0.1915 | 0.1915 | 0.1915 | 0.1915
ИТОГО по Чудовскому филиалу от 5 до 20 мин. с нарастающим итогом | [5 empty] | 0 | 0 | 0 | 0 | 0 | 0 | 0 | 0 | 0 | 0
ИТОГО по Чудовскому филиалу от 20 до 60 мин. с нарастающим итогом | [5 empty] | 0 | 0 | 0 | 0 | 0 | 0 | 0 | 0 | 0 | 0
ИТОГО по Чудовскому филиалу до 20 мин. (включая объем нагрузки до 5 мин.) с нарастающим итогом | [5 empty] | 0 | 0 | 0.1915 | 0.1915 | 0.1915 | 0.1915 | 0.1915 | 0.1915 | 0.1915 | 0.1915
ИТОГО по Чудовскому филиалу до 60 мин. (включая объем нагрузки до 5 мин., до 20 мин.) с нарастающим итогом | [5 empty] | 0 | 0 | 0.1915 | 0.1915 | 0.1915 | 0.1915 | 0.1915 | 0.1915 | 0.1915 | 0.1915
Боровичский филиал, тел. диспетчера 8-(816-64)-4-17-27
91 | Жилая зона и ЗАО "Боровичи - мебель" | ПС 110 кВ Прогресс | ф. 7 | ОП | до 5 мин. |  | 2.16
| дог.№ 00678 |  |  |  | от 5 до 20 мин.
| тел.: 8-(816-64)-21-222 -продавцы, |  |  |  | от 20 до 60 мин
тел: 8-(816-64)-211-03 - приемная тел. 8-921-202-81-01 - энергетик
92 | Жилая зона и ОАО "Красный Октябрь" | ПС 110 кВ Прогресс | ф. 9, 10 | ОП | до 5 мин. |  | 0.5
| дог. 1210 |  |  |  | от 5 до 20 мин.
| тел.: 8-(816-64)404-26 |  |  |  | от 20 до 60 мин
ИТОГО по Боровичскому филиалу 5 мин. |  |  |  |  | 2.66 | 0 | 2.66 | 0 | 0 | 0 | 0 | 0 | 0 | 0 | 0
ИТОГО по Боровичскому филиалу от 5 до 20 мин. |  |  |  |  | 0 | 0 | 0 | 0 | 0 | 0 | 0 | 0 | 0 | 0 | 0
ИТОГО по Боровичскому филиалу от 20 до 60 мин. |  |  |  |  | 0 | 0 | 0 | 0 | 0 | 0 | 0 | 0 | 0 | 0 | 0
ИТОГО по Боровичскому филиалу до 20 мин. (включая объем нагрузки до 5 мин.) |  |  |  |  | 2.66 | 0 | 2.66 | 0 | 0 | 0 | 0 | 0 | 0 | 0 | 0
ИТОГО по Боровичскому филиалу до 60 мин. (включая объем нагрузки до 5 мин., до 20 мин.) |  |  |  |  | 2.66 | 0 | 2.66 | 0 | 0 | 0 | 0 | 0 | 0 | 0 | 0
ИТОГО по Боровичскому филиалу 5 мин. с нарастающим итогом | [5 empty] | 0 | 2.66 | 2.66 | 2.66 | 2.66 | 2.66 | 2.66 | 2.66 | 2.66 | 2.66
ИТОГО по Боровичскому филиалу от 5 до 20 мин. с нарастающим итогом | [5 empty] | 0 | 0 | 0 | 0 | 0 | 0 | 0 | 0 | 0 | 0
ИТОГО по Боровичскому филиалу от 20 до 60 мин. с нарастающим итогом | [5 empty] | 0 | 0 | 0 | 0 | 0 | 0 | 0 | 0 | 0 | 0
ИТОГО по Боровичскому филиалу до 20 мин. (включая объем нагрузки до 5 мин.) с нарастающим итогом | [5 empty] | 0 | 2.66 | 2.66 | 2.66 | 2.66 | 2.66 | 2.66 | 2.66 | 2.66 | 2.66
ИТОГО по Боровичскому филиалу до 60 мин. (включая объем нагрузки до 5 мин., до 20 мин.) с нарастающим итогом | [5 empty] | 0 | 2.66 | 2.66 | 2.66 | 2.66 | 2.66 | 2.66 | 2.66 | 2.66 | 2.66
Старорусский филиал, тел. диспетчера 8-(816-52)-52-639
93 | Промышленная зона | ПС 110 кВ Русса | ф. 15 | ОП | до 5 мин. | 0.679
| (ООО "Лакто-Новгород") |  |  |  | от 5 до 20 мин.
| т.8-(816-52)-5-61-85 |  |  |  | от 20 до 60 мин
ИТОГО по Старорусскому филиалу до 5 мин. |  |  |  |  | 0.679 | 0.679 | 0 | 0 | 0 | 0 | 0 | 0 | 0 | 0 | 0
ИТОГО по Старорусскому филиалу от 5 до 20 мин. |  |  |  |  | 0 | 0 | 0 | 0 | 0 | 0 | 0 | 0 | 0 | 0 | 0
ИТОГО по Старорусскому филиалу от 20 до 60 мин. |  |  |  |  | 0 | 0 | 0 | 0 | 0 | 0 | 0 | 0 | 0 | 0 | 0
ИТОГО по Старорусскому филиалу до 20 мин. (включая объем нагрузки до 5 мин.) |  |  |  |  | 0.679 | 0.679 | 0 | 0 | 0 | 0 | 0 | 0 | 0 | 0 | 0
ИТОГО по Старорусскому филиалу до 60 мин. (включая объем нагрузки до 5 мин., до 20 мин.) |  |  |  |  | 0.679 | 0.679 | 0 | 0 | 0 | 0 | 0 | 0 | 0 | 0 | 0
ИТОГО по Старорусскому филиалу до 5 мин. с нарастающим итогом | [5 empty] | 0.679 | 0.679 | 0.679 | 0.679 | 0.679 | 0.679 | 0.679 | 0.679 | 0.679 | 0.679
ИТОГО по Старорусскому филиалу от 5 до 20 мин. с нарастающим итогом | [5 empty] | 0 | 0 | 0 | 0 | 0 | 0 | 0 | 0 | 0 | 0
ИТОГО по Старорусскому филиалу от 20 до 60 мин. с нарастающим итогом | [5 empty] | 0 | 0 | 0 | 0 | 0 | 0 | 0 | 0 | 0 | 0
ИТОГО по Старорусскому филиалу до 20 мин. (включая объем нагрузки до 5 мин.) с нарастающим итогом | [5 empty] | 0.679 | 0.679 | 0.679 | 0.679 | 0.679 | 0.679 | 0.679 | 0.679 | 0.679 | 0.679
ИТОГО по Старорусскому филиалу до 60 мин. (включая объем нагрузки до 5 мин., до 20 мин.) с нарастающим итогом | [5 empty] | 0.679 | 0.679 | 0.679 | 0.679 | 0.679 | 0.679 | 0.679 | 0.679 | 0.679 | 0.679
Окуловский филиал, тел. диспетчера 8-(816-57)-2-24-35
94 | Промышленная зона | ПС 330 кВ Окуловская | ф. 38 | ОП (ПП) | до 5 мин.
| дог.№ 00476 |  |  |  | от 5 до 20 мин.
| (ЗАО "Агрокабель") |  |  |  | от 20 до 60 мин | [8 empty] | 0.147
тел.8-(816-52)-23-881 дисп. энергетик
95 | Промышленная зона | ПС 110 кВ Окуловка-тяговая | ф. 6 | ОП | до 5 мин.
| (ООО Олес) |  |  |  | от 5 до 20 мин. |  |  |  |  | 1.173
| тел.8-(816-57)-24-297 |  |  |  | от 20 до 60 мин
тел.8-(816-57)-24-287 гл. энергетик
96 | ЗАО "Окуловский завод мебельной | ПС 10 кВ Окуловка -1 |  | ОП (ПП) | до 5 мин.
| фурнитуры" |  |  |  | от 5 до 20 мин.
| дог.№00291 |  | ф. 18 |  | от 20 до 60 мин | [8 empty] | 0
8-(816-57)-23-588 дежурный электрик;
8-911-613-86-35 энергетик
ИТОГО по Окуловскому филиалу до 5 мин. |  |  |  |  | 0 | 0 | 0 | 0 | 0 | 0 | 0 | 0 | 0 | 0 | 0
ИТОГО по Окуловскому филиалу от 5 до 20 мин. |  |  |  |  | 1.173 | 0 | 0 | 0 | 0 | 1.173 | 0 | 0 | 0 | 0 | 0
ИТОГО по Окуловскому филиалу от 20 до 60 мин. |  |  |  |  | 0.147 | 0 | 0 | 0 | 0 | 0 | 0 | 0 | 0 | 0.147 | 0
ИТОГО по Окуловскому филиалу до 20 мин. (включая объем нагрузки до 5 мин.) |  |  |  |  | 1.173 | 0 | 0 | 0 | 0 | 1.173 | 0 | 0 | 0 | 0 | 0
ИТОГО по Окуловскому филиалу до 60 мин. (включая объем нагрузки до 5 мин., до 20 мин.) |  |  |  |  | 1.32 | 0 | 0 | 0 | 0 | 1.173 | 0 | 0 | 0 | 0.147 | 0
ИТОГО по Окуловскому филиалу до 5 мин. с нарастающим итогом | [5 empty] | 0 | 0 | 0 | 0 | 0 | 0 | 0 | 0 | 0 | 0
ИТОГО по Окуловскому филиалу от 5 до 20 мин. с нарастающим итогом | [5 empty] | 0 | 0 | 0 | 0 | 1.173 | 1.173 | 1.173 | 1.173 | 1.173 | 1.173
ИТОГО по Окуловскому филиалу от 20 до 60 мин. с нарастающим итогом | [5 empty] | 0 | 0 | 0 | 0 | 0 | 0 | 0 | 0 | 0.147 | 0.147
ИТОГО по Окуловскому филиалу до 20 мин. (включая объем нагрузки до 5 мин.) с нарастающим итогом | [5 empty] | 0 | 0 | 0 | 0 | 1.173 | 1.173 | 1.173 | 1.173 | 1.173 | 1.173
ИТОГО по Окуловскому филиалу до 60 мин. (включая объем нагрузки до 5 мин., до 20 мин.) с нарастающим итогом | [5 empty] | 0 | 0 | 0 | 0 | 1.173 | 1.173 | 1.173 | 1.173 | 1.32 | 1.32
ИТОГО по АО "Новгородоблэлектро" до 5 мин. |  |  |  |  | 6.6725 | 3.529 | 2.66 | 0.1915 | 0 | 0.292 | 0 | 0 | 0 | 0 | 0
ИТОГО по АО "Новгородоблэлектро" от 5 до 20 мин. |  |  |  |  | 1.173 | 0 | 0 | 0 | 0 | 1.173 | 0 | 0 | 0 | 0 | 0
ИТОГО по АО "Новгородоблэлектро" от 20 до 60 мин. |  |  |  |  | 2.972 | 0 | 0 | 0 | 0 | 0 | 0 | 0 | 2.825 | 0.147 | 0
ИТОГО по АО "Новгородобэлектро" до 20 мин. (включая объем нагрузки до 5 мин.) |  |  |  |  | 7.8455 | 3.529 | 2.66 | 0.1915 | 0 | 1.465 | 0 | 0 | 0 | 0 | 0
ИТОГО по АО "Новгородобэлектро" до 60 мин. (включая объем нагрузки до 5 мин., до 20 мин.) |  |  |  |  | 10.8175 | 3.529 | 2.66 | 0.1915 | 0 | 1.465 | 0 | 0 | 2.825 | 0.147 | 0
ИТОГО по АО "Новгородоблэлектро" до 5 мин. с нарастающим итогом | [5 empty] | 3.529 | 6.189 | 6.3805 | 6.3805 | 6.6725 | 6.6725 | 6.6725 | 6.6725 | 6.6725 | 6.6725
ИТОГО по АО "Новгородоблэлектро" от 5 до 20 мин. с нарастающим итогом | [5 empty] | 0 | 0 | 0 | 0 | 1.173 | 1.173 | 1.173 | 1.173 | 1.173 | 1.173
ИТОГО по АО "Новгородоблэлектро" от 20 до 60 мин. с нарастающим итогом | [5 empty] | 0 | 0 | 0 | 0 | 0 | 0 | 0 | 2.825 | 2.972 | 2.972
ИТОГО по АО "Новгородобэлектро"до 20 мин. (включая объем нагрузки до 5 мин.) с нарастающим итогом | [5 empty] | 3.529 | 6.189 | 6.3805 | 6.3805 | 7.8455 | 7.8455 | 7.8455 | 7.8455 | 7.8455 | 7.8455
ИТОГО по АО "Новгородобэлектро" до 60 мин. (включая объем нагрузки до 5 мин., до 20 мин.) с нарастающим итогом | [5 empty] | 3.529 | 6.189 | 6.3805 | 6.3805 | 7.8455 | 7.8455 | 7.8455 | 10.6705 | 10.8175 | 10.8175
Потребители ООО ТранснефтьЭлектросетьСервис (ООО "Русэнергоресурс")
97 | ООО "Транснефть-Балтика" | НРУ 110 кВ Пестово |  | ОП (ПП) | до 5 мин.
| (НПС Быково) |  |  |  | от 5 до 20 мин. |  |  |  |  | 3.4
| Инженер энергетик Шинтяков Н.А |  |  |  | от 20 до 60 мин | [8 empty] | 2.1
| тел. 8-911-643-33-97, |  | ВЛ 110 кВ НРУ Пестово - Быково НПС-2 I цепь (Л.Нефтяная-1)*
тел. 8-(816-69)-5-91-22,
тел. 8-911-040-40-11 инж. энергетик
| Диспетчер-технолог (круглосуточно) |  | ВЛ 110 кВ НРУ Пестово - Быково НПС-2 II цепь (Л.Нефтяная-2)*
8-(485-2)-44-83-64
Энергодиспетчер
8-(485-2)-49-14-67 (дневное время)
98 | ООО "Транснефть-Балтика" | ПС 110 кВ Песь |  | ОП (ПП) | до 5 мин.
| (НПС Песь) |  |  |  | от 5 до 20 мин. |  |  |  |  | 3.4
| Инженер энергетик Созин В. Л. |  |  |  | от 20 до 60 мин | [8 empty] | 2.1
| тел. 8-911-643-33-70, |  | ф. 3*, 4*
тел. 8-(816-67)-5-32-80
Диспетчер-технолог (круглосуточно)
8-(485-2)-44-83-64
Энергодиспетчер
8-(485-2)-49-14-67 (дневное время)
ИТОГО по ООО ТранснефтьЭлектросетьСервис (ООО "Русэнергоресурс") до 5 мин. |  |  |  |  | 0 | 0 | 0 | 0 | 0 | 0 | 0 | 0 | 0 | 0 | 0
ИТОГО по ООО ТранснефтьЭлектросетьСервис (ООО "Русэнергоресурс") от 5 до 20 мин. |  |  |  |  | 6.8 | 0 | 0 | 0 | 0 | 6.8 | 0 | 0 | 0 | 0 | 0
ИТОГО по ООО ТранснефтьЭлектросетьСервис (ООО "Русэнергоресурс") от 20 до 60 мин. |  |  |  |  | 4.2 | 0 | 0 | 0 | 0 | 0 | 0 | 0 | 0 | 4.2 | 0
ВСЕГО по ООО ТранснефтьЭлектросетьСервис (ООО "Русэнергоресурс") до 20 мин. (включая объем нагрузки до 5 мин.) |  |  |  |  | 6.8 | 0 | 0 | 0 | 0 | 6.8 | 0 | 0 | 0 | 0 | 0
ВСЕГО по ООО ТранснефтьЭлектросетьСервис (ООО "Русэнергоресурс") до 60 мин. (включая объем нагрузки до 5 мин., до 20 мин.) |  |  |  |  | 11 | 0 | 0 | 0 | 0 | 6.8 | 0 | 0 | 0 | 4.2 | 0
ИТОГО по ООО ТранснефтьЭлектросетьСервис (ООО "Русэнергоресурс") до 5 мин. с нарастающим итогом | [5 empty] | 0 | 0 | 0 | 0 | 0 | 0 | 0 | 0 | 0 | 0
ИТОГО по ООО ТранснефтьЭлектросетьСервис (ООО "Русэнергоресурс") от 5 до 20 мин. с нарастающим итогом | [5 empty] | 0 | 0 | 0 | 0 | 6.8 | 6.8 | 6.8 | 6.8 | 6.8 | 6.8
ИТОГО по ООО ТранснефтьЭлектросетьСервис (ООО "Русэнергоресурс") от 20 до 60 мин. с нарастающим итогом | [5 empty] | 0 | 0 | 0 | 0 | 0 | 0 | 0 | 0 | 4.2 | 4.2
ВСЕГО по ООО ТранснефтьЭлектросетьСервис (ООО "Русэнергоресурс") до 20 мин. (включая объем нагрузки до 5 мин.) с нарастающим итогом | [5 empty] | 0 | 0 | 0 | 0 | 6.8 | 6.8 | 6.8 | 6.8 | 6.8 | 6.8
ВСЕГО по ООО ТранснефтьЭлектросетьСервис (ООО "Русэнергоресурс") до 60 мин. (включая объем нагрузки до 5 мин., до 20 мин.) с нарастающим итогом | [5 empty] | 0 | 0 | 0 | 0 | 6.8 | 6.8 | 6.8 | 6.8 | 11 | 11
Потребители Филиала ПАО "ФСК ЕЭС" Новгородского предприятия МЭС
99 | ОАО "Красный Октябрь" | ПС 330 кВ Новгородская |  | ОП (ПП) | до 5 мин.
| директор: 64-29-10 |  |  |  | от 5 до 20 мин. |  |  |  | 0.14
8-963-366-3169
| Начальник команды: 64-21-50 |  |  |  | от 20 до 60 мин.
| 8-911-644-6822 |  | ВЛ 10 кВ л. 4 З-д Энергия*
| 8-911-601-0067 |  | ВЛ 10 кВ л. 18 З-д Энергия*
Электромонтер: 8-951-720-2180
100 | ООО "Газпром трансгаз | ПС 330 кВ Новгородская |  | ОП (ПП) | до 5 мин.
| Санкт-Петербург" |  |  |  | от 5 до 20 мин. |  |  |  | 0.1
Начальник СЭВС: 944-829,
| 8-921-205-8570 |  |  |  | от 20 до 60 мин.
Инженер СЭВС: 944-839
| 8-921-205-8569 |  | Фидер 10 кВ л. 6 Газпром
| 8-921-205-8540 |  | Трансгаз С-Петербург*
101 | ООО "Транснефть-Балтика" | ПС 330 кВ Юго-Западная |  | ОП (ПП) | до 5 мин. | 0.109
| Гл.энергетик: 8-931-850-90-08 |  |  |  | от 5 до 20 мин.
| Зам. гл. энергетика: 8-931-850-90-50 |  |  |  | от 20 до 60 мин
| энергетик: 8-931-850-90-64 |  | ВЛ 110 кВ Юго-Западная -
| энергодиспетчер: 8-931-850-90-22 |  | НПС-7 № 1*
ВЛ 110 кВ Юго-Западная -
НПС-7 № 2*
102 | АО "Фирма Ригель" | ПС 330 кВ Новгородская |  | ОП (ПП) | до 5 мин.
| энергетик: 8-911-648-97-18 |  |  |  | от 5 до 20 мин. |  |  |  | 0.1
инженер-механик, электромонтер:
| 8-921-200-39-67 |  |  |  | от 20 до 60 мин.
| т.(8162) 64-43-52 |  | ВЛ 10 кВ л. 12*
| т.(8162) 64-53-45 |  | ВЛ 10 кВ л. 14*
ИТОГО по Филиалу ПАО "ФСК ЕЭС" Новгородского предприятия МЭС до 5 мин. |  |  |  |  | 0.109 | 0.109 | 0 | 0 | 0 | 0 | 0 | 0 | 0 | 0 | 0
ИТОГО по Филиалу ПАО "ФСК ЕЭС" Новгородского предприятия МЭС от 5 до 20 мин. |  |  |  |  | 0.34 | 0 | 0 | 0 | 0.34 | 0 | 0 | 0 | 0 | 0 | 0
ИТОГО по Филиалу ПАО "ФСК ЕЭС" Новгородского предприятия МЭС от 20 до 60 мин. |  |  |  |  | 0 | 0 | 0 | 0 | 0 | 0 | 0 | 0 | 0 | 0 | 0
ВСЕГО по Филиалу ПАО "ФСК ЕЭС" Новгородского предприятия МЭС до 20 мин. (включая объем нагрузки до 5 мин.) |  |  |  |  | 0.449 | 0.109 | 0 | 0 | 0.34 | 0 | 0 | 0 | 0 | 0 | 0
ВСЕГО по Филиалу ПАО "ФСК ЕЭС" Новгородского предприятия МЭС до 60 мин. (включая объем нагрузки до 5 мин., до 20 мин.) |  |  |  |  | 0.449 | 0.109 | 0 | 0 | 0.34 | 0 | 0 | 0 | 0 | 0 | 0
ИТОГО по Филиалу ПАО "ФСК ЕЭС" Новгородского предприятия МЭС до 5 мин. с нарастающим итогом | [5 empty] | 0.109 | 0.109 | 0.109 | 0.109 | 0.109 | 0.109 | 0.109 | 0.109 | 0.109 | 0.109
ИТОГО по Филиалу ПАО "ФСК ЕЭС" Новгородского предприятия МЭС от 5 до 20 мин. с нарастающим итогом | [5 empty] | 0 | 0 | 0 | 0.34 | 0.34 | 0.34 | 0.34 | 0.34 | 0.34 | 0.34
ИТОГО по Филиалу ПАО "ФСК ЕЭС" Новгородского предприятия МЭС от 20 до 60 мин. с нарастающим итогом | [5 empty] | 0 | 0 | 0 | 0 | 0 | 0 | 0 | 0 | 0 | 0
ВСЕГО по Филиалу ПАО "ФСК ЕЭС" Новгородского предприятия МЭС до 20 мин. (включая объем нагрузки до 5 мин.) с нарастающим итогом | [5 empty] | 0.109 | 0.109 | 0.109 | 0.449 | 0.449 | 0.449 | 0.449 | 0.449 | 0.449 | 0.449
ВСЕГО по Филиалу ПАО "ФСК ЕЭС" Новгородского предприятия МЭС до 60 мин. (включая объем нагрузки до 5 мин., до 20 мин.) с нарастающим итогом | [5 empty] | 0.109 | 0.109 | 0.109 | 0.449 | 0.449 | 0.449 | 0.449 | 0.449 | 0.449 | 0.449
ПАО "ТГК-2" (ООО "Новэлектросети")
103 | ПАО "Акрон" дог. №0000071 дкп, | НТЭЦ 110 кВ | конторль ввода ГВО по величине потребления подстанций | ОП (ПП) | до 5 мин | 2.93
| 173012 г. Великий Новгород | (Новгородская ТЭЦ |  |  | от 5 до 20 мин |  |  |  | 7.99
| т. 8(8162)99-65-55 приемная | ПАО "ТГК-2") |  |  | от 20 до 60 мин
т. 8(8162)99-62-00 гл. инженер
т. 8(8162)99-62-05 гл. энергетик
т. 8(8162)99-63-77 нач. смены цеха эл. снабж.
т. 8(8162)99-62-54 диспетчер
т. 8(8162)99-61-09 справочная
ИТОГО по ПАО "ТГК-2" (ООО "Новэлектросети") до 5 мин. |  |  |  |  | 2.93 | 2.93 | 0 | 0 | 0 | 0 | 0 | 0 | 0 | 0 | 0
ИТОГО по ПАО "ТГК-2" (ООО "Новэлектросети") от 5 до 20 мин. |  |  |  |  | 7.99 | 0 | 0 | 0 | 7.99 | 0 | 0 | 0 | 0 | 0 | 0
ИТОГО по ПАО "ТГК-2" (ООО "Новэлектросети") от 20 до 60 мин. |  |  |  |  | 0 | 0 | 0 | 0 | 0 | 0 | 0 | 0 | 0 | 0 | 0
ВСЕГО по ПАО "ТГК-2" (ООО "Новэлектросети") до 20 мин. (включая объем нагрузки до 5 мин.) |  |  |  |  | 10.92 | 2.93 | 0 | 0 | 7.99 | 0 | 0 | 0 | 0 | 0 | 0
ВСЕГО по ПАО "ТГК-2" (ООО "Новэлектросети") до 60 мин. (включая объем нагрузки до 5 мин., до 20 мин.) |  |  |  |  | 10.92 | 2.93 | 0 | 0 | 7.99 | 0 | 0 | 0 | 0 | 0 | 0
ИТОГО по ПАО "ТГК-2" (ООО "Новэлектросети") до 5 мин. с нарастающим итогом | [5 empty] | 2.93 | 2.93 | 2.93 | 2.93 | 2.93 | 2.93 | 2.93 | 2.93 | 2.93 | 2.93
ИТОГО по ПАО "ТГК-2" (ООО "Новэлектросети") от 5 до 20 мин. с нарастающим итогом | [5 empty] | 0 | 0 | 0 | 7.99 | 7.99 | 7.99 | 7.99 | 7.99 | 7.99 | 7.99
ИТОГО по ПАО "ТГК-2" (ООО "Новэлектросети") от 20 до 60 мин. с нарастающим итогом | [5 empty] | 0 | 0 | 0 | 0 | 0 | 0 | 0 | 0 | 0 | 0
ВСЕГО по ПАО "ТГК-2" (ООО "Новэлектросети") до 20 мин. (включая объем нагрузки до 5 мин.) с нарастающим итогом | [5 empty] | 2.93 | 2.93 | 2.93 | 10.92 | 10.92 | 10.92 | 10.92 | 10.92 | 10.92 | 10.92
ВСЕГО по ПАО "ТГК-2" (ООО "Новэлектросети") до 60 мин. (включая объем нагрузки до 5 мин., до 20 мин.) с нарастающим итогом | [5 empty] | 2.93 | 2.93 | 2.93 | 10.92 | 10.92 | 10.92 | 10.92 | 10.92 | 10.92 | 10.92
ИТОГО по Новгородской области до 5 мин. |  |  |  |  | 41.6385 | 18.358 | 12.503 | 10.4855 | 0 | 0.292 | 0 | 0 | 0 | 0 | 0
ИТОГО по Новгородской области от 5 до 20 мин. |  |  |  |  | 29.66 | 0 | 0 | 0 | 21.687 | 7.973 | 0 | 0 | 0 | 0 | 0
ИТОГО по Новгородской области от 20 до 60 мин. |  |  |  |  | 47.424 | 0 | 0 | 0 | 0 | 0 | 0 | 21.215 | 3.228 | 20.679 | 2.302
ВСЕГО по Новгородской области до 20 мин. (включая объем нагрузки до 5 мин.) |  |  |  |  | 71.2985 | 18.358 | 12.503 | 10.4855 | 21.687 | 8.265 | 0 | 0 | 0 | 0 | 0
ВСЕГО по Новгородской области до 60 мин. (включая объем нагрузки до 5 мин., до 20 мин.) |  |  |  |  | 118.7225 | 18.358 | 12.503 | 10.4855 | 21.687 | 8.265 | 0 | 21.215 | 3.228 | 20.679 | 2.302
ВСЕГО по ДУ в Новгородской области до 5 мин. | [5 empty] | 0.538 | 0 | 0 | 0 | 0 | 0 | 0 | 0 | 0 | 0
ИТОГО по Новгородской области до 5 мин. с нарастающим итогом | [5 empty] | 18.358 | 30.861 | 41.3465 | 41.3465 | 41.6385 | 41.6385 | 41.6385 | 41.6385 | 41.6385 | 41.6385
ИТОГО по Новгородской области от 5 до 20 мин. с нарастающим итогом | [5 empty] | 0 | 0 | 0 | 21.687 | 29.66 | 29.66 | 29.66 | 29.66 | 29.66 | 29.66
ИТОГО по Новгородской областиот 20 до 60 мин. с нарастающим итогом | [5 empty] | 0 | 0 | 0 | 0 | 0 | 0 | 21.215 | 24.443 | 45.122 | 47.424
ВСЕГО по Новгородской области до 20 мин. (включая объем нагрузки до 5 мин.) с нарастающим итогом | [5 empty] | 18.358 | 30.861 | 41.3465 | 63.0335 | 71.2985 | 71.2985 | 71.2985 | 71.2985 | 71.2985 | 71.2985
ВСЕГО по Новгородской области до 60 мин. (включая объем нагрузки до 5 мин., до 20 мин.) с нарастающим итогом | [5 empty] | 18.358 | 30.861 | 41.3465 | 63.0335 | 71.2985 | 71.2985 | 92.5135 | 95.7415 | 116.4205 | 118.7225
ВСЕГО по ДУ в Новгородской области до 5 мин. с нарастающим итогом | [5 empty] | 0.538 | 0.538 | 0.538 | 0.538 | 0.538 | 0.538 | 0.538 | 0.538 | 0.538 | 0.538

## ГВО НО 20-00
ГРАФИК
временного отключения потребления на 2020/2021 гг.
по Новгородскому филиалу ПАО "МРСК Северо-Запада" на территории Новгородской области
по данным КЗ 16.12.2020 за 20-00 час
№ п/п | Потребитель | Наименование подстанции | Наименование фидера /наименование фидера контроля* | Способ ввода отключения по графику | Время отключения | Очередь ограничения (МВт)
[6 empty] | I | II | III | IV | V | VI | VII | VIII | IX | X
1 | 2 | 3 | 4 | 5 | 6 | 7 | 8 | 9 | 10 | 11 | 12 | 13 | 14 | 15 | 16
Новгородского филиал ПАО "МРСК Северо-Запада"
ПО "Ильменские электрические сети"
1 | АО "НПО "КВАНТ" | ПС 110 кВ Районная | ф. 09 | ОП | до 5 мин | 0.274
| дог. №18/86 ДОУПЭ |  |  |  | от 5 до 20 мин
| т. 8(8162)68-20-04 отдел гл. энергетика |  |  |  | от 20 до 60 мин
| м.т. 8-951-720-15-00 нач. отдела гл. энергетика |  | ф. 26*, 62*, 67*
м.т. 8-921-207-62-35 дежурный электрик
2 | ОАО "Спектр" | ПС 110 кВ Районная | ф. 64 | ОП | до 5 мин | 0.25
| дог. №11-00035 |  |  |  | от 5 до 20 мин
| т. 8(8162)33-51-73 приемная |  |  |  | от 20 до 60 мин
| м.т. 8-952-480-10-14 |  | ф. 55*
гл. инженер, отв за эл.хоз-во
т.8(8162)33-51-57 дежурный
3 | ОАО "Заряд" | ПС 110 кВ Районная | ф. 30 | ОП | до 5 мин | 0.961
| дог. №11-00886 |  |  |  | от 5 до 20 мин
| т. 8(8162)62-77-64 приемная, директор |  |  |  | от 20 до 60 мин
| т. 8(8162)62-73-23 гл. инженер |  | ф. 16*
4 | ООО "Амкор СК Новгород" | ПС 110 кВ Районная | ф. 70 | ОП | до 5 мин | 0.87
| дог. №50 |  |  |  | от 5 до 20 мин
| т. 8(8162)940-888 приемная |  |  |  | от 20 до 60 мин
| м.т. 8-921-022-60-22 |  | ф. 61*
м.т. 8-921-190-17-63 гл. энергетик
м.т. 8-921-196-20-28 дежурный
т. 8(8162)940-890 охрана круглосуточно
5 | ООО "Амкор Флексиблз | ПС 110 кВ Районная | ф. 66 | ОП | до 5 мин | 0.631
| Новгород" |  |  |  | от 5 до 20 мин
| дог. №11-00011 |  |  |  | от 20 до 60 мин
| т. 8(8162)680-680 приемная, |  | ф. 39*
т. 8(8162)680-670,
м.т. 8-963-333-46-59 гл. инж.
технический менеджер
м.т. 8-963-330-68-50 энергетик
6 | АО "Дека" | ПС 110 кВ Районная | ф. 59 | ОП | до 5 мин | 0
| дог. №57 |  |  |  | от 5 до 20 мин
| т. 8(8162)33-93-50 приемная, |  |  |  | от 20 до 60 мин
| т. 8(8162)33-93-50 доб. 370, м.т. 8-921-200-12-47 гл. инженер, |  | ф. 69*
м.т. 8-921-022-37-97 дежурный
7 | ОАО "ВН Мясной Двор" | ПС 110 кВ Районная | ф. 27 | ОП | до 5 мин | 0.85
| дог. №0000085 |  |  |  | от 5 до 20 мин
| т. 8(8162)680-501 приемная, |  |  |  | от 20 до 60 мин
| т. 8(8162)680-511, м.т. 8-911-605-28-84 |  | ф. 44*
гл. инженер
т. 8(8162)680-552, м.т. 8-963-334-43-58
гл. энергетик
м.т. 8-911-600-23-21 дежурный
т. 8(8162)680-568 деж. по подстанции
8 | ООО "Гранит" | ПС 110 кВ Районная |  | ОП (ПП) | до 5 мин
| дог. №11-01389 |  |  |  | от 5 до 20 мин |  |  |  | 0.276
| м.т. 8-952-486-71-90 |  |  |  | от 20 до 60 мин
| главный инженер |  | ф. 47*, 48*
9 | ОАО "Новгородский завод | ПС 110 кВ Антоново |  | ОП (ПП) | до 5 мин
| стекловолокна" |  |  |  | от 5 до 20 мин |  |  |  | 0.358
| дог. №01-00054 |  |  |  | от 20 до 60 мин | [6 empty] | 0.494
| т. 8(8162)68-05-90 приемная |  | ф. 08*, 17*
т. 8-931-853-04-44 тех. директор
м.т. 8-921-730-33-13 инженер ОГЭ
10 | АО "НПП Старт" дог. №0000085 | ПС 110 кВ Базовая |  | ОП (ПП) | до 5 мин
| т. 8(8162)76-56-58 приемная |  |  |  | от 5 до 20 мин
| т. 8(8162)765-658 директор |  | ф. 11 |  | от 20 до 60 мин | [6 empty] | 0.372
| т. 8-911-604-99-00 зам. гл. энергетика |  | ф. 69*
м.т. 8-921-699-77-68 дежурный
11 | ПАО "Контур" дог. №253 | ПС 110 кВ Базовая |  | ОП (ПП) | до 5 мин
| т. 8(8162)68-09-00 приемная |  | ф. 66, 74 |  | от 5 до 20 мин |  |  |  | 0.655
| т. 8(8162)680-910, 680-900 доб. 477 |  |  |  | от 20 до 60 мин
| т. 8(8162)680-887, м.т. 8-965-808-03-33 |  | ф. 79*, 73*, 70*
гл. энергетик
т. 8(8162)680-900 доб. 134,
м.т. 8-965-806-74-05 дежурный
12 | ООО "Трубичино" |  |  | ОП (ПП) | до 5 мин
| дог. №13-00117 |  |  |  | от 5 до 20 мин
| т. 8(8162)741-133 приёмная |  |  |  | от 20 до 60 мин | [6 empty] | 0
| т. 8(8162)741-139, м.т. 8-911-601-28-21 гл. энерг., дежурный | ПС 330 кВ Новгородская | ф. 01*, 07*, 13*, 15*
13 | ЗАО "НМЗ" | НТЭЦ 110 кВ (Новгородская ТЭЦ ПАО "ТГК-2") |  | ОП (ПП) | до 5 мин
| дог. №01/12/17-ОГЭ |  |  |  | от 5 до 20 мин
| т. 8(8162)940-750 - приёмная |  |  |  | от 20 до 60 мин | [6 empty] | 1.013
| т. 8(8162)940-750 доб. 250, м.т. 8-911-600-74-72 |  | яч. 5*, яч. 46*
зам. главного энерг. по электрохозяйству
т. 8(8162)940-750 доб. 285, м.т. 8-911-600-46-70
ответственный за электрохозяйство
м.т. 8-911-600-66-35 - дежурный
14 | ПАО "Акрон" дог. №0000071 дкп, | ПС 110 кВ 100 | конторль ввода ГВО по величине потребления подстанций | ОП (ПП) | до 5 мин | 4.22
| 173012 г. Великий Новгород | ПС 110 кВ 315 |  |  | от 5 до 20 мин |  |  |  | 7.97
| т. 8(8162)99-65-55 приемная |  |  |  | от 20 до 60 мин | [6 empty] | 8.08
т. 8(8162)99-62-00 гл. инженер
т. 8(8162)99-62-05 гл. энергетик
т. 8(8162)99-63-77 нач. смены цеха эл. снабж.
т. 8(8162)99-62-54 диспетчер
т. 8(8162)99-61-09 справочная
15 | ООО "Новгородский бекон" | ПС 110 кВ Новоселицы |  | ОП (ПП) | до 5 мин
| п/ф д. Божонка |  |  |  | от 5 до 20 мин |  |  |  | 0.1
| дог. №53110002312 |  |  |  | от 20 до 60 мин | [6 empty] | 3.344
| т. 8(8162)682-631 приёмная |  | ф. 02*, 03*, 04*, 05*, 06*, 07*, 08*, 09*
м.т. 8-911-600-03-72 главный инженер
16 | ООО "Новгородский бекон" |  |  | ОП (ПП) | до 5 мин
| дог. №53110002312 |  |  |  | от 5 до 20 мин
| т. 8(8162)682-631 приёмная |  |  |  | от 20 до 60 мин | [6 empty] | 0.74
| м.т. 8-911-600-03-72 главный инженер | ПС 110 кВ Чечулино | ф. 05*, 06*, 07*, 08*
| т. 8(8162)682-670, 8(8162)682-660 дежурный | ПС 110 кВ Подберезье | ф. 04*, 05*, 07*, 08*
17 | ОАО "Подберезский | ПС 110 кВ Подберезье |  | ОП (ПП) | до 5 мин
| комбинат хлебепродуктов" |  |  |  | от 5 до 20 мин
| дог. №11-01590 |  | ф. 06, 09 |  | от 20 до 60 мин | [6 empty] | 0.674
т. 8(8162)742-641 приёмная
т. 8(8162) 742-643 гл. инженер
т. 8(8162)742-500, м.т. 8-911-645-24-67 гл. энергетик
т. 8(8162)742-641 охрана
18 | ООО "ИКЕА Индастри Новгород" |  |  | ОП (ПП) | до 5 мин
| дог. №11-01265 |  |  |  | от 5 до 20 мин |  |  |  | 3.893
| т. 8(8162)94-37-51 приёмная |  |  |  | от 20 до 60 мин | [6 empty] | 5.683
| т. 8(8162)987-080 гл. энергетик | ПС 110 кВ ДСП | ф. 05*, 25* (06*, 07*, 08*, 27*, 28*)
| м.т. 8-921-198-00-61 гл. энерг. | ПС 110 кВ Подберезье | ф. 09*
м.т. 8-921-195-00-87 дежурный,
мастер электромастерской
19 | ООО "Агрокомплекс" | ПС 110 кВ Спасская |  | ОП (ПП) | до 5 мин
| дог. №51-00191 |  |  |  | от 5 до 20 мин
| м.т. 8-921-964-78-00 - ген. директор |  |  |  | от 20 до 60 мин | [6 empty] | 0.605
| м.т. 8-921-196-54-42 - электромонтер |  | ф. 01*, 04*
20 | ООО "УРСА Евразия" | ПС 110 кВ Энергомаш | ф. 38 | ОП | до 5 мин |  |  | 1.62
| дог. №53 |  |  |  | от 5 до 20 мин
| т. 8(81665)46-180 приёмная |  |  |  | от 20 до 60 мин
| т. 8(81665)46-180 главный инженер |  | ф. 16*
т. 8(81665)46-180 м.т. 8-921-202-44-60
гл. энергетик
т. 8(81665)46-183 охрана
21 | ООО "ЮПМ-Кюммене Чудово" | ПС 110 кВ Энергомаш | ф. 04 | ОП | до 5 мин |  |  | 2.417
| дог. №514 ДОУПЭ |  |  |  | от 5 до 20 мин
| т. 8(81665)44-606 приёмная |  |  |  | от 20 до 60 мин
| т. 8(81665)44-606 главный инженер |  | ф. 54*
т. 8(81665)44-606, м.т. 8-921-202-74-10 гл. энерг.
т. 8(81665)44-616 дежурный по подстанции
22 | ООО "Эс. Си. Джонсон" г. Чудово | ПС 110 кВ Энергомаш | ф. 36 | ОП | до 5 мин |  |  | 0.51
| дог. №53110002230 |  |  |  | от 5 до 20 мин
| м.т. 8-964-310-00-22 директор (секретарь) |  |  |  | от 20 до 60 мин | [9 empty] | 0.787
| м.т. 8-964-694-49-96 гл. инженер |  | ф. 22
м.т. 8-981-602-86-28 гл. энергетик
м.т. 8-921-198-44-70 дежурный
23 | АО "Энергомаш" | ПС 110 кВ Энергомаш | ф. 13, 17, 21, 33 | ОП | до 5 мин |  |  | 0.7
| дог. №51-00001 |  |  |  | от 5 до 20 мин
| т. 8(81665)49-235 приемная |  |  |  | от 20 до 60 мин
| т. 8(81665)49-306 гл. инженер |  | ф. 19*, 31*, 35*, 37*, 39*
т. 8(81665)49-342 гл. энергетик
24 | ООО "Хасслахерлес" | ПС 110 кВ Вишерская |  | ОП (ПП) | до 5 мин
| дог. №52-00069 |  |  |  | от 5 до 20 мин
| т. 8(8162)968-100 приёмная |  |  |  | от 20 до 60 мин | [9 empty] | 1.456
| т. 8(8162)968-100, 8(8162)968-150 директор |  | ф. 09*, 10*
м.т. 8-921-202-02-07 директор
м.т. 8-921-707-24-24 ст. инженер
25 | Смешанная нагрузка: : Государственная компания "Российские автомобильные дороги" | ПС 110 кВ Дорожная | ф. 01 | ДУ | до 5 мин | 0.005
от 5 до 20 мин
от 20 до 60 мин
26 | Смешанная нагрузка: : Государственная компания "Российские автомобильные дороги" | ПС 110 кВ Дорожная | ф. 02 | ДУ | до 5 мин | 0
от 5 до 20 мин
от 20 до 60 мин
27 | Смешанная нагрузка: : Государственная компания "Российские автомобильные дороги" | ПС 110 кВ Дорожная | ф. 03 | ДУ | до 5 мин | 0
от 5 до 20 мин
от 20 до 60 мин
28 | Смешанная нагрузка: Государственная компания "Российские автомобильные дороги" (автодор) БРТП №190 | ПС 110 кВ Дорожная | ф. 04 | ДУ | до 5 мин | 0.014
от 5 до 20 мин
от 20 до 60 мин
29 | Смешанная нагрузка: : Государственная компания "Российские автомобильные дороги" | ПС 110 кВ Магистральная | ф. 02 | ДУ | до 5 мин | 0.12
от 5 до 20 мин
от 20 до 60 мин
30 | Смешанная нагрузка: : Государственная компания "Российские автомобильные дороги" | ПС 110 кВ Магистральная | ф. 04 | ДУ | до 5 мин | 0.399
от 5 до 20 мин
от 20 до 60 мин
31 | Смешанная нагрузка: население | ПС 110 кВ Батецкая | ф. 01 | ОП | до 5 мин |  |  | 0.16
от 5 до 20 мин
от 20 до 60 мин
32 | Смешанная нагрузка: МБУК "Батецкий межпоселенческий центр культуры и досуга", СПК "Красная звезда", ИП Поляков Ю. А., ИП Авдеев С. П., Администрация Батецкого муниципального района, Потребительское общество "Новгородское" (ПО "Новгородское"), население | ПС 110 кВ Батецкая | ф. 02 | ОП | до 5 мин |  |  | 0.178
от 5 до 20 мин
от 20 до 60 мин
33 | Смешанная нагрузка: ДСУ (дорожно-строительный участок), Батецкое лесное хозяйство, Скотный двор, население | ПС 110 кВ Батецкая | ф. 04 | ОП | до 5 мин |  |  | 0.176
от 5 до 20 мин
от 20 до 60 мин
34 | Смешанная нагрузка: население | ПС 110 кВ Батецкая | ф. 05 | ОП | до 5 мин |  |  | 0.674
от 5 до 20 мин
от 20 до 60 мин
35 | Смешанная нагрузка: КХ Кадырова А. У., ИП Макиева М. Н., население | ПС 110 кВ Шимск | ф. 01 | ОП | до 5 мин | 0.62
от 5 до 20 мин
от 20 до 60 мин
36 | Смешанная нагрузка: ФКУ "Упрдор Россия", ОАУСО "Шимский КЦСО", МУ Шимская ЦКДС, МУ "Шимская центральная районная больница", КФХ Акашкин А. И., ООО "Капитан", ИП Ведехин А. С., ИП Поздеев, ООО ПБ Русь-Агропрект, ООО "СП "Шелонь", Администрация Шимского муниципального района, население | ПС 110 кВ Шимск | ф. 13 | ОП | до 5 мин | 0.372
от 5 до 20 мин
от 20 до 60 мин
37 | Смешанная нагрузка: ФКУ "Упрдор Россия", ОАО "Ростелеком ТУ", Администрация Шимского муниципального района, ООО "Вода Виноградова", Медведское сельское поселение, население | ПС 110 кВ Шимск | ф. 14 | ОП | до 5 мин | 0.27
от 5 до 20 мин
от 20 до 60 мин
38 | Смешанная нагрузка: ООО "ВСН", ОАОУ НПО "Агролицей №25", ИП Товмасян М. Л., население | ПС 110 кВ Шимск | ф. 16 | ОП | до 5 мин | 0.044
от 5 до 20 мин
от 20 до 60 мин
39 | Смешанная нагрузка: Горгаз, население | ПС 110 кВ Сольцы | ф. 3 | ОП | до 5 мин |  |  | 0.346
от 5 до 20 мин
от 20 до 60 мин
40 | Смешанная нагрузка: Солецкое райпо, Администрация горского сельского поселения, ООО "Бристоль", ООО "Элита", СПК "Знамя Ленина", население | ПС 110 кВ Сольцы | ф. 4 | ОП | до 5 мин |  |  | 0.1
от 5 до 20 мин
от 20 до 60 мин
41 | Смешанная нагрузка: Солецкое райпо, МУП "ЖКХ "Солецкого района", ОАУСО "Солецкий КЦ", ИП Буров А. А., население | ПС 110 кВ Сольцы | ф. 14 | ОП | до 5 мин |  |  | 0.15
от 5 до 20 мин
от 20 до 60 мин
42 | Смешанная нагрузка: население | ПС 110 кВ Сольцы | ф. 15 | ОП | до 5 мин |  |  | 0.632
от 5 до 20 мин
от 20 до 60 мин
43 | Смешанная нагрузка: Горгаз, население | ПС 110 кВ Сольцы | ф. 16 | ОП | до 5 мин |  |  | 0.269
от 5 до 20 мин
от 20 до 60 мин
ПО "Ильменские электрические сети"
ИТОГО по ПО "ИЭС" до 5 мин. |  |  |  |  | 17.832 | 9.9 | 0 | 7.932 | 0 | 0 | 0 | 0 | 0 | 0 | 0
ИТОГО по ПО "ИЭС" от 5 до 20 мин. |  |  |  |  | 13.252 | 0 | 0 | 0 | 13.252 | 0 | 0 | 0 | 0 | 0 | 0
ИТОГО по ПО "ИЭС" от 20 до 60 мин. |  |  |  |  | 23.248 | 0 | 0 | 0 | 0 | 0 | 0 | 21.005 | 0 | 0 | 2.243
ВСЕГО по ПО "ИЭС" до 20 мин. (включая объем нагрузки до 5 мин.) |  |  |  |  | 31.084 | 9.9 | 0 | 7.932 | 13.252 | 0 | 0 | 0 | 0 | 0 | 0
ВСЕГО по ПО "ИЭС" до 60 мин. (включая объем нагрузки до 5 мин., до 20 мин.) |  |  |  |  | 54.332 | 9.9 | 0 | 7.932 | 13.252 | 0 | 0 | 21.005 | 0 | 0 | 2.243
ИТОГО по ПО "ИЭС" до 5 мин. с нарастающим итогом | [5 empty] | 9.9 | 9.9 | 17.832 | 17.832 | 17.832 | 17.832 | 17.832 | 17.832 | 17.832 | 17.832
ИТОГО по ПО "ИЭС" от 5 до 20 мин. с нарастающим итогом | [5 empty] | 0 | 0 | 0 | 13.252 | 13.252 | 13.252 | 13.252 | 13.252 | 13.252 | 13.252
ИТОГО по ПО "ИЭС" от 20 до 60 мин. с нарастающим итогом | [5 empty] | 0 | 0 | 0 | 0 | 0 | 0 | 21.005 | 21.005 | 21.005 | 23.248
ВСЕГО по ПО "ИЭС" до 20 мин. (включая объем нагрузки до 5 мин.) с нарастающим итогом | [5 empty] | 9.9 | 9.9 | 17.832 | 31.084 | 31.084 | 31.084 | 31.084 | 31.084 | 31.084 | 31.084
ВСЕГО по ПО "ИЭС" до 60 мин. (включая объем нагрузки до 5 мин., до 20 мин.) с нарастающим итогом | [5 empty] | 9.9 | 9.9 | 17.832 | 31.084 | 31.084 | 31.084 | 52.089 | 52.089 | 52.089 | 54.332
ПО "Боровичские электрические сети"
44 | ООО "Элегия" | ПС 110 кВ Сельская |  | ОП (ПП) | до 5 мин.
| дог. №21-00003 |  |  |  | от 5 до 20 мин.
| тел. 8-(816-64) 21-010-приёмная |  |  |  | от 20 до 60 мин | [8 empty] | 0.7
| 8-921-101-01-25-энергетик |  | ф. 2*, 8*
45 | АО "Боровичский завод "Полимермаш" | ПС 110 кВ Сельская |  | ОП (ПП) | до 5 мин.
| дог.21-00001 |  |  |  | от 5 до 20 мин.
| т.8-(816-64) 46-588 - секретарь |  |  |  | от 20 до 60 мин | [8 empty] | 0.14
| т.8-(816-64) 90-246 - энергетик |  | ф. 9*, 10*
46 | ОАО БКО | ПС 110 кВ Огнеупоры ПС 110 кВ Рудничная |  | ОП (ПП) | до 5 мин.
| дог.№ 21-00002 |  |  |  | от 5 до 20 мин.
| т.8-(816-64)-9-25-90, 9-25-91-щит управления |  |  |  | от 20 до 60 мин | [8 empty] | 4.9
| т.8-(816-64)-2-63-12 диспетчер. |  | Ввод Т-1 110 кВ*
Ввод Т-2 110 кВ*
47 | ООО Промстроймастер" | ПС 110 кВ Прогресс |  | ОП (ПП) | до 5 мин.
| дог.№ 53090002809 |  |  |  | от 5 до 20 мин.
| 89210203330- ответственный за эл.хоз. |  |  |  | от 20 до 60 мин | [8 empty] | 0.04
| технич.рук., дежурный |  | ф. 24*, 25*
48 | ЗАО "Неболочское карьероуправление" | ПС 110 кВ Неболчи |  | ОП (ПП) | до 5 мин.
| дог. № 9-92100-401Т |  |  |  | от 5 до 20 мин.
| 8-(816-2)-968-260, 8-911-618-38-80 гл.энерг. |  |  |  | от 20 до 60 мин | [8 empty] | 0.26
| 8-(816-2)-968-260, 8-911-612-20-20 ген.дир. |  | ф. 6*, 12*
8-921-200-37-73 гл. инженер
49 | ООО "Сетново" | ПС 110 кВ Неболчи |  | ОП (ПП) | до 5 мин.
| дог.№ 22-00149 |  |  |  | от 5 до 20 мин.
| (81668) 65101; 65-102; 61001; |  |  |  | от 20 до 60 мин | [8 empty] | 1.2
| моб. 8-812-930-39-76 ген.дир. |  | ф. 10*, 11*
т. 8-921-101-01-25 - энергетик
50 | ЗАО "Пестовский опытно-механический | ПС 110 кВ Пестово |  | ОП (ПП) | до 5 мин.
| завод" дог.№ 25-00017 |  |  |  | от 5 до 20 мин.
| м.т. 8-911-645-65-45 - директор |  |  |  | от 20 до 60 мин | [8 empty] | 0.13
| т. 8-921-707-93-25 - гл.энергетик |  | ф. 10*
т.8-(816-69)-5-66-12-гл.энергетик
51 | ООО "Пестовский лесопромышленный комплекс" | ПС 110 кВ Пестово |  | ОП (ПП) | до 5 мин.
| дог.№ 45 |  |  |  | от 5 до 20 мин.
| т.8-(816-69)-55-563 приёмная |  |  |  | от 20 до 60 мин | [8 empty] | 2.9
| т.8-(816-69)-555-62, |  | ф. 11*, 12*
главный .энерг.
52 | АО "Окуловская бумажная фабрика" |  |  | ОП (ПП) | до 5 мин.
| дог.№ 9-92100-401Т | ПС 110 кВ Парахино |  |  | от 5 до 20 мин.
| т.8-911-603-24-50 - энергетик, нач. энергоцеха | ГРУ-6,3 кВ |  |  | от 20 до 60 мин. | [8 empty] | 4.3
| т.8-(816-57)-23-012 (приемная) |  | ф. 5*, 13*
| т.8-(812)-336-27-01 (приемная) |  | ф. 28*, 35*, 39*, 40*
53 | ООО "Завод Агрокабель" |  |  | ОП (ПП) | до 5 мин.
| дог. №53-00024 | ПС 330 кВ Окуловская |  |  | от 5 до 20 мин.
| 8 (816-57) 2-33-85, 2-37-31 - директор | ПС 10 кВ Окуловка 1 |  |  | от 20 до 60 мин. | [8 empty] | 2
| 8 (816-57) 2-36-33 - тех. руководитель 8 (816-57) 2-38-81 - отв. за эл. Хозяйство | ПС 110 кВ Окуловка-тяговая | ф. 21*, 35*, 7*
54 | Смешанная нагрузка: ЗАО "УМ 282"; ООО "Экономдизайн"; Хрусталёв ВВ; СПК "Прогресс"; ИП Сканцев ДН; уличное освещение; СКЗ и ГРП (газораспределит.пункт); ООО "Звезда 2"; ООО "Мста М"; детский сад; ООО "Родина"; ИП Фомин КА; ООО "Мельница Боровичи"; Шевяков АГ; ООО "Автолига сервис"; ТК "Новгородская"; население. | ПС 110 кВ Прогресс | ф. 1 | ОП | до 5 мин. |  | 0.81
от 5 до 20 мин.
от 20 до 60 мин.
55 | Смешанная нагрузка: ООО "Зета-Контакт"; ООО "Тухун"; уличное освещение; Почта; СКЗ; Казаков А.С.;Сапожников М.А.; ООО" Баккара"; Библиотека; детский сад; ООО "Родина"; ООО "Компания СЭВ; Карьер; ТК "Новгородская"; пилорамы; население. | ПС 110 кВ Прогресс | ф. 2 | ОП | до 5 мин. |  | 0.62
от 5 до 20 мин.
от 20 до 60 мин.
56 | Смешанная нагрузка: ООО "Родина"; СТ "Мелиоратор";ООО "Борохотник"; ООО "Молочный дворик"; ИП Орловская; население. | ПС 110 кВ Прогресс | ф. 3 | ОП | до 5 мин. |  | 0.15
от 5 до 20 мин.
от 20 до 60 мин.
57 | Смешанная нагрузка: уличное освещение; Церковь; Клуб; ИП Константинова; ООО "Триф"; УФПС ФГУП "Почта России"павильон ОАО "Деметра"; ИП Ищенко; ИП Яковлев; ООО "Родина"; МБУК "МКБО"; ИП Цыганкова; ИП Орловская; ООО МЕТСЕ; Булина ИВ; ООО "Нордэнерго"; Васильева АВ; ТК Новгородская; население. | ПС 110 кВ Прогресс | ф. 4 | ОП | до 5 мин. |  | 0.4
от 5 до 20 мин.
от 20 до 60 мин.
| Смешанная нагрузка: ЗАО "УМ 282"; ООО "Боровичский Мясокомбинат"; ООО "Инвестрой"; Гурьянов АА; ИП Макаренкова А.А.УФПС ФГУП " Почта России"; Жуков АВ; Утленко ДВ; Белокуров СА; Котельникова ЕН; Иванова ГА; Федотов МС; Трошков СА; ИП Сканцев ДН; уличное освещение; Сельская администрация; Умов СА; ИП Иванова; ИП Тонян; ИП Сабиров; аптека; детский сад; Краснов ЮВ; ИП Плотникова; Клуб; Кобзев АМ; ИП Саркисян; ИП Бойцов; ИП Смирнов; Балагуров ДГ; Тиховская ВГ; ТК "Новгородская"; ООО "Гидроспецстрой"; ООО Т2 Мобайл; население: | ПС 110 кВ Прогресс | ф. 5 | ОП | до 5 мин. |  | 0.7
от 5 до 20 мин.
от 20 до 60 мин.
59 | Смешанная нагрузка: ИП Соловьёв СА; ; ИП Силин АС;ИП Румянцев АВ; ООО "СК Монополис"; ИП Бойцов СВ; ИП Кронштадтова ЕМ; ИП Петрова ИМ; ИП Веселов АИ; ООО "Универсал-строй"; ИП Чугунова СВ; ИП Веселов ИМ; уличное освещение; ООО "Строй-гид; население. | ПС 110 кВ Пестово | ф. 6 | ОП | до 5 мин. |  | 0.4
от 5 до 20 мин.
от 20 до 60 мин.
60 | Смешанная нагрузка: Уличное освещение; ИП Катешев ЕН; ИП Радыгин СВ; ИП Лебедева ВВ; МОБУ ДОД "ДЮСШ"; ИП Орлов ВВ; население. | ПС 110 кВ Пестово | ф. 9 | ОП | до 5 мин. |  | 0.48
от 5 до 20 мин.
от 20 до 60 мин.
61 | Смешанная нагрузка: Уличное освещение; КХ Джамалова МГ; Михалева АС; ИП Андреева ЛА; ООО "Трансстроймеханизация"; ИП Мишиева ИИ; население. | ПС 330 кВ Окуловская | ф. 14 | ОП | до 5 мин. |  | 0.7
от 5 до 20 мин.
от 20 до 60 мин.
62 | Смешанная нагрузка: Дом культуры; уличное освещение; Приход А.Невского; ООО "Первая Национальная группа"; ФГБУ НП "Валдайский"; ФГБУ "Национальный парк"; ООО "Русские башни"; Силиверстов И.А.;МАОУ "Школа Боровно"; ООО "Интерэнергосоюз"; население. | ПС 330 кВ Окуловская | ф. 29 | ОП | до 5 мин. |  | 0.7
от 5 до 20 мин.
от 20 до 60 мин.
63 | Смешанная нагрузка: Уличное освещение; ОАУСО"Окуловский КЦСО" (культурный центр); ООО "Завод Агрокабель"; часовня; ИП Алиев ЧАО; ИП Алексеенко ММ; ИП Малюхин СВ; ИП Вершинина АН; ИП Читанова НО; ИП Ивченко ПА; ООО "Колхида"; ООО ТК "Новгородская"; население. | ПС 330 кВ Окуловская | ф. 35 | ОП | до 5 мин. |  | 1.7
от 5 до 20 мин.
от 20 до 60 мин.
64 | Смешанная нагрузка: ИП Усманов РХ; МДОУ детский сад №17; ЧП Федоров СГ; уличное освещение; ЧП Иванова ОВ; ИП Иванова СП; ИП Максимов СБ; АО "Газпром"; ООО "НовЛенСтрой"; ООО "Фьорд"; ООО "Радуга"; ООО ТК Новгородская; население. | ПС 110 кВ Любытино | ф. 3 | ОП | до 5 мин. |  | 0.3
от 5 до 20 мин.
от 20 до 60 мин.
65 | Смешанная нагрузка: ИП глава КФХ Серков НВ; ИП Егоров СП; КХ Кузьмина; Почта; библиотека; уличное освещение; ООО "БЛПК"; ИП Попов АА; Петрова ЛА; Тишелович ВП; ООО "РОЯЛ"; кркстьянско фермерское хозяйство КФК ПегливанянАБ; население. | ПС 110 кВ Любытино | ф. 5 | ОП | до 5 мин. |  | 0.3
от 5 до 20 мин.
от 20 до 60 мин.
66 | Смешанная нагрузка: ЗАО "Агро"; Дом культуры; библиотеки; МДОУ Детский сад №17; уличное освещение; ООО Агрофирма "Государь"; АО "ОКТАГОН"; Ершова МН; ООО "АВВА Групп"; Муртазаев АГ; Гончаренко ЕЛ; Литвинов ОЮ; ООО ТК Новгородская; население. | ПС 110 кВ Любытино | ф. 6 | ОП | до 5 мин. |  | 0.28
от 5 до 20 мин.
от 20 до 60 мин.
67 | Смешанная нагрузка: ЧП Макарова ЛС; Зудин С.А.; уличное освещение; АО "Газпром"; Савенков ВВ; ПАО Вымпелком; Новгородский РТПЦ (радио-телевизионный передающий центр; население. | ПС 110 кВ Любытино | ф. 8 | ОП | до 5 мин. |  | 0.31
от 5 до 20 мин.
от 20 до 60 мин.
68 | Смешанная нагрузка: ООО "Любытино-слалом"; уличное освещение; База отдыха "Мать и дитя"; Церковь; ООО "Новгородский доркомсервис"; население. | ПС 110 кВ Любытино | ф. 7 | ОП | до 5 мин. |  | 0.4
от 5 до 20 мин.
от 20 до 60 мин.
69 | Смешанная нагрузка: ООО "Новгороднефтепродукт"; уличное освещение; ИП Костандян КС; АО "Газпром"; ИП Егорова ЕА; ИП Туманов АВ; ООО "Экосити"; Плотников ТА; Семенов ВБ; население. | ПС 110 кВ Любытино | ф. 12 | ОП | до 5 мин. |  | 0.42
от 5 до 20 мин.
от 20 до 60 мин.
70 | Смешанная нагрузка: ООО "Мошенское ДЭП" (дорожно эксплуатационное предприятие); уличное освещение; ООО "Грин-ВУД"; Мошенское РайПО; ООО "Стимул"; МОУ "СОШ с. Мошенское"; МУ Автобаза; библиотека; клуб; ИП Авакян РГ; ООО Содружество; ИП Голубева АА; Антонов АН; ООО "Рубеж"; ООО ТК Новгородская; население. | ПС 110 кВ Мошенское | ф. 2 | ОП | до 5 мин. |  | 0.5
[5 empty] | от 5 до 20 мин. | [8 empty] | 0
от 20 до 60 мин.
71 | Смешанная нагрузка: Хвойнинское РайПО; ООО "Норд"; МБУК ЦКДО "Гармония"; МОУ "СОШ д. Остахново"; уличное освещение; Королев ДЕ; Жегалин СК; Лесничество; Рыльская СС; СХК "Родина"; Пинаев АВ; ПАО Ростелеком; ООО ТК Новгородская; население. | ПС 110 кВ Хвойная | ф. 7 | ОП | до 5 мин. |  | 0.4
от 5 до 20 мин.
от 20 до 60 мин.
72 | Смешанная нагрузка: КХ Кондратьев; Хвойнинское РайПО; Почта; уличное освещение; МОУ "СОШИ д. Мякишево"; ООО "Ермак"; НАО "ТЭК"; население. | ПС 110 кВ Хвойная | ф. 5 | ОП | до 5 мин. |  | 0.6
от 5 до 20 мин.
от 20 до 60 мин.
ИТОГО по ПО "БЭС" до 5 мин. |  |  |  |  | 10.17 | 0 | 10.17 | 0 | 0 | 0 | 0 | 0 | 0 | 0 | 0
ИТОГО по ПО "БЭС" от 5 до 20 мин. |  |  |  |  | 0 | 0 | 0 | 0 | 0 | 0 | 0 | 0 | 0 | 0 | 0
ИТОГО по ПО "БЭС" от 20 до 60 мин. |  |  |  |  | 16.57 | 0 | 0 | 0 | 0 | 0 | 0 | 0 | 0 | 16.57 | 0
ВСЕГО по ПО "БЭС" до 20 мин. (включая объем нагрузки до 5 мин.) |  |  |  |  | 10.17 | 0 | 10.17 | 0 | 0 | 0 | 0 | 0 | 0 | 0 | 0
ВСЕГО по ПО "БЭС" до 60 мин. (включая объем нагрузки до 5 мин., до 20 мин.) |  |  |  |  | 26.74 | 0 | 10.17 | 0 | 0 | 0 | 0 | 0 | 0 | 16.57 | 0
ИТОГО по ПО "БЭС" до 5 мин. с нарастающим итогом | [5 empty] | 0 | 10.17 | 10.17 | 10.17 | 10.17 | 10.17 | 10.17 | 10.17 | 10.17 | 10.17
ИТОГО по ПО "БЭС" от 5 до 20 мин. с нарастающим итогом | [5 empty] | 0 | 0 | 0 | 0 | 0 | 0 | 0 | 0 | 0 | 0
ИТОГО по ПО "БЭС" от 20 до 60 мин. с нарастающим итогом | [5 empty] | 0 | 0 | 0 | 0 | 0 | 0 | 0 | 0 | 16.57 | 16.57
ВСЕГО по ПО "БЭС" до 20 мин. (включая объем нагрузки до 5 мин.) с нарастающим итогом | [5 empty] | 0 | 10.17 | 10.17 | 10.17 | 10.17 | 10.17 | 10.17 | 10.17 | 10.17 | 10.17
ВСЕГО по ПО "БЭС" до 60 мин. (включая объем нагрузки до 5 мин., до 20 мин.) с нарастающим итогом | [5 empty] | 0 | 10.17 | 10.17 | 10.17 | 10.17 | 10.17 | 10.17 | 10.17 | 26.74 | 26.74
ПО "Валдайские электрические сети"
73 | Смешанная нагрузка: ООО "Спецстрой", СПК "Искра", пилорамы, население | ПС 110 кВ Демянск | ф. 1, 2, 3, 8, 9, 11 | ОП | до 5 мин. |  |  | 1.2
от 5 до 20 мин.
| Смешанная нагрузка: ООО "Мара", население |  |  |  | от 20 до 60 мин
74 | Смешанная нагрузка: ООО "Тимбер Тек", | ПС 110 кВ Крестцы | ф. 2, 10, 12 ,8 | ОП | до 5 мин. |  |  | 0.8
| ООО "Биопродмаш", ООО "Фореко" |  |  |  | от 5 до 20 мин.
| гаражи, склады,пилорама, асфальтобетонный завод (АБЗ), |  |  |  | от 20 до 60 мин
автозаправочная станция (АЗС)
75 | Смешанная нагрузка: пилорамы, население, | ПС 110 кВ Марёво | ф. 1, 2, 4, 5, 7, 8, 9 | ОП | до 5 мин. |  |  | 0.236
| магазины,ООО "Русбиоком" |  |  |  | от 5 до 20 мин.
от 20 до 60 мин
ИТОГО по ПО "ВЭС" до 5 мин. |  |  |  |  | 2.236 | 0 | 0 | 2.236 | 0 | 0 | 0 | 0 | 0 | 0 | 0
ИТОГО по ПО "ВЭС" от 5 до 20 мин. |  |  |  |  | 0 | 0 | 0 | 0 | 0 | 0 | 0 | 0 | 0 | 0 | 0
ИТОГО по ПО "ВЭС" от 20 до 60 мин. |  |  |  |  | 0 | 0 | 0 | 0 | 0 | 0 | 0 | 0 | 0 | 0 | 0
ВСЕГО по ПО "ВЭС" до 20 мин. (включая объем нагрузки до 5 мин.) |  |  |  |  | 2.236 | 0 | 0 | 2.236 | 0 | 0 | 0 | 0 | 0 | 0 | 0
ВСЕГО по ПО "ВЭС" до 60 мин. (включая объем нагрузки до 5 мин., до 20 мин.) |  |  |  |  | 2.236 | 0 | 0 | 2.236 | 0 | 0 | 0 | 0 | 0 | 0 | 0
ИТОГО по ПО "ВЭС" до 5 мин. с нарастающим итогом | [5 empty] | 0 | 0 | 2.236 | 2.236 | 2.236 | 2.236 | 2.236 | 2.236 | 2.236 | 2.236
ИТОГО по ПО "ВЭС" от 5 до 20 мин. с нарастающим итогом | [5 empty] | 0 | 0 | 0 | 0 | 0 | 0 | 0 | 0 | 0 | 0
ИТОГО по ПО "ВЭС" от 20 до 60 мин. с нарастающим итогом | [5 empty] | 0 | 0 | 0 | 0 | 0 | 0 | 0 | 0 | 0 | 0
ВСЕГО по ПО "ВЭС" до 20 мин. (включая объем нагрузки до 5 мин.) с нарастающим итогом | [5 empty] | 0 | 0 | 2.236 | 2.236 | 2.236 | 2.236 | 2.236 | 2.236 | 2.236 | 2.236
ВСЕГО по ПО "ВЭС" до 60 мин. (включая объем нагрузки до 5 мин., до 20 мин.) с нарастающим итогом | [5 empty] | 0 | 0 | 2.236 | 2.236 | 2.236 | 2.236 | 2.236 | 2.236 | 2.236 | 2.236
ПО "Старорусские электрические сети"
76 | ОАО "ПФК" | ПС 110 кВ Парфино |  | ОП (ПП) | до 5 мин.
| т. 8-964-310-70-79 - гл. энергетик |  | ф. 7 (6 кВ) |  | от 5 до 20 мин.
| т. 8-(816-50)-68-560, 8-921-697-19-58 - |  |  |  | от 20 до 60 мин | [7 empty] | 0.128
| главный инженер |  | ф. 3* (6 кВ)
т.8-(816-50)68-548 электрик
77 | НОАУ "Демянский | ПС 110 кВ Медниково |  | ОП (ПП) | до 5 мин.
| лесхоз" |  |  |  | от 5 до 20 мин.
| тел.8-(816-52)-58-537 - приемная |  | ф. 9 |  | от 20 до 60 мин | [7 empty] | 0.022
78 | ООО"ЭКО ВУД" тел.8-911-351-05-82 | ПС 110 кВ Парфино | ф. 4 (6 кВ) | ОП (ПП) | до 5 мин.
от 5 до 20 мин.
[5 empty] | от 20 до 60 мин | [7 empty] | 0.072
79 | ИП Иванов М.Е тел.8-(816-50)-61-984, 8-911-614-01-26 | ПС 110 кВ Парфино | ф. 1 (10 кВ) | ОП (ПП) | до 5 мин.
от 5 до 20 мин.
[5 empty] | от 20 до 60 мин | [7 empty] | 0.158
80 | Смешанная нагрузка (частный сектор, предприятия индивид предпринимателей, администрация сельского поселения,ДК (дом культуры), магазины, школа) | ПС 110 кВ Русса | ф. 6 | ОП | до 5 мин. | 0.476
от 5 до 20 мин.
от 20 до 60 мин
81 | Смешанная нагрузка (частный сектор, с/х предприятия, магазины, школа) | ПС 110 кВ Русса | ф. 5 | ОП | до 5 мин. | 0.387
от 5 до 20 мин.
от 20 до 60 мин
82 | Смешанная нагрузка (частный сектор, магазины, администрация сельского поселения, ДК, с\х предприятия, школа) | ПС 110 кВ Русса | ф. 10 | ОП | до 5 мин. | 0.805
от 5 до 20 мин.
от 20 до 60 мин
ИТОГО по ПО "СЭС" до 5 мин. |  |  |  |  | 1.668 | 1.668 | 0 | 0 | 0 | 0 | 0 | 0 | 0 | 0 | 0
ИТОГО по ПО "СЭС" от 5 до 20 мин. |  |  |  |  | 0 | 0 | 0 | 0 | 0 | 0 | 0 | 0 | 0 | 0 | 0
ИТОГО по ПО "СЭС" от 20 до 60 мин. |  |  |  |  | 0.38 | 0 | 0 | 0 | 0 | 0 | 0 | 0 | 0.38 | 0 | 0
ВСЕГО по ПО "СЭС" до 20 мин. (включая объем нагрузки до 5 мин.) |  |  |  |  | 1.668 | 1.668 | 0 | 0 | 0 | 0 | 0 | 0 | 0 | 0 | 0
ВСЕГО по ПО "СЭС" до 60 мин. (включая объем нагрузки до 5 мин., до 20 мин.) |  |  |  |  | 2.048 | 1.668 | 0 | 0 | 0 | 0 | 0 | 0 | 0.38 | 0 | 0
ИТОГО по ПО "СЭС" до 5 мин. с нарастающим итогом | [5 empty] | 1.668 | 1.668 | 1.668 | 1.668 | 1.668 | 1.668 | 1.668 | 1.668 | 1.668 | 1.668
ИТОГО по ПО "СЭС" от 5 до 20 мин. с нарастающим итогом | [5 empty] | 0 | 0 | 0 | 0 | 0 | 0 | 0 | 0 | 0 | 0
ИТОГО по ПО "СЭС" от 20 до 60 мин. с нарастающим итогом | [5 empty] | 0 | 0 | 0 | 0 | 0 | 0 | 0 | 0.38 | 0.38 | 0.38
ВСЕГО по ПО "СЭС" до 20 мин. (включая объем нагрузки до 5 мин.) с нарастающим итогом | [5 empty] | 1.668 | 1.668 | 1.668 | 1.668 | 1.668 | 1.668 | 1.668 | 1.668 | 1.668 | 1.668
ВСЕГО по ПО "СЭС" до 60 мин. (включая объем нагрузки до 5 мин., до 20 мин.) с нарастающим итогом | [5 empty] | 1.668 | 1.668 | 1.668 | 1.668 | 1.668 | 1.668 | 1.668 | 2.048 | 2.048 | 2.048
ИТОГО по Новгородскому филиалу ПАО "МРСК Северо-Запада" до 5 мин. |  |  |  |  | 31.906 | 11.568 | 10.17 | 10.168 | 0 | 0 | 0 | 0 | 0 | 0 | 0
ИТОГО по Новгородскому филиалу ПАО "МРСК Северо-Запада" от 5 до 20 мин. |  |  |  |  | 13.252 | 0 | 0 | 0 | 13.252 | 0 | 0 | 0 | 0 | 0 | 0
ИТОГО по Новгородскому филиалу ПАО "МРСК Северо-Запада" от 20 до 60 мин. |  |  |  |  | 40.198 | 0 | 0 | 0 | 0 | 0 | 0 | 21.005 | 0.38 | 16.57 | 2.243
ВСЕГО по Новгородскому филиалу ПАО "МРСК Северо-Запада" до 20 мин. (включая объем нагрузки до 5 мин.) |  |  |  |  | 45.158 | 11.568 | 10.17 | 10.168 | 13.252 | 0 | 0 | 0 | 0 | 0 | 0
ВСЕГО по Новгородскому филиалу ПАО "МРСК Северо-Запада" до 60 мин. (включая объем нагрузки до 5 мин., до 20 мин.) |  |  |  |  | 85.356 | 11.568 | 10.17 | 10.168 | 13.252 | 0 | 0 | 21.005 | 0.38 | 16.57 | 2.243
ИТОГО по Новгородскому филиалу ПАО "МРСК Северо-Запада" до 5 мин. с нарастающим итогом | [5 empty] | 11.568 | 21.738 | 31.906 | 31.906 | 31.906 | 31.906 | 31.906 | 31.906 | 31.906 | 31.906
ИТОГО по Новгородскому филиалу ПАО "МРСК Северо-Запада" от 5 до 20 мин. с нарастающим итогом | [5 empty] | 0 | 0 | 0 | 13.252 | 13.252 | 13.252 | 13.252 | 13.252 | 13.252 | 13.252
ИТОГО по Новгородскому филиалу ПАО "МРСК Северо-Запада" от 20 до 60 мин. с нарастающим итогом | [5 empty] | 0 | 0 | 0 | 0 | 0 | 0 | 21.005 | 21.385 | 37.955 | 40.198
ВСЕГО по Новгородскому филиалу ПАО "МРСК Северо-Запада" до 20 мин. (включая объем нагрузки до 5 мин.) с нарастающим итогом | [5 empty] | 11.568 | 21.738 | 31.906 | 45.158 | 45.158 | 45.158 | 45.158 | 45.158 | 45.158 | 45.158
ВСЕГО по Новгородскому филиалу ПАО "МРСК Северо-Запада" до 60 мин. (включая объем нагрузки до 5 мин., до 20 мин.) с нарастающим итогом | [5 empty] | 11.568 | 21.738 | 31.906 | 45.158 | 45.158 | 45.158 | 66.163 | 66.543 | 83.113 | 85.356
Потребители АО "Новгородоблэлектро"
Новгородское отделение, тел. диспетчера 77-22-22
83 | Промышленная зона | ПС 110 кВ Районная | ф. 41 | ОП | до 5 мин. | 0.412
| (ООО "Новгородснаб" тел.:62-82-46, 62-86-04 |  |  |  | от 5 до 20 мин.
| ООО "Лес" тел.:8-911-027-03-04) и др. |  |  |  | от 20 до 60 мин
тел. 77-22-22 деж. Диспетчер НОКЭ
84 | Промышленная зона | ПС 110 кВ Районная | ф. 33 | ОП | до 5 мин. | 0.65
| (ЗАО "Стройснаб" тел.:73-26-14, |  |  |  | от 5 до 20 мин.
| 8-911-633-12-15 |  |  |  | от 20 до 60 мин
ООО "Фабус" тел.:640-052, 640-202
ООО "Строительное предприятие 640"
тел.: 642-404, 641-627
85 | ЗАО "ПК "Волховец", дог.№ 00005 и др. | ПС 110 кВ Районная | ф. 34, 20 | ОП | до 5 мин. | 1.9
| 94-46-00 приемная, |  |  |  | от 5 до 20 мин.
| 94-47-08, 8-911-600-39-88 гл.энергетик, |  |  |  | от 20 до 60 мин
94-46-94, 8-911-041-96-33 зам. гл. энергетика
94-46-88, 94-47-29 деж.электрик
86 | ОАО "Трансвит" | ПС 110 кВ Районная |  | ОП (ПП) | до 5 мин.
| дог.№ 01314 |  |  |  | от 5 до 20 мин.
| тел. 77-44-74 гл. энергетик |  | ф. 13, 22 |  | от 20 до 60 мин | [7 empty] | 0.711
87 | ООО "КСМ" дог.№ 01339, тел.646-383 рук., | ПС 110 кВ Насосная |  | ОП (ПП) | до 5 мин.
| 646-370 приемная, |  |  |  | от 5 до 20 мин.
| 646-470 гл. инж., |  | ф. 11 |  | от 20 до 60 мин | [7 empty] | 0.393
64-68-82, 8-964-690-46-56 гл. энергетик,
88 | ЗАО "Лактис", дог.№01337, | ПС 110 кВ Районная |  | ОП (ПП) | до 5 мин.
| 500-908, 8-921-201-03-00 гл. энергетик, |  |  |  | от 5 до 20 мин.
| тел.629-108, 8-921-606-20-36 мастер эл.служ. |  | ф. 45, 46 |  | от 20 до 60 мин | [7 empty] | 1.04
629-128, 8-921-606-20-43 деж.электромонтер
89 | ООО "Лента", дог.№ 00002 | ПС 110 кВ Районная |  | ОП (ПП) | до 5 мин.
| 8-(812)-380-61-31 центр.приемная, |  |  |  | от 5 до 20 мин.
| 68-00-91 приемная, 8-921-570-12-08 гл. энерг. |  | ф. 23, 28 |  | от 20 до 60 мин | [7 empty] | 0.459
68-00-96 доб. 768 - гл. энергетик
ИТОГО по Новгородскому отделению до 5 мин. |  |  |  |  | 2.962 | 2.962 | 0 | 0 | 0 | 0 | 0 | 0 | 0 | 0 | 0
ИТОГО по Новгородскому отделению от 5 до 20 мин. |  |  |  |  | 0 | 0 | 0 | 0 | 0 | 0 | 0 | 0 | 0 | 0 | 0
ИТОГО по Новгородскому отделению от 20 до 60 мин. |  |  |  |  | 2.603 | 0 | 0 | 0 | 0 | 0 | 0 | 0 | 2.603 | 0 | 0
ИТОГО по Новгородскому отделению до 20 мин. (включая объем нагрузки до 5 мин.) |  |  |  |  | 2.962 | 2.962 | 0 | 0 | 0 | 0 | 0 | 0 | 0 | 0 | 0
ИТОГО по Новгородскому отделению до 60 мин. (включая объем нагрузки до 5 мин., до 20 мин.) |  |  |  |  | 5.565 | 2.962 | 0 | 0 | 0 | 0 | 0 | 0 | 2.603 | 0 | 0
ИТОГО по Новгородскому отделению до 5 мин. с нарастающим итогом | [5 empty] | 2.962 | 2.962 | 2.962 | 2.962 | 2.962 | 2.962 | 2.962 | 2.962 | 2.962 | 2.962
ИТОГО по Новгородскому отделению от 5 до 20 мин. с нарастающим итогом | [5 empty] | 0 | 0 | 0 | 0 | 0 | 0 | 0 | 0 | 0 | 0
ИТОГО по Новгородскому отделению от 20 до 60 мин. с нарастающим итогом | [5 empty] | 0 | 0 | 0 | 0 | 0 | 0 | 0 | 2.603 | 2.603 | 2.603
ИТОГО по Новгородскому отделению до 20 мин. (включая объем нагрузки до 5 мин.) с нарастающим итогом | [5 empty] | 2.962 | 2.962 | 2.962 | 2.962 | 2.962 | 2.962 | 2.962 | 2.962 | 2.962 | 2.962
ИТОГО по Новгородскому отделению до 60 мин. (включая объем нагрузки до 5 мин., до 20 мин.) с нарастающим итогом | [5 empty] | 2.962 | 2.962 | 2.962 | 2.962 | 2.962 | 2.962 | 2.962 | 5.565 | 5.565 | 5.565
Чудовский филиал тел. диспетчера 8-(816-65)-54-260
90 | Жилая зона и предприятия | ПС 330 кВ Чудово | ф. 16 | ОП | до 5 мин. |  |  | 0.292
| "Чудовский Лесхоз" |  |  |  | от 5 до 20 мин.
| тел. 8-(816-65)-54-260 |  |  |  | от 20 до 60 мин
ИТОГО по Чудовскому филиалу до 5 мин. |  |  |  |  | 0.292 | 0 | 0 | 0.292 | 0 | 0 | 0 | 0 | 0 | 0 | 0
ИТОГО по Чудовскому филиалу от 5 до 20 мин. |  |  |  |  | 0 | 0 | 0 | 0 | 0 | 0 | 0 | 0 | 0 | 0 | 0
ИТОГО по Чудовскому филиалу от 20 до 60 мин. |  |  |  |  | 0 | 0 | 0 | 0 | 0 | 0 | 0 | 0 | 0 | 0 | 0
ИТОГО по Чудовскому филиалу до 20 мин. (включая объем нагрузки до 5 мин.) |  |  |  |  | 0.292 | 0 | 0 | 0.292 | 0 | 0 | 0 | 0 | 0 | 0 | 0
ИТОГО по Чудовскому филиалу до 60 мин. (включая объем нагрузки до 5 мин., до 20 мин.) |  |  |  |  | 0.292 | 0 | 0 | 0.292 | 0 | 0 | 0 | 0 | 0 | 0 | 0
ИТОГО по Чудовскому филиалу до 5 мин. с нарастающим итогом | [5 empty] | 0 | 0 | 0.292 | 0.292 | 0.292 | 0.292 | 0.292 | 0.292 | 0.292 | 0.292
ИТОГО по Чудовскому филиалу от 5 до 20 мин. с нарастающим итогом | [5 empty] | 0 | 0 | 0 | 0 | 0 | 0 | 0 | 0 | 0 | 0
ИТОГО по Чудовскому филиалу от 20 до 60 мин. с нарастающим итогом | [5 empty] | 0 | 0 | 0 | 0 | 0 | 0 | 0 | 0 | 0 | 0
ИТОГО по Чудовскому филиалу до 20 мин. (включая объем нагрузки до 5 мин.) с нарастающим итогом | [5 empty] | 0 | 0 | 0.292 | 0.292 | 0.292 | 0.292 | 0.292 | 0.292 | 0.292 | 0.292
ИТОГО по Чудовскому филиалу до 60 мин. (включая объем нагрузки до 5 мин., до 20 мин.) с нарастающим итогом | [5 empty] | 0 | 0 | 0.292 | 0.292 | 0.292 | 0.292 | 0.292 | 0.292 | 0.292 | 0.292
Боровичский филиал, тел. диспетчера 8-(816-64)-4-17-27
91 | Жилая зона и ЗАО "Боровичи - мебель" | ПС 110 кВ Прогресс | ф. 7 | ОП | до 5 мин. |  | 2.3
| дог.№ 00678 |  |  |  | от 5 до 20 мин.
| тел.: 8-(816-64)-21-222 -продавцы, |  |  |  | от 20 до 60 мин
тел: 8-(816-64)-211-03 - приемная тел. 8-921-202-81-01 - энергетик
92 | Жилая зона и ОАО "Красный Октябрь" | ПС 110 кВ Прогресс | ф. 9, 10 | ОП | до 5 мин. |  | 0.43
| дог. 1210 |  |  |  | от 5 до 20 мин.
| тел.: 8-(816-64)404-26 |  |  |  | от 20 до 60 мин
ИТОГО по Боровичскому филиалу 5 мин. |  |  |  |  | 2.73 | 0 | 2.73 | 0 | 0 | 0 | 0 | 0 | 0 | 0 | 0
ИТОГО по Боровичскому филиалу от 5 до 20 мин. |  |  |  |  | 0 | 0 | 0 | 0 | 0 | 0 | 0 | 0 | 0 | 0 | 0
ИТОГО по Боровичскому филиалу от 20 до 60 мин. |  |  |  |  | 0 | 0 | 0 | 0 | 0 | 0 | 0 | 0 | 0 | 0 | 0
ИТОГО по Боровичскому филиалу до 20 мин. (включая объем нагрузки до 5 мин.) |  |  |  |  | 2.73 | 0 | 2.73 | 0 | 0 | 0 | 0 | 0 | 0 | 0 | 0
ИТОГО по Боровичскому филиалу до 60 мин. (включая объем нагрузки до 5 мин., до 20 мин.) |  |  |  |  | 2.73 | 0 | 2.73 | 0 | 0 | 0 | 0 | 0 | 0 | 0 | 0
ИТОГО по Боровичскому филиалу 5 мин. с нарастающим итогом | [5 empty] | 0 | 2.73 | 2.73 | 2.73 | 2.73 | 2.73 | 2.73 | 2.73 | 2.73 | 2.73
ИТОГО по Боровичскому филиалу от 5 до 20 мин. с нарастающим итогом | [5 empty] | 0 | 0 | 0 | 0 | 0 | 0 | 0 | 0 | 0 | 0
ИТОГО по Боровичскому филиалу от 20 до 60 мин. с нарастающим итогом | [5 empty] | 0 | 0 | 0 | 0 | 0 | 0 | 0 | 0 | 0 | 0
ИТОГО по Боровичскому филиалу до 20 мин. (включая объем нагрузки до 5 мин.) с нарастающим итогом | [5 empty] | 0 | 2.73 | 2.73 | 2.73 | 2.73 | 2.73 | 2.73 | 2.73 | 2.73 | 2.73
ИТОГО по Боровичскому филиалу до 60 мин. (включая объем нагрузки до 5 мин., до 20 мин.) с нарастающим итогом | [5 empty] | 0 | 2.73 | 2.73 | 2.73 | 2.73 | 2.73 | 2.73 | 2.73 | 2.73 | 2.73
Старорусский филиал, тел. диспетчера 8-(816-52)-52-639
93 | Промышленная зона | ПС 110 кВ Русса | ф. 15 | ОП | до 5 мин. | 0.641
| (ООО "Лакто-Новгород") |  |  |  | от 5 до 20 мин.
| т.8-(816-52)-5-61-85 |  |  |  | от 20 до 60 мин
ИТОГО по Старорусскому филиалу до 5 мин. |  |  |  |  | 0.641 | 0.641 | 0 | 0 | 0 | 0 | 0 | 0 | 0 | 0 | 0
ИТОГО по Старорусскому филиалу от 5 до 20 мин. |  |  |  |  | 0 | 0 | 0 | 0 | 0 | 0 | 0 | 0 | 0 | 0 | 0
ИТОГО по Старорусскому филиалу от 20 до 60 мин. |  |  |  |  | 0 | 0 | 0 | 0 | 0 | 0 | 0 | 0 | 0 | 0 | 0
ИТОГО по Старорусскому филиалу до 20 мин. (включая объем нагрузки до 5 мин.) |  |  |  |  | 0.641 | 0.641 | 0 | 0 | 0 | 0 | 0 | 0 | 0 | 0 | 0
ИТОГО по Старорусскому филиалу до 60 мин. (включая объем нагрузки до 5 мин., до 20 мин.) |  |  |  |  | 0.641 | 0.641 | 0 | 0 | 0 | 0 | 0 | 0 | 0 | 0 | 0
ИТОГО по Старорусскому филиалу до 5 мин. с нарастающим итогом | [5 empty] | 0.641 | 0.641 | 0.641 | 0.641 | 0.641 | 0.641 | 0.641 | 0.641 | 0.641 | 0.641
ИТОГО по Старорусскому филиалу от 5 до 20 мин. с нарастающим итогом | [5 empty] | 0 | 0 | 0 | 0 | 0 | 0 | 0 | 0 | 0 | 0
ИТОГО по Старорусскому филиалу от 20 до 60 мин. с нарастающим итогом | [5 empty] | 0 | 0 | 0 | 0 | 0 | 0 | 0 | 0 | 0 | 0
ИТОГО по Старорусскому филиалу до 20 мин. (включая объем нагрузки до 5 мин.) с нарастающим итогом | [5 empty] | 0.641 | 0.641 | 0.641 | 0.641 | 0.641 | 0.641 | 0.641 | 0.641 | 0.641 | 0.641
ИТОГО по Старорусскому филиалу до 60 мин. (включая объем нагрузки до 5 мин., до 20 мин.) с нарастающим итогом | [5 empty] | 0.641 | 0.641 | 0.641 | 0.641 | 0.641 | 0.641 | 0.641 | 0.641 | 0.641 | 0.641
Окуловский филиал, тел. диспетчера 8-(816-57)-2-24-35
94 | Промышленная зона | ПС 330 кВ Окуловская | ф. 38 | ОП (ПП) | до 5 мин.
| дог.№ 00476 |  |  |  | от 5 до 20 мин.
| (ЗАО "Агрокабель") |  |  |  | от 20 до 60 мин | [8 empty] | 0.108
тел.8-(816-52)-23-881 дисп. энергетик
95 | Промышленная зона | ПС 110 кВ Окуловка-тяговая | ф. 6 | ОП | до 5 мин.
| (ООО Олес) |  |  |  | от 5 до 20 мин. |  |  |  |  | 1.188
| тел.8-(816-57)-24-297 |  |  |  | от 20 до 60 мин
тел.8-(816-57)-24-287 гл. энергетик
96 | ЗАО "Окуловский завод мебельной | ПС 10 кВ Окуловка -1 |  | ОП (ПП) | до 5 мин.
| фурнитуры" |  |  |  | от 5 до 20 мин.
| дог.№00291 |  | ф. 18 |  | от 20 до 60 мин | [8 empty] | 0
8-(816-57)-23-588 дежурный электрик;
8-911-613-86-35 энергетик
ИТОГО по Окуловскому филиалу до 5 мин. |  |  |  |  | 0 | 0 | 0 | 0 | 0 | 0 | 0 | 0 | 0 | 0 | 0
ИТОГО по Окуловскому филиалу от 5 до 20 мин. |  |  |  |  | 1.188 | 0 | 0 | 0 | 0 | 1.188 | 0 | 0 | 0 | 0 | 0
ИТОГО по Окуловскому филиалу от 20 до 60 мин. |  |  |  |  | 0.108 | 0 | 0 | 0 | 0 | 0 | 0 | 0 | 0 | 0.108 | 0
ИТОГО по Окуловскому филиалу до 20 мин. (включая объем нагрузки до 5 мин.) |  |  |  |  | 1.188 | 0 | 0 | 0 | 0 | 1.188 | 0 | 0 | 0 | 0 | 0
ИТОГО по Окуловскому филиалу до 60 мин. (включая объем нагрузки до 5 мин., до 20 мин.) |  |  |  |  | 1.296 | 0 | 0 | 0 | 0 | 1.188 | 0 | 0 | 0 | 0.108 | 0
ИТОГО по Окуловскому филиалу до 5 мин. с нарастающим итогом | [5 empty] | 0 | 0 | 0 | 0 | 0 | 0 | 0 | 0 | 0 | 0
ИТОГО по Окуловскому филиалу от 5 до 20 мин. с нарастающим итогом | [5 empty] | 0 | 0 | 0 | 0 | 1.188 | 1.188 | 1.188 | 1.188 | 1.188 | 1.188
ИТОГО по Окуловскому филиалу от 20 до 60 мин. с нарастающим итогом | [5 empty] | 0 | 0 | 0 | 0 | 0 | 0 | 0 | 0 | 0.108 | 0.108
ИТОГО по Окуловскому филиалу до 20 мин. (включая объем нагрузки до 5 мин.) с нарастающим итогом | [5 empty] | 0 | 0 | 0 | 0 | 1.188 | 1.188 | 1.188 | 1.188 | 1.188 | 1.188
ИТОГО по Окуловскому филиалу до 60 мин. (включая объем нагрузки до 5 мин., до 20 мин.) с нарастающим итогом | [5 empty] | 0 | 0 | 0 | 0 | 1.188 | 1.188 | 1.188 | 1.188 | 1.296 | 1.296
ИТОГО по АО "Новгородоблэлектро" до 5 мин. |  |  |  |  | 6.625 | 3.603 | 2.73 | 0.292 | 0 | 0 | 0 | 0 | 0 | 0 | 0
ИТОГО по АО "Новгородоблэлектро" от 5 до 20 мин. |  |  |  |  | 1.188 | 0 | 0 | 0 | 0 | 1.188 | 0 | 0 | 0 | 0 | 0
ИТОГО по АО "Новгородоблэлектро" от 20 до 60 мин. |  |  |  |  | 2.711 | 0 | 0 | 0 | 0 | 0 | 0 | 0 | 2.603 | 0.108 | 0
ИТОГО по АО "Новгородобэлектро" до 20 мин. (включая объем нагрузки до 5 мин.) |  |  |  |  | 7.813 | 3.603 | 2.73 | 0.292 | 0 | 1.188 | 0 | 0 | 0 | 0 | 0
ИТОГО по АО "Новгородобэлектро" до 60 мин. (включая объем нагрузки до 5 мин., до 20 мин.) |  |  |  |  | 10.524 | 3.603 | 2.73 | 0.292 | 0 | 1.188 | 0 | 0 | 2.603 | 0.108 | 0
ИТОГО по АО "Новгородоблэлектро" до 5 мин. с нарастающим итогом | [5 empty] | 3.603 | 6.333 | 6.625 | 6.625 | 6.625 | 6.625 | 6.625 | 6.625 | 6.625 | 6.625
ИТОГО по АО "Новгородоблэлектро" от 5 до 20 мин. с нарастающим итогом | [5 empty] | 0 | 0 | 0 | 0 | 1.188 | 1.188 | 1.188 | 1.188 | 1.188 | 1.188
ИТОГО по АО "Новгородоблэлектро" от 20 до 60 мин. с нарастающим итогом | [5 empty] | 0 | 0 | 0 | 0 | 0 | 0 | 0 | 2.603 | 2.711 | 2.711
ИТОГО по АО "Новгородобэлектро"до 20 мин. (включая объем нагрузки до 5 мин.) с нарастающим итогом | [5 empty] | 3.603 | 6.333 | 6.625 | 6.625 | 7.813 | 7.813 | 7.813 | 7.813 | 7.813 | 7.813
ИТОГО по АО "Новгородобэлектро" до 60 мин. (включая объем нагрузки до 5 мин., до 20 мин.) с нарастающим итогом | [5 empty] | 3.603 | 6.333 | 6.625 | 6.625 | 7.813 | 7.813 | 7.813 | 10.416 | 10.524 | 10.524
Потребители ООО ТранснефтьЭлектросетьСервис (ООО "Русэнергоресурс")
97 | ООО "Транснефть-Балтика" | НРУ 110 кВ Пестово |  | ОП (ПП) | до 5 мин.
| (НПС Быково) |  |  |  | от 5 до 20 мин. |  |  |  |  | 3.5
| Инженер энергетик Шинтяков Н.А |  |  |  | от 20 до 60 мин | [8 empty] | 2.3
| тел. 8-911-643-33-97, |  | ВЛ 110 кВ НРУ Пестово - Быково НПС-2 I цепь (Л.Нефтяная-1)*
тел. 8-(816-69)-5-91-22,
тел. 8-911-040-40-11 инж. энергетик
| Диспетчер-технолог (круглосуточно) |  | ВЛ 110 кВ НРУ Пестово - Быково НПС-2 II цепь (Л.Нефтяная-2)*
8-(485-2)-44-83-64
Энергодиспетчер
8-(485-2)-49-14-67 (дневное время)
98 | ООО "Транснефть-Балтика" | ПС 110 кВ Песь |  | ОП (ПП) | до 5 мин.
| (НПС Песь) |  |  |  | от 5 до 20 мин. |  |  |  |  | 3.6
| Инженер энергетик Созин В. Л. |  |  |  | от 20 до 60 мин | [8 empty] | 2.3
| тел. 8-911-643-33-70, |  | ф. 3*, 4*
тел. 8-(816-67)-5-32-80
Диспетчер-технолог (круглосуточно)
8-(485-2)-44-83-64
Энергодиспетчер
8-(485-2)-49-14-67 (дневное время)
ИТОГО по ООО ТранснефтьЭлектросетьСервис (ООО "Русэнергоресурс") до 5 мин. |  |  |  |  | 0 | 0 | 0 | 0 | 0 | 0 | 0 | 0 | 0 | 0 | 0
ИТОГО по ООО ТранснефтьЭлектросетьСервис (ООО "Русэнергоресурс") от 5 до 20 мин. |  |  |  |  | 7.1 | 0 | 0 | 0 | 0 | 7.1 | 0 | 0 | 0 | 0 | 0
ИТОГО по ООО ТранснефтьЭлектросетьСервис (ООО "Русэнергоресурс") от 20 до 60 мин. |  |  |  |  | 4.6 | 0 | 0 | 0 | 0 | 0 | 0 | 0 | 0 | 4.6 | 0
ВСЕГО по ООО ТранснефтьЭлектросетьСервис (ООО "Русэнергоресурс") до 20 мин. (включая объем нагрузки до 5 мин.) |  |  |  |  | 7.1 | 0 | 0 | 0 | 0 | 7.1 | 0 | 0 | 0 | 0 | 0
ВСЕГО по ООО ТранснефтьЭлектросетьСервис (ООО "Русэнергоресурс") до 60 мин. (включая объем нагрузки до 5 мин., до 20 мин.) |  |  |  |  | 11.7 | 0 | 0 | 0 | 0 | 7.1 | 0 | 0 | 0 | 4.6 | 0
ИТОГО по ООО ТранснефтьЭлектросетьСервис (ООО "Русэнергоресурс") до 5 мин. с нарастающим итогом | [5 empty] | 0 | 0 | 0 | 0 | 0 | 0 | 0 | 0 | 0 | 0
ИТОГО по ООО ТранснефтьЭлектросетьСервис (ООО "Русэнергоресурс") от 5 до 20 мин. с нарастающим итогом | [5 empty] | 0 | 0 | 0 | 0 | 7.1 | 7.1 | 7.1 | 7.1 | 7.1 | 7.1
ИТОГО по ООО ТранснефтьЭлектросетьСервис (ООО "Русэнергоресурс") от 20 до 60 мин. с нарастающим итогом | [5 empty] | 0 | 0 | 0 | 0 | 0 | 0 | 0 | 0 | 4.6 | 4.6
ВСЕГО по ООО ТранснефтьЭлектросетьСервис (ООО "Русэнергоресурс") до 20 мин. (включая объем нагрузки до 5 мин.) с нарастающим итогом | [5 empty] | 0 | 0 | 0 | 0 | 7.1 | 7.1 | 7.1 | 7.1 | 7.1 | 7.1
ВСЕГО по ООО ТранснефтьЭлектросетьСервис (ООО "Русэнергоресурс") до 60 мин. (включая объем нагрузки до 5 мин., до 20 мин.) с нарастающим итогом | [5 empty] | 0 | 0 | 0 | 0 | 7.1 | 7.1 | 7.1 | 7.1 | 11.7 | 11.7
Потребители Филиала ПАО "ФСК ЕЭС" Новгородского предприятия МЭС
99 | ОАО "Красный Октябрь" | ПС 330 кВ Новгородская |  | ОП (ПП) | до 5 мин.
| директор: 64-29-10 |  |  |  | от 5 до 20 мин. |  |  |  | 0.14
8-963-366-3169
| Начальник команды: 64-21-50 |  |  |  | от 20 до 60 мин.
| 8-911-644-6822 |  | ВЛ 10 кВ л. 4 З-д Энергия*
| 8-911-601-0067 |  | ВЛ 10 кВ л. 18 З-д Энергия*
Электромонтер: 8-951-720-2180
100 | ООО "Газпром трансгаз | ПС 330 кВ Новгородская |  | ОП (ПП) | до 5 мин.
| Санкт-Петербург" |  |  |  | от 5 до 20 мин. |  |  |  | 0.1
Начальник СЭВС: 944-829,
| 8-921-205-8570 |  |  |  | от 20 до 60 мин.
Инженер СЭВС: 944-839
| 8-921-205-8569 |  | Фидер 10 кВ л. 6 Газпром
| 8-921-205-8540 |  | Трансгаз С-Петербург*
101 | ООО "Транснефть-Балтика" | ПС 330 кВ Юго-Западная |  | ОП (ПП) | до 5 мин. | 0.205
| Гл.энергетик: 8-931-850-90-08 |  |  |  | от 5 до 20 мин.
| Зам. гл. энергетика: 8-931-850-90-50 |  |  |  | от 20 до 60 мин
| энергетик: 8-931-850-90-64 |  | ВЛ 110 кВ Юго-Западная -
| энергодиспетчер: 8-931-850-90-22 |  | НПС-7 № 1*
ВЛ 110 кВ Юго-Западная -
НПС-7 № 2*
102 | АО "Фирма Ригель" | ПС 330 кВ Новгородская |  | ОП (ПП) | до 5 мин.
| энергетик: 8-911-648-97-18 |  |  |  | от 5 до 20 мин. |  |  |  | 0.1
инженер-механик, электромонтер:
| 8-921-200-39-67 |  |  |  | от 20 до 60 мин.
| т.(8162) 64-43-52 |  | ВЛ 10 кВ л. 12*
| т.(8162) 64-53-45 |  | ВЛ 10 кВ л. 14*
ИТОГО по Филиалу ПАО "ФСК ЕЭС" Новгородского предприятия МЭС до 5 мин. |  |  |  |  | 0.205 | 0.205 | 0 | 0 | 0 | 0 | 0 | 0 | 0 | 0 | 0
ИТОГО по Филиалу ПАО "ФСК ЕЭС" Новгородского предприятия МЭС от 5 до 20 мин. |  |  |  |  | 0.34 | 0 | 0 | 0 | 0.34 | 0 | 0 | 0 | 0 | 0 | 0
ИТОГО по Филиалу ПАО "ФСК ЕЭС" Новгородского предприятия МЭС от 20 до 60 мин. |  |  |  |  | 0 | 0 | 0 | 0 | 0 | 0 | 0 | 0 | 0 | 0 | 0
ВСЕГО по Филиалу ПАО "ФСК ЕЭС" Новгородского предприятия МЭС до 20 мин. (включая объем нагрузки до 5 мин.) |  |  |  |  | 0.545 | 0.205 | 0 | 0 | 0.34 | 0 | 0 | 0 | 0 | 0 | 0
ВСЕГО по Филиалу ПАО "ФСК ЕЭС" Новгородского предприятия МЭС до 60 мин. (включая объем нагрузки до 5 мин., до 20 мин.) |  |  |  |  | 0.545 | 0.205 | 0 | 0 | 0.34 | 0 | 0 | 0 | 0 | 0 | 0
ИТОГО по Филиалу ПАО "ФСК ЕЭС" Новгородского предприятия МЭС до 5 мин. с нарастающим итогом | [5 empty] | 0.205 | 0.205 | 0.205 | 0.205 | 0.205 | 0.205 | 0.205 | 0.205 | 0.205 | 0.205
ИТОГО по Филиалу ПАО "ФСК ЕЭС" Новгородского предприятия МЭС от 5 до 20 мин. с нарастающим итогом | [5 empty] | 0 | 0 | 0 | 0.34 | 0.34 | 0.34 | 0.34 | 0.34 | 0.34 | 0.34
ИТОГО по Филиалу ПАО "ФСК ЕЭС" Новгородского предприятия МЭС от 20 до 60 мин. с нарастающим итогом | [5 empty] | 0 | 0 | 0 | 0 | 0 | 0 | 0 | 0 | 0 | 0
ВСЕГО по Филиалу ПАО "ФСК ЕЭС" Новгородского предприятия МЭС до 20 мин. (включая объем нагрузки до 5 мин.) с нарастающим итогом | [5 empty] | 0.205 | 0.205 | 0.205 | 0.545 | 0.545 | 0.545 | 0.545 | 0.545 | 0.545 | 0.545
ВСЕГО по Филиалу ПАО "ФСК ЕЭС" Новгородского предприятия МЭС до 60 мин. (включая объем нагрузки до 5 мин., до 20 мин.) с нарастающим итогом | [5 empty] | 0.205 | 0.205 | 0.205 | 0.545 | 0.545 | 0.545 | 0.545 | 0.545 | 0.545 | 0.545
ПАО "ТГК-2" (ООО "Новэлектросети")
103 | ПАО "Акрон" дог. №0000071 дкп, | НТЭЦ 110 кВ | конторль ввода ГВО по величине потребления подстанций | ОП (ПП) | до 5 мин | 2.93
| 173012 г. Великий Новгород | (Новгородская ТЭЦ |  |  | от 5 до 20 мин |  |  |  | 7.99
| т. 8(8162)99-65-55 приемная | ПАО "ТГК-2") |  |  | от 20 до 60 мин
т. 8(8162)99-62-00 гл. инженер
т. 8(8162)99-62-05 гл. энергетик
т. 8(8162)99-63-77 нач. смены цеха эл. снабж.
т. 8(8162)99-62-54 диспетчер
т. 8(8162)99-61-09 справочная
ИТОГО по ПАО "ТГК-2" (ООО "Новэлектросети") до 5 мин. |  |  |  |  | 2.93 | 2.93 | 0 | 0 | 0 | 0 | 0 | 0 | 0 | 0 | 0
ИТОГО по ПАО "ТГК-2" (ООО "Новэлектросети") от 5 до 20 мин. |  |  |  |  | 7.99 | 0 | 0 | 0 | 7.99 | 0 | 0 | 0 | 0 | 0 | 0
ИТОГО по ПАО "ТГК-2" (ООО "Новэлектросети") от 20 до 60 мин. |  |  |  |  | 0 | 0 | 0 | 0 | 0 | 0 | 0 | 0 | 0 | 0 | 0
ВСЕГО по ПАО "ТГК-2" (ООО "Новэлектросети") до 20 мин. (включая объем нагрузки до 5 мин.) |  |  |  |  | 10.92 | 2.93 | 0 | 0 | 7.99 | 0 | 0 | 0 | 0 | 0 | 0
ВСЕГО по ПАО "ТГК-2" (ООО "Новэлектросети") до 60 мин. (включая объем нагрузки до 5 мин., до 20 мин.) |  |  |  |  | 10.92 | 2.93 | 0 | 0 | 7.99 | 0 | 0 | 0 | 0 | 0 | 0
ИТОГО по ПАО "ТГК-2" (ООО "Новэлектросети") до 5 мин. с нарастающим итогом | [5 empty] | 2.93 | 2.93 | 2.93 | 2.93 | 2.93 | 2.93 | 2.93 | 2.93 | 2.93 | 2.93
ИТОГО по ПАО "ТГК-2" (ООО "Новэлектросети") от 5 до 20 мин. с нарастающим итогом | [5 empty] | 0 | 0 | 0 | 7.99 | 7.99 |  | 0 | 0 | 0 | 0
ИТОГО по ПАО "ТГК-2" (ООО "Новэлектросети") от 20 до 60 мин. с нарастающим итогом | [5 empty] | 0 | 0 | 0 | 0 | 0 | 0 | 0 | 0 | 0 | 0
ВСЕГО по ПАО "ТГК-2" (ООО "Новэлектросети") до 20 мин. (включая объем нагрузки до 5 мин.) с нарастающим итогом | [5 empty] | 2.93 | 2.93 | 2.93 | 10.92 | 10.92 | 10.92 | 10.92 | 10.92 | 10.92 | 10.92
ВСЕГО по ПАО "ТГК-2" (ООО "Новэлектросети") до 60 мин. (включая объем нагрузки до 5 мин., до 20 мин.) с нарастающим итогом | [5 empty] | 2.93 | 2.93 | 2.93 | 10.92 | 10.92 | 10.92 | 10.92 | 10.92 | 10.92 | 10.92
ИТОГО по Новгородской области до 5 мин. |  |  |  |  | 41.666 | 18.306 | 12.9 | 10.46 | 0 | 0 | 0 | 0 | 0 | 0 | 0
ИТОГО по Новгородской области от 5 до 20 мин. |  |  |  |  | 29.87 | 0 | 0 | 0 | 21.582 | 8.288 | 0 | 0 | 0 | 0 | 0
ИТОГО по Новгородской области от 20 до 60 мин. |  |  |  |  | 47.509 | 0 | 0 | 0 | 0 | 0 | 0 | 21.005 | 2.983 | 21.278 | 2.243
ВСЕГО по Новгородской области до 20 мин. (включая объем нагрузки до 5 мин.) |  |  |  |  | 71.536 | 18.306 | 12.9 | 10.46 | 21.582 | 8.288 | 0 | 0 | 0 | 0 | 0
ВСЕГО по Новгородской области до 60 мин. (включая объем нагрузки до 5 мин., до 20 мин.) |  |  |  |  | 119.045 | 18.306 | 12.9 | 10.46 | 21.582 | 8.288 | 0 | 21.005 | 2.983 | 21.278 | 2.243
ВСЕГО по ДУ в Новгородской области до 5 мин. | [5 empty] | 0.538 | 0 | 0 | 0 | 0 | 0 | 0 | 0 | 0 | 0
ИТОГО по Новгородской области до 5 мин. с нарастающим итогом | [5 empty] | 18.306 | 31.206 | 41.666 | 41.666 | 41.666 | 41.666 | 41.666 | 41.666 | 41.666 | 41.666
ИТОГО по Новгородской области от 5 до 20 мин. с нарастающим итогом | [5 empty] | 0 | 0 | 0 | 21.582 | 29.87 | 29.87 | 29.87 | 29.87 | 29.87 | 29.87
ИТОГО по Новгородской областиот 20 до 60 мин. с нарастающим итогом | [5 empty] | 0 | 0 | 0 | 0 | 0 | 0 | 21.005 | 23.988 | 45.266 | 47.509
ВСЕГО по Новгородской области до 20 мин. (включая объем нагрузки до 5 мин.) с нарастающим итогом | [5 empty] | 18.306 | 31.206 | 41.666 | 63.248 | 71.536 | 71.536 | 71.536 | 71.536 | 71.536 | 71.536
ВСЕГО по Новгородской области до 60 мин. (включая объем нагрузки до 5 мин., до 20 мин.) с нарастающим итогом | [5 empty] | 18.306 | 31.206 | 41.666 | 63.248 | 71.536 | 71.536 | 92.541 | 95.524 | 116.802 | 119.045
ВСЕГО по ДУ в Новгородской области до 5 мин. с нарастающим итогом | [5 empty] | 0.538 | 0.538 | 0.538 | 0.538 | 0.538 | 0.538 | 0.538 | 0.538 | 0.538 | 0.538

## ГВО НО 21-00
ГРАФИК
временного отключения потребления на 2020/2021 гг.
по Новгородскому филиалу ПАО "МРСК Северо-Запада" на территории Новгородской области
по данным КЗ 16.12.2020за 21-00 час
№ п/п | Потребитель | Наименование подстанции | Наименование фидера /наименование фидера контроля* | Способ ввода отключения по графику | Время отключения | Очередь ограничения (МВт)
[6 empty] | I | II | III | IV | V | VI | VII | VIII | IX | X
1 | 2 | 3 | 4 | 5 | 6 | 7 | 8 | 9 | 10 | 11 | 12 | 13 | 14 | 15 | 16
Новгородского филиал ПАО "МРСК Северо-Запада"
ПО "Ильменские электрические сети"
1 | АО "НПО "КВАНТ" | ПС 110 кВ Районная | ф. 09 | ОП | до 5 мин | 0.45
| дог. №18/86 ДОУПЭ |  |  |  | от 5 до 20 мин
| т. 8(8162)68-20-04 отдел гл. энергетика |  |  |  | от 20 до 60 мин
| м.т. 8-951-720-15-00 нач. отдела гл. энергетика |  | ф. 26*, 62*, 67*
м.т. 8-921-207-62-35 дежурный электрик
2 | ОАО "Спектр" | ПС 110 кВ Районная | ф. 64 | ОП | до 5 мин | 0.25
| дог. №11-00035 |  |  |  | от 5 до 20 мин
| т. 8(8162)33-51-73 приемная |  |  |  | от 20 до 60 мин
| м.т. 8-952-480-10-14 |  | ф. 55*
гл. инженер, отв за эл.хоз-во
т.8(8162)33-51-57 дежурный
3 | ОАО "Заряд" | ПС 110 кВ Районная | ф. 30 | ОП | до 5 мин | 0.957
| дог. №11-00886 |  |  |  | от 5 до 20 мин
| т. 8(8162)62-77-64 приемная, директор |  |  |  | от 20 до 60 мин
| т. 8(8162)62-73-23 гл. инженер |  | ф. 16*
4 | ООО "Амкор СК Новгород" | ПС 110 кВ Районная | ф. 70 | ОП | до 5 мин | 0.87
| дог. №50 |  |  |  | от 5 до 20 мин
| т. 8(8162)940-888 приемная |  |  |  | от 20 до 60 мин
| м.т. 8-921-022-60-22 |  | ф. 61*
м.т. 8-921-190-17-63 гл. энергетик
м.т. 8-921-196-20-28 дежурный
т. 8(8162)940-890 охрана круглосуточно
5 | ООО "Амкор Флексиблз | ПС 110 кВ Районная | ф. 66 | ОП | до 5 мин | 0.629
| Новгород" |  |  |  | от 5 до 20 мин
| дог. №11-00011 |  |  |  | от 20 до 60 мин
| т. 8(8162)680-680 приемная, |  | ф. 39*
т. 8(8162)680-670,
м.т. 8-963-333-46-59 гл. инж.
технический менеджер
м.т. 8-963-330-68-50 энергетик
6 | АО "Дека" | ПС 110 кВ Районная | ф. 59 | ОП | до 5 мин | 0
| дог. №57 |  |  |  | от 5 до 20 мин
| т. 8(8162)33-93-50 приемная, |  |  |  | от 20 до 60 мин
| т. 8(8162)33-93-50 доб. 370, м.т. 8-921-200-12-47 гл. инженер, |  | ф. 69*
м.т. 8-921-022-37-97 дежурный
7 | ОАО "ВН Мясной Двор" | ПС 110 кВ Районная | ф. 27 | ОП | до 5 мин | 0.82
| дог. №0000085 |  |  |  | от 5 до 20 мин
| т. 8(8162)680-501 приемная, |  |  |  | от 20 до 60 мин
| т. 8(8162)680-511, м.т. 8-911-605-28-84 |  | ф. 44*
гл. инженер
т. 8(8162)680-552, м.т. 8-963-334-43-58
гл. энергетик
м.т. 8-911-600-23-21 дежурный
т. 8(8162)680-568 деж. по подстанции
8 | ООО "Гранит" | ПС 110 кВ Районная |  | ОП (ПП) | до 5 мин
| дог. №11-01389 |  |  |  | от 5 до 20 мин |  |  |  | 0.254
| м.т. 8-952-486-71-90 |  |  |  | от 20 до 60 мин |  |  |  |  | 0.6
| главный инженер |  | ф. 47*, 48*
9 | ОАО "Новгородский завод | ПС 110 кВ Антоново |  | ОП (ПП) | до 5 мин
| стекловолокна" |  |  |  | от 5 до 20 мин |  |  |  | 0.358
| дог. №01-00054 |  |  |  | от 20 до 60 мин | [6 empty] | 0.524
| т. 8(8162)68-05-90 приемная |  | ф. 08*, 17*
т. 8-931-853-04-44 тех. директор
м.т. 8-921-730-33-13 инженер ОГЭ
10 | АО "НПП Старт" дог. №0000085 | ПС 110 кВ Базовая |  | ОП (ПП) | до 5 мин
| т. 8(8162)76-56-58 приемная |  |  |  | от 5 до 20 мин
| т. 8(8162)765-658 директор |  | ф. 11 |  | от 20 до 60 мин | [6 empty] | 0.359
| т. 8-911-604-99-00 зам. гл. энергетика |  | ф. 69*
м.т. 8-921-699-77-68 дежурный
11 | ПАО "Контур" дог. №253 | ПС 110 кВ Базовая |  | ОП (ПП) | до 5 мин
| т. 8(8162)68-09-00 приемная |  | ф. 66, 74 |  | от 5 до 20 мин |  |  |  | 0.59
| т. 8(8162)680-910, 680-900 доб. 477 |  |  |  | от 20 до 60 мин
| т. 8(8162)680-887, м.т. 8-965-808-03-33 |  | ф. 79*, 73*, 70*
гл. энергетик
т. 8(8162)680-900 доб. 134,
м.т. 8-965-806-74-05 дежурный
12 | ООО "Трубичино" |  |  | ОП (ПП) | до 5 мин
| дог. №13-00117 |  |  |  | от 5 до 20 мин
| т. 8(8162)741-133 приёмная |  |  |  | от 20 до 60 мин | [6 empty] | 0
| т. 8(8162)741-139, м.т. 8-911-601-28-21 гл. энерг., дежурный | ПС 330 кВ Новгородская | ф. 01*, 07*, 13*, 15*
13 | ЗАО "НМЗ" | НТЭЦ 110 кВ (Новгородская ТЭЦ ПАО "ТГК-2") |  | ОП (ПП) | до 5 мин
| дог. №01/12/17-ОГЭ |  |  |  | от 5 до 20 мин
| т. 8(8162)940-750 - приёмная |  |  |  | от 20 до 60 мин | [6 empty] | 1.009
| т. 8(8162)940-750 доб. 250, м.т. 8-911-600-74-72 |  | яч. 5*, яч. 46*
зам. главного энерг. по электрохозяйству
т. 8(8162)940-750 доб. 285, м.т. 8-911-600-46-70
ответственный за электрохозяйство
м.т. 8-911-600-66-35 - дежурный
14 | ПАО "Акрон" дог. №0000071 дкп, | ПС 110 кВ 100 | конторль ввода ГВО по величине потребления подстанций | ОП (ПП) | до 5 мин | 4.22
| 173012 г. Великий Новгород | ПС 110 кВ 315 |  |  | от 5 до 20 мин |  |  |  | 7.97
| т. 8(8162)99-65-55 приемная |  |  |  | от 20 до 60 мин | [6 empty] | 8.08
т. 8(8162)99-62-00 гл. инженер
т. 8(8162)99-62-05 гл. энергетик
т. 8(8162)99-63-77 нач. смены цеха эл. снабж.
т. 8(8162)99-62-54 диспетчер
т. 8(8162)99-61-09 справочная
15 | ООО "Новгородский бекон" | ПС 110 кВ Новоселицы |  | ОП (ПП) | до 5 мин
| п/ф д. Божонка |  |  |  | от 5 до 20 мин |  |  |  | 0.15
| дог. №53110002312 |  |  |  | от 20 до 60 мин | [6 empty] | 3.312
| т. 8(8162)682-631 приёмная |  | ф. 02*, 03*, 04*, 05*, 06*, 07*, 08*, 09*
м.т. 8-911-600-03-72 главный инженер
16 | ООО "Новгородский бекон" |  |  | ОП (ПП) | до 5 мин
| дог. №53110002312 |  |  |  | от 5 до 20 мин
| т. 8(8162)682-631 приёмная |  |  |  | от 20 до 60 мин | [6 empty] | 0.682
| м.т. 8-911-600-03-72 главный инженер | ПС 110 кВ Чечулино | ф. 05*, 06*, 07*, 08*
| т. 8(8162)682-670, 8(8162)682-660 дежурный | ПС 110 кВ Подберезье | ф. 04*, 05*, 07*, 08*
17 | ОАО "Подберезский | ПС 110 кВ Подберезье |  | ОП (ПП) | до 5 мин
| комбинат хлебепродуктов" |  |  |  | от 5 до 20 мин
| дог. №11-01590 |  | ф. 06, 09 |  | от 20 до 60 мин | [6 empty] | 0.687
т. 8(8162)742-641 приёмная
т. 8(8162) 742-643 гл. инженер
т. 8(8162)742-500, м.т. 8-911-645-24-67 гл. энергетик
т. 8(8162)742-641 охрана
18 | ООО "ИКЕА Индастри Новгород" |  |  | ОП (ПП) | до 5 мин
| дог. №11-01265 |  |  |  | от 5 до 20 мин |  |  |  | 3.896
| т. 8(8162)94-37-51 приёмная |  |  |  | от 20 до 60 мин | [6 empty] | 5.918
| т. 8(8162)987-080 гл. энергетик | ПС 110 кВ ДСП | ф. 05*, 25* (06*, 07*, 08*, 27*, 28*) |  |  | ,,
| м.т. 8-921-198-00-61 гл. энерг. | ПС 110 кВ Подберезье | ф. 09*
м.т. 8-921-195-00-87 дежурный,
мастер электромастерской
19 | ООО "Агрокомплекс" | ПС 110 кВ Спасская |  | ОП (ПП) | до 5 мин
| дог. №51-00191 |  |  |  | от 5 до 20 мин
| м.т. 8-921-964-78-00 - ген. директор |  |  |  | от 20 до 60 мин | [6 empty] | 0.592
| м.т. 8-921-196-54-42 - электромонтер |  | ф. 01*, 04*
20 | ООО "УРСА Евразия" | ПС 110 кВ Энергомаш | ф. 38 | ОП | до 5 мин |  |  | 1.65
| дог. №53 |  |  |  | от 5 до 20 мин
| т. 8(81665)46-180 приёмная |  |  |  | от 20 до 60 мин
| т. 8(81665)46-180 главный инженер |  | ф. 16* |  |  | 1
т. 8(81665)46-180 м.т. 8-921-202-44-60
гл. энергетик
т. 8(81665)46-183 охрана
21 | ООО "ЮПМ-Кюммене Чудово" | ПС 110 кВ Энергомаш | ф. 04 | ОП | до 5 мин |  |  | 2.681
| дог. №514 ДОУПЭ |  |  |  | от 5 до 20 мин
| т. 8(81665)44-606 приёмная |  |  |  | от 20 до 60 мин
| т. 8(81665)44-606 главный инженер |  | ф. 54*
т. 8(81665)44-606, м.т. 8-921-202-74-10 гл. энерг.
т. 8(81665)44-616 дежурный по подстанции
22 | ООО "Эс. Си. Джонсон" г. Чудово | ПС 110 кВ Энергомаш | ф. 36 | ОП | до 5 мин |  |  | 0.51
| дог. №53110002230 |  |  |  | от 5 до 20 мин
| м.т. 8-964-310-00-22 директор (секретарь) |  |  |  | от 20 до 60 мин | [9 empty] | 0.964
| м.т. 8-964-694-49-96 гл. инженер |  | ф. 22
м.т. 8-981-602-86-28 гл. энергетик
м.т. 8-921-198-44-70 дежурный
23 | АО "Энергомаш" | ПС 110 кВ Энергомаш | ф. 13, 17, 21, 33 | ОП | до 5 мин |  |  | 0.75
| дог. №51-00001 |  |  |  | от 5 до 20 мин
| т. 8(81665)49-235 приемная |  |  |  | от 20 до 60 мин
| т. 8(81665)49-306 гл. инженер |  | ф. 19*, 31*, 35*, 37*, 39*
т. 8(81665)49-342 гл. энергетик
24 | ООО "Хасслахерлес" | ПС 110 кВ Вишерская |  | ОП (ПП) | до 5 мин
| дог. №52-00069 |  |  |  | от 5 до 20 мин
| т. 8(8162)968-100 приёмная |  |  |  | от 20 до 60 мин | [9 empty] | 1.442
| т. 8(8162)968-100, 8(8162)968-150 директор |  | ф. 09*, 10*
м.т. 8-921-202-02-07 директор
м.т. 8-921-707-24-24 ст. инженер
25 | Смешанная нагрузка: : Государственная компания "Российские автомобильные дороги" | ПС 110 кВ Дорожная | ф. 01 | ДУ | до 5 мин | 0.005
от 5 до 20 мин
от 20 до 60 мин
26 | Смешанная нагрузка: : Государственная компания "Российские автомобильные дороги" | ПС 110 кВ Дорожная | ф. 02 | ДУ | до 5 мин | 0
от 5 до 20 мин
от 20 до 60 мин
27 | Смешанная нагрузка: : Государственная компания "Российские автомобильные дороги" | ПС 110 кВ Дорожная | ф. 03 | ДУ | до 5 мин | 0
от 5 до 20 мин
от 20 до 60 мин
28 | Смешанная нагрузка: Государственная компания "Российские автомобильные дороги" (автодор) БРТП №190 | ПС 110 кВ Дорожная | ф. 04 | ДУ | до 5 мин | 0.014
от 5 до 20 мин
от 20 до 60 мин
29 | Смешанная нагрузка: : Государственная компания "Российские автомобильные дороги" | ПС 110 кВ Магистральная | ф. 02 | ДУ | до 5 мин | 0.12
от 5 до 20 мин
от 20 до 60 мин
30 | Смешанная нагрузка: : Государственная компания "Российские автомобильные дороги" | ПС 110 кВ Магистральная | ф. 04 | ДУ | до 5 мин | 0.4
от 5 до 20 мин
от 20 до 60 мин
31 | Смешанная нагрузка: население | ПС 110 кВ Батецкая | ф. 01 | ОП | до 5 мин |  |  | 0.19
от 5 до 20 мин
от 20 до 60 мин
32 | Смешанная нагрузка: МБУК "Батецкий межпоселенческий центр культуры и досуга", СПК "Красная звезда", ИП Поляков Ю. А., ИП Авдеев С. П., Администрация Батецкого муниципального района, Потребительское общество "Новгородское" (ПО "Новгородское"), население | ПС 110 кВ Батецкая | ф. 02 | ОП | до 5 мин |  |  | 0.147
от 5 до 20 мин
от 20 до 60 мин
33 | Смешанная нагрузка: ДСУ (дорожно-строительный участок), Батецкое лесное хозяйство, Скотный двор, население | ПС 110 кВ Батецкая | ф. 04 | ОП | до 5 мин |  |  | 0.159
от 5 до 20 мин
от 20 до 60 мин
34 | Смешанная нагрузка: население | ПС 110 кВ Батецкая | ф. 05 | ОП | до 5 мин |  |  | 0.637
от 5 до 20 мин
от 20 до 60 мин
35 | Смешанная нагрузка: КХ Кадырова А. У., ИП Макиева М. Н., население | ПС 110 кВ Шимск | ф. 01 | ОП | до 5 мин | 0.69
от 5 до 20 мин
от 20 до 60 мин
36 | Смешанная нагрузка: ФКУ "Упрдор Россия", ОАУСО "Шимский КЦСО", МУ Шимская ЦКДС, МУ "Шимская центральная районная больница", КФХ Акашкин А. И., ООО "Капитан", ИП Ведехин А. С., ИП Поздеев, ООО ПБ Русь-Агропрект, ООО "СП "Шелонь", Администрация Шимского муниципального района, население | ПС 110 кВ Шимск | ф. 13 | ОП | до 5 мин | 0.46
от 5 до 20 мин
от 20 до 60 мин
37 | Смешанная нагрузка: ФКУ "Упрдор Россия", ОАО "Ростелеком ТУ", Администрация Шимского муниципального района, ООО "Вода Виноградова", Медведское сельское поселение, население | ПС 110 кВ Шимск | ф. 14 | ОП | до 5 мин | 0.27
от 5 до 20 мин
от 20 до 60 мин
38 | Смешанная нагрузка: ООО "ВСН", ОАОУ НПО "Агролицей №25", ИП Товмасян М. Л., население | ПС 110 кВ Шимск | ф. 16 | ОП | до 5 мин | 0.045
от 5 до 20 мин
от 20 до 60 мин
39 | Смешанная нагрузка: Горгаз, население | ПС 110 кВ Сольцы | ф. 3 | ОП | до 5 мин |  |  | 0.348
от 5 до 20 мин
от 20 до 60 мин
40 | Смешанная нагрузка: Солецкое райпо, Администрация горского сельского поселения, ООО "Бристоль", ООО "Элита", СПК "Знамя Ленина", население | ПС 110 кВ Сольцы | ф. 4 | ОП | до 5 мин |  |  | 0.072
от 5 до 20 мин
от 20 до 60 мин
41 | Смешанная нагрузка: Солецкое райпо, МУП "ЖКХ "Солецкого района", ОАУСО "Солецкий КЦ", ИП Буров А. А., население | ПС 110 кВ Сольцы | ф. 14 | ОП | до 5 мин |  |  | 0.18
от 5 до 20 мин
от 20 до 60 мин
42 | Смешанная нагрузка: население | ПС 110 кВ Сольцы | ф. 15 | ОП | до 5 мин |  |  | 0.69
от 5 до 20 мин
от 20 до 60 мин
43 | Смешанная нагрузка: Горгаз, население | ПС 110 кВ Сольцы | ф. 16 | ОП | до 5 мин |  |  | 0.28
от 5 до 20 мин
от 20 до 60 мин
ПО "Ильменские электрические сети"
ИТОГО по ПО "ИЭС" до 5 мин. |  |  |  |  | 18.494 | 10.2 | 0 | 8.294 | 0 | 0 | 0 | 0 | 0 | 0 | 0
ИТОГО по ПО "ИЭС" от 5 до 20 мин. |  |  |  |  | 13.218 | 0 | 0 | 0 | 13.218 | 0 | 0 | 0 | 0 | 0 | 0
ИТОГО по ПО "ИЭС" от 20 до 60 мин. |  |  |  |  | 24.169 | 0 | 0 | 0 | 0 | 0.6 | 0 | 21.163 | 0 | 0 | 2.406
ВСЕГО по ПО "ИЭС" до 20 мин. (включая объем нагрузки до 5 мин.) |  |  |  |  | 31.712 | 10.2 | 0 | 8.294 | 13.218 | 0 | 0 | 0 | 0 | 0 | 0
ВСЕГО по ПО "ИЭС" до 60 мин. (включая объем нагрузки до 5 мин., до 20 мин.) |  |  |  |  | 55.881 | 10.2 | 0 | 8.294 | 13.218 | 0.6 | 0 | 21.163 | 0 | 0 | 2.406
ИТОГО по ПО "ИЭС" до 5 мин. с нарастающим итогом | [5 empty] | 10.2 | 10.2 | 18.494 | 18.494 | 18.494 | 18.494 | 18.494 | 18.494 | 18.494 | 18.494
ИТОГО по ПО "ИЭС" от 5 до 20 мин. с нарастающим итогом | [5 empty] | 0 | 0 | 0 | 13.218 | 13.218 | 13.218 | 13.218 | 13.218 | 13.218 | 13.218
ИТОГО по ПО "ИЭС" от 20 до 60 мин. с нарастающим итогом | [5 empty] | 0 | 0 | 0 | 0 | 0.6 | 0.6 | 21.763 | 21.763 | 21.763 | 24.169
ВСЕГО по ПО "ИЭС" до 20 мин. (включая объем нагрузки до 5 мин.) с нарастающим итогом | [5 empty] | 10.2 | 10.2 | 18.494 | 31.712 | 31.712 | 31.712 | 31.712 | 31.712 | 31.712 | 31.712
ВСЕГО по ПО "ИЭС" до 60 мин. (включая объем нагрузки до 5 мин., до 20 мин.) с нарастающим итогом | [5 empty] | 10.2 | 10.2 | 18.494 | 31.712 | 32.312 | 32.312 | 53.475 | 53.475 | 53.475 | 55.881
ПО "Боровичские электрические сети"
44 | ООО "Элегия" | ПС 110 кВ Сельская |  | ОП (ПП) | до 5 мин.
| дог. №21-00003 |  |  |  | от 5 до 20 мин.
| тел. 8-(816-64) 21-010-приёмная |  |  |  | от 20 до 60 мин | [8 empty] | 0.68
| 8-921-101-01-25-энергетик |  | ф. 2*, 8*
45 | АО "Боровичский завод "Полимермаш" | ПС 110 кВ Сельская |  | ОП (ПП) | до 5 мин.
| дог.21-00001 |  |  |  | от 5 до 20 мин.
| т.8-(816-64) 46-588 - секретарь |  |  |  | от 20 до 60 мин | [8 empty] | 0.1
| т.8-(816-64) 90-246 - энергетик |  | ф. 9*, 10*
46 | ОАО БКО | ПС 110 кВ Огнеупоры ПС 110 кВ Рудничная |  | ОП (ПП) | до 5 мин.
| дог.№ 21-00002 |  |  |  | от 5 до 20 мин.
| т.8-(816-64)-9-25-90, 9-25-91-щит управления |  |  |  | от 20 до 60 мин | [8 empty] | 4.4
| т.8-(816-64)-2-63-12 диспетчер. |  | Ввод Т-1 110 кВ*
Ввод Т-2 110 кВ*
47 | ООО Промстроймастер" | ПС 110 кВ Прогресс |  | ОП (ПП) | до 5 мин.
| дог.№ 53090002809 |  |  |  | от 5 до 20 мин.
| 89210203330- ответственный за эл.хоз. |  |  |  | от 20 до 60 мин | [8 empty] | 0.035
| технич.рук., дежурный |  | ф. 24*, 25*
48 | ЗАО "Неболочское карьероуправление" | ПС 110 кВ Неболчи |  | ОП (ПП) | до 5 мин.
| дог. № 9-92100-401Т |  |  |  | от 5 до 20 мин.
| 8-(816-2)-968-260, 8-911-618-38-80 гл.энерг. |  |  |  | от 20 до 60 мин | [8 empty] | 0.21
| 8-(816-2)-968-260, 8-911-612-20-20 ген.дир. |  | ф. 6*, 12*
8-921-200-37-73 гл. инженер
49 | ООО "Сетново" | ПС 110 кВ Неболчи |  | ОП (ПП) | до 5 мин.
| дог.№ 22-00149 |  |  |  | от 5 до 20 мин.
| (81668) 65101; 65-102; 61001; |  |  |  | от 20 до 60 мин | [8 empty] | 1.1
| моб. 8-812-930-39-76 ген.дир. |  | ф. 10*, 11*
т. 8-921-101-01-25 - энергетик
50 | ЗАО "Пестовский опытно-механический | ПС 110 кВ Пестово |  | ОП (ПП) | до 5 мин.
| завод" дог.№ 25-00017 |  |  |  | от 5 до 20 мин.
| м.т. 8-911-645-65-45 - директор |  |  |  | от 20 до 60 мин
| т. 8-921-707-93-25 - гл.энергетик |  | ф. 10*
т.8-(816-69)-5-66-12-гл.энергетик
51 | ООО "Пестовский лесопромышленный комплекс" | ПС 110 кВ Пестово |  | ОП (ПП) | до 5 мин.
| дог.№ 45 |  |  |  | от 5 до 20 мин.
| т.8-(816-69)-55-563 приёмная |  |  |  | от 20 до 60 мин | [8 empty] | 2.8
| т.8-(816-69)-555-62, |  | ф. 11*, 12*
главный .энерг.
52 | АО "Окуловская бумажная фабрика" |  |  | ОП (ПП) | до 5 мин.
| дог.№ 9-92100-401Т | ПС 110 кВ Парахино |  |  | от 5 до 20 мин.
| т.8-911-603-24-50 - энергетик, нач. энергоцеха | ГРУ-6,3 кВ |  |  | от 20 до 60 мин. | [8 empty] | 4.15
| т.8-(816-57)-23-012 (приемная) |  | ф. 5*, 13*
| т.8-(812)-336-27-01 (приемная) |  | ф. 28*, 35*, 39*, 40*
53 | ООО "Завод Агрокабель" |  |  | ОП (ПП) | до 5 мин.
| дог. №53-00024 | ПС 330 кВ Окуловская |  |  | от 5 до 20 мин.
| 8 (816-57) 2-33-85, 2-37-31 - директор | ПС 10 кВ Окуловка 1 |  |  | от 20 до 60 мин. | [8 empty] | 1.5
| 8 (816-57) 2-36-33 - тех. руководитель 8 (816-57) 2-38-81 - отв. за эл. Хозяйство | ПС 110 кВ Окуловка-тяговая | ф. 21*, 35*, 7*
54 | Смешанная нагрузка: ЗАО "УМ 282"; ООО "Экономдизайн"; Хрусталёв ВВ; СПК "Прогресс"; ИП Сканцев ДН; уличное освещение; СКЗ и ГРП (газораспределит.пункт); ООО "Звезда 2"; ООО "Мста М"; детский сад; ООО "Родина"; ИП Фомин КА; ООО "Мельница Боровичи"; Шевяков АГ; ООО "Автолига сервис"; ТК "Новгородская"; население. | ПС 110 кВ Прогресс | ф. 1 | ОП | до 5 мин. |  | 0.84
от 5 до 20 мин.
от 20 до 60 мин.
55 | Смешанная нагрузка: ООО "Зета-Контакт"; ООО "Тухун"; уличное освещение; Почта; СКЗ; Казаков А.С.;Сапожников М.А.; ООО" Баккара"; Библиотека; детский сад; ООО "Родина"; ООО "Компания СЭВ; Карьер; ТК "Новгородская"; пилорамы; население. | ПС 110 кВ Прогресс | ф. 2 | ОП | до 5 мин. |  | 0.62
от 5 до 20 мин.
от 20 до 60 мин.
56 | Смешанная нагрузка: ООО "Родина"; СТ "Мелиоратор";ООО "Борохотник"; ООО "Молочный дворик"; ИП Орловская; население. | ПС 110 кВ Прогресс | ф. 3 | ОП | до 5 мин. |  | 0.15
от 5 до 20 мин.
от 20 до 60 мин.
57 | Смешанная нагрузка: уличное освещение; Церковь; Клуб; ИП Константинова; ООО "Триф"; УФПС ФГУП "Почта России"павильон ОАО "Деметра"; ИП Ищенко; ИП Яковлев; ООО "Родина"; МБУК "МКБО"; ИП Цыганкова; ИП Орловская; ООО МЕТСЕ; Булина ИВ; ООО "Нордэнерго"; Васильева АВ; ТК Новгородская; население. | ПС 110 кВ Прогресс | ф. 4 | ОП | до 5 мин. |  | 0.43
от 5 до 20 мин.
от 20 до 60 мин.
58 | Смешанная нагрузка: ЗАО "УМ 282"; ООО "Боровичский Мясокомбинат"; ООО "Инвестрой"; Гурьянов АА; ИП Макаренкова А.А.УФПС ФГУП " Почта России"; Жуков АВ; Утленко ДВ; Белокуров СА; Котельникова ЕН; Иванова ГА; Федотов МС; Трошков СА; ИП Сканцев ДН; уличное освещение; Сельская администрация; Умов СА; ИП Иванова; ИП Тонян; ИП Сабиров; аптека; детский сад; Краснов ЮВ; ИП Плотникова; Клуб; Кобзев АМ; ИП Саркисян; ИП Бойцов; ИП Смирнов; Балагуров ДГ; Тиховская ВГ; ТК "Новгородская"; ООО "Гидроспецстрой"; ООО Т2 Мобайл; население: | ПС 110 кВ Прогресс | ф. 5 | ОП | до 5 мин. |  | 0.7
от 5 до 20 мин.
от 20 до 60 мин.
59 | Смешанная нагрузка: ИП Соловьёв СА; ; ИП Силин АС;ИП Румянцев АВ; ООО "СК Монополис"; ИП Бойцов СВ; ИП Кронштадтова ЕМ; ИП Петрова ИМ; ИП Веселов АИ; ООО "Универсал-строй"; ИП Чугунова СВ; ИП Веселов ИМ; уличное освещение; ООО "Строй-гид; население. | ПС 110 кВ Пестово | ф. 6 | ОП | до 5 мин. |  | 0.425
от 5 до 20 мин.
от 20 до 60 мин.
60 | Смешанная нагрузка: Уличное освещение; ИП Катешев ЕН; ИП Радыгин СВ; ИП Лебедева ВВ; МОБУ ДОД "ДЮСШ"; ИП Орлов ВВ; население. | ПС 110 кВ Пестово | ф. 9 | ОП | до 5 мин. |  | 0.5
от 5 до 20 мин.
от 20 до 60 мин.
61 | Смешанная нагрузка: Уличное освещение; КХ Джамалова МГ; Михалева АС; ИП Андреева ЛА; ООО "Трансстроймеханизация"; ИП Мишиева ИИ; население. | ПС 330 кВ Окуловская | ф. 14 | ОП | до 5 мин. |  | 0.7
от 5 до 20 мин.
от 20 до 60 мин.
62 | Смешанная нагрузка: Дом культуры; уличное освещение; Приход А.Невского; ООО "Первая Национальная группа"; ФГБУ НП "Валдайский"; ФГБУ "Национальный парк"; ООО "Русские башни"; Силиверстов И.А.;МАОУ "Школа Боровно"; ООО "Интерэнергосоюз"; население. | ПС 330 кВ Окуловская | ф. 29 | ОП | до 5 мин. |  | 0.7
от 5 до 20 мин.
от 20 до 60 мин.
63 | Смешанная нагрузка: Уличное освещение; ОАУСО"Окуловский КЦСО" (культурный центр); ООО "Завод Агрокабель"; часовня; ИП Алиев ЧАО; ИП Алексеенко ММ; ИП Малюхин СВ; ИП Вершинина АН; ИП Читанова НО; ИП Ивченко ПА; ООО "Колхида"; ООО ТК "Новгородская"; население. | ПС 330 кВ Окуловская | ф. 35 | ОП | до 5 мин. |  | 1.7
от 5 до 20 мин.
от 20 до 60 мин.
64 | Смешанная нагрузка: ИП Усманов РХ; МДОУ детский сад №17; ЧП Федоров СГ; уличное освещение; ЧП Иванова ОВ; ИП Иванова СП; ИП Максимов СБ; АО "Газпром"; ООО "НовЛенСтрой"; ООО "Фьорд"; ООО "Радуга"; ООО ТК Новгородская; население. | ПС 110 кВ Любытино | ф. 3 | ОП | до 5 мин. |  | 0.3
от 5 до 20 мин.
от 20 до 60 мин.
65 | Смешанная нагрузка: ИП глава КФХ Серков НВ; ИП Егоров СП; КХ Кузьмина; Почта; библиотека; уличное освещение; ООО "БЛПК"; ИП Попов АА; Петрова ЛА; Тишелович ВП; ООО "РОЯЛ"; кркстьянско фермерское хозяйство КФК ПегливанянАБ; население. | ПС 110 кВ Любытино | ф. 5 | ОП | до 5 мин. |  | 0.3
от 5 до 20 мин.
от 20 до 60 мин.
66 | Смешанная нагрузка: ЗАО "Агро"; Дом культуры; библиотеки; МДОУ Детский сад №17; уличное освещение; ООО Агрофирма "Государь"; АО "ОКТАГОН"; Ершова МН; ООО "АВВА Групп"; Муртазаев АГ; Гончаренко ЕЛ; Литвинов ОЮ; ООО ТК Новгородская; население. | ПС 110 кВ Любытино | ф. 6 | ОП | до 5 мин. |  | 0.31
от 5 до 20 мин.
от 20 до 60 мин.
67 | Смешанная нагрузка: ЧП Макарова ЛС; Зудин С.А.; уличное освещение; АО "Газпром"; Савенков ВВ; ПАО Вымпелком; Новгородский РТПЦ (радио-телевизионный передающий центр; население. | ПС 110 кВ Любытино | ф. 8 | ОП | до 5 мин. |  | 0.29
от 5 до 20 мин.
[5 empty] | от 20 до 60 мин. | [5 empty] | 0.43
68 | Смешанная нагрузка: ООО "Любытино-слалом"; уличное освещение; База отдыха "Мать и дитя"; Церковь; ООО "Новгородский доркомсервис"; население. | ПС 110 кВ Любытино | ф. 7 | ОП | до 5 мин. |  | 0.385
от 5 до 20 мин.
от 20 до 60 мин.
69 | Смешанная нагрузка: ООО "Новгороднефтепродукт"; уличное освещение; ИП Костандян КС; АО "Газпром"; ИП Егорова ЕА; ИП Туманов АВ; ООО "Экосити"; Плотников ТА; Семенов ВБ; население. | ПС 110 кВ Любытино | ф. 12 | ОП | до 5 мин. |  | 0.4
от 5 до 20 мин.
от 20 до 60 мин.
70 | Смешанная нагрузка: ООО "Мошенское ДЭП" (дорожно эксплуатационное предприятие); уличное освещение; ООО "Грин-ВУД"; Мошенское РайПО; ООО "Стимул"; МОУ "СОШ с. Мошенское"; МУ Автобаза; библиотека; клуб; ИП Авакян РГ; ООО Содружество; ИП Голубева АА; Антонов АН; ООО "Рубеж"; ООО ТК Новгородская; население. | ПС 110 кВ Мошенское | ф. 2 | ОП | до 5 мин. |  | 0.49
от 5 до 20 мин.
от 20 до 60 мин.
71 | Смешанная нагрузка: Хвойнинское РайПО; ООО "Норд"; МБУК ЦКДО "Гармония"; МОУ "СОШ д. Остахново"; уличное освещение; Королев ДЕ; Жегалин СК; Лесничество; Рыльская СС; СХК "Родина"; Пинаев АВ; ПАО Ростелеком; ООО ТК Новгородская; население. | ПС 110 кВ Хвойная | ф. 7 | ОП | до 5 мин. |  | 0.4
от 5 до 20 мин.
от 20 до 60 мин.
72 | Смешанная нагрузка: КХ Кондратьев; Хвойнинское РайПО; Почта; уличное освещение; МОУ "СОШИ д. Мякишево"; ООО "Ермак"; НАО "ТЭК"; население. | ПС 110 кВ Хвойная | ф. 5 | ОП | до 5 мин. |  | 0.6
от 5 до 20 мин.
от 20 до 60 мин.
ИТОГО по ПО "БЭС" до 5 мин. |  |  |  |  | 10.24 | 0 | 10.24 | 0 | 0 | 0 | 0 | 0 | 0 | 0 | 0
ИТОГО по ПО "БЭС" от 5 до 20 мин. |  |  |  |  | 0 | 0 | 0 | 0 | 0 | 0 | 0 | 0 | 0 | 0 | 0
ИТОГО по ПО "БЭС" от 20 до 60 мин. |  |  |  |  | 15.405 | 0 | 0 | 0 | 0 | 0 | 0.43 | 0 | 0 | 14.975 | 0
ВСЕГО по ПО "БЭС" до 20 мин. (включая объем нагрузки до 5 мин.) |  |  |  |  | 10.24 | 0 | 10.24 | 0 | 0 | 0 | 0 | 0 | 0 | 0 | 0
ВСЕГО по ПО "БЭС" до 60 мин. (включая объем нагрузки до 5 мин., до 20 мин.) |  |  |  |  | 25.645 | 0 | 10.24 | 0 | 0 | 0 | 0.43 | 0 | 0 | 14.975 | 0
ИТОГО по ПО "БЭС" до 5 мин. с нарастающим итогом | [5 empty] | 0 | 10.24 | 10.24 | 10.24 | 10.24 | 10.24 | 10.24 | 10.24 | 10.24 | 10.24
ИТОГО по ПО "БЭС" от 5 до 20 мин. с нарастающим итогом | [5 empty] | 0 | 0 | 0 | 0 | 0 | 0 | 0 | 0 | 0 | 0
ИТОГО по ПО "БЭС" от 20 до 60 мин. с нарастающим итогом | [5 empty] | 0 | 0 | 0 | 0 | 0 | 0.43 | 0.43 | 0.43 | 15.405 | 15.405
ВСЕГО по ПО "БЭС" до 20 мин. (включая объем нагрузки до 5 мин.) с нарастающим итогом | [5 empty] | 0 | 10.24 | 10.24 | 10.24 | 10.24 | 10.24 | 10.24 | 10.24 | 10.24 | 10.24
ВСЕГО по ПО "БЭС" до 60 мин. (включая объем нагрузки до 5 мин., до 20 мин.) с нарастающим итогом | [5 empty] | 0 | 10.24 | 10.24 | 10.24 | 10.24 | 10.67 | 10.67 | 10.67 | 25.645 | 25.645
ПО "Валдайские электрические сети"
73 | Смешанная нагрузка: ООО "Спецстрой", СПК "Искра", пилорамы, население | ПС 110 кВ Демянск | ф. 1, 2, 3, 8, 9, 11 | ОП | до 5 мин. |  |  | 1.2
от 5 до 20 мин.
| Смешанная нагрузка: ООО "Мара", население |  |  |  | от 20 до 60 мин
74 | Смешанная нагрузка: ООО "Тимбер Тек", | ПС 110 кВ Крестцы | ф. 2, 10, 12 ,8 | ОП | до 5 мин. |  |  | 0.785
| ООО "Биопродмаш", ООО "Фореко" |  |  |  | от 5 до 20 мин.
| гаражи, склады,пилорама, асфальтобетонный завод (АБЗ), |  |  |  | от 20 до 60 мин
автозаправочная станция (АЗС)
75 | Смешанная нагрузка: пилорамы, население, | ПС 110 кВ Марёво | ф. 1, 2, 4, 5, 7, 8, 9 | ОП | до 5 мин. |  |  | 0.236
| магазины,ООО "Русбиоком" |  |  |  | от 5 до 20 мин.
от 20 до 60 мин
ИТОГО по ПО "ВЭС" до 5 мин. |  |  |  |  | 2.221 | 0 | 0 | 2.221 | 0 | 0 | 0 | 0 | 0 | 0 | 0
ИТОГО по ПО "ВЭС" от 5 до 20 мин. |  |  |  |  | 0 | 0 | 0 | 0 | 0 | 0 | 0 | 0 | 0 | 0 | 0
ИТОГО по ПО "ВЭС" от 20 до 60 мин. |  |  |  |  | 0 | 0 | 0 | 0 | 0 | 0 | 0 | 0 | 0 | 0 | 0
ВСЕГО по ПО "ВЭС" до 20 мин. (включая объем нагрузки до 5 мин.) |  |  |  |  | 2.221 | 0 | 0 | 2.221 | 0 | 0 | 0 | 0 | 0 | 0 | 0
ВСЕГО по ПО "ВЭС" до 60 мин. (включая объем нагрузки до 5 мин., до 20 мин.) |  |  |  |  | 2.221 | 0 | 0 | 2.221 | 0 | 0 | 0 | 0 | 0 | 0 | 0
ИТОГО по ПО "ВЭС" до 5 мин. с нарастающим итогом | [5 empty] | 0 | 0 | 2.221 | 2.221 | 2.221 | 2.221 | 2.221 | 2.221 | 2.221 | 2.221
ИТОГО по ПО "ВЭС" от 5 до 20 мин. с нарастающим итогом | [5 empty] | 0 | 0 | 0 | 0 | 0 | 0 | 0 | 0 | 0 | 0
ИТОГО по ПО "ВЭС" от 20 до 60 мин. с нарастающим итогом | [5 empty] | 0 | 0 | 0 | 0 | 0 | 0 | 0 | 0 | 0 | 0
ВСЕГО по ПО "ВЭС" до 20 мин. (включая объем нагрузки до 5 мин.) с нарастающим итогом | [5 empty] | 0 | 0 | 2.221 | 2.221 | 2.221 | 2.221 | 2.221 | 2.221 | 2.221 | 2.221
ВСЕГО по ПО "ВЭС" до 60 мин. (включая объем нагрузки до 5 мин., до 20 мин.) с нарастающим итогом | [5 empty] | 0 | 0 | 2.221 | 2.221 | 2.221 | 2.221 | 2.221 | 2.221 | 2.221 | 2.221
ПО "Старорусские электрические сети"
76 | ОАО "ПФК" | ПС 110 кВ Парфино |  | ОП (ПП) | до 5 мин.
| т. 8-964-310-70-79 - гл. энергетик |  | ф. 7 (6 кВ) |  | от 5 до 20 мин.
| т. 8-(816-50)-68-560, 8-921-697-19-58 - |  |  |  | от 20 до 60 мин | [7 empty] | 0.108
| главный инженер |  | ф. 3* (6 кВ)
т.8-(816-50)68-548 электрик
77 | НОАУ "Демянский | ПС 110 кВ Медниково |  | ОП (ПП) | до 5 мин.
| лесхоз" |  |  |  | от 5 до 20 мин.
| тел.8-(816-52)-58-537 - приемная |  | ф. 9 |  | от 20 до 60 мин | [7 empty] | 0.022
78 | ООО"ЭКО ВУД" тел.8-911-351-05-82 | ПС 110 кВ Парфино | ф. 4 (6 кВ) | ОП (ПП) | до 5 мин.
от 5 до 20 мин.
[5 empty] | от 20 до 60 мин | [7 empty] | 0.065
79 | ИП Иванов М.Е тел.8-(816-50)-61-984, 8-911-614-01-26 | ПС 110 кВ Парфино | ф. 1 (10 кВ) | ОП (ПП) | до 5 мин.
от 5 до 20 мин.
[5 empty] | от 20 до 60 мин | [7 empty] | 0.156
80 | Смешанная нагрузка (частный сектор, предприятия индивид предпринимателей, администрация сельского поселения,ДК (дом культуры), магазины, школа) | ПС 110 кВ Русса | ф. 6 | ОП | до 5 мин. | 0.46
от 5 до 20 мин.
от 20 до 60 мин
81 | Смешанная нагрузка (частный сектор, с/х предприятия, магазины, школа) | ПС 110 кВ Русса | ф. 5 | ОП | до 5 мин. | 0.383
от 5 до 20 мин.
от 20 до 60 мин
82 | Смешанная нагрузка (частный сектор, магазины, администрация сельского поселения, ДК, с\х предприятия, школа) | ПС 110 кВ Русса | ф. 10 | ОП | до 5 мин. | 0.838
от 5 до 20 мин.
от 20 до 60 мин
ИТОГО по ПО "СЭС" до 5 мин. |  |  |  |  | 1.681 | 1.681 | 0 | 0 | 0 | 0 | 0 | 0 | 0 | 0 | 0
ИТОГО по ПО "СЭС" от 5 до 20 мин. |  |  |  |  | 0 | 0 | 0 | 0 | 0 | 0 | 0 | 0 | 0 | 0 | 0
ИТОГО по ПО "СЭС" от 20 до 60 мин. |  |  |  |  | 0.351 | 0 | 0 | 0 | 0 | 0 | 0 | 0 | 0.351 | 0 | 0
ВСЕГО по ПО "СЭС" до 20 мин. (включая объем нагрузки до 5 мин.) |  |  |  |  | 1.681 | 1.681 | 0 | 0 | 0 | 0 | 0 | 0 | 0 | 0 | 0
ВСЕГО по ПО "СЭС" до 60 мин. (включая объем нагрузки до 5 мин., до 20 мин.) |  |  |  |  | 2.032 | 1.681 | 0 | 0 | 0 | 0 | 0 | 0 | 0.351 | 0 | 0
ИТОГО по ПО "СЭС" до 5 мин. с нарастающим итогом | [5 empty] | 1.681 | 1.681 | 1.681 | 1.681 | 1.681 | 1.681 | 1.681 | 1.681 | 1.681 | 1.681
ИТОГО по ПО "СЭС" от 5 до 20 мин. с нарастающим итогом | [5 empty] | 0 | 0 | 0 | 0 | 0 | 0 | 0 | 0 | 0 | 0
ИТОГО по ПО "СЭС" от 20 до 60 мин. с нарастающим итогом | [5 empty] | 0 | 0 | 0 | 0 | 0 | 0 | 0 | 0.351 | 0.351 | 0.351
ВСЕГО по ПО "СЭС" до 20 мин. (включая объем нагрузки до 5 мин.) с нарастающим итогом | [5 empty] | 1.681 | 1.681 | 1.681 | 1.681 | 1.681 | 1.681 | 1.681 | 1.681 | 1.681 | 1.681
ВСЕГО по ПО "СЭС" до 60 мин. (включая объем нагрузки до 5 мин., до 20 мин.) с нарастающим итогом | [5 empty] | 1.681 | 1.681 | 1.681 | 1.681 | 1.681 | 1.681 | 1.681 | 2.032 | 2.032 | 2.032
ИТОГО по Новгородскому филиалу ПАО "МРСК Северо-Запада" до 5 мин. |  |  |  |  | 32.636 | 11.881 | 10.24 | 10.515 | 0 | 0 | 0 | 0 | 0 | 0 | 0
ИТОГО по Новгородскому филиалу ПАО "МРСК Северо-Запада" от 5 до 20 мин. |  |  |  |  | 13.218 | 0 | 0 | 0 | 13.218 | 0 | 0 | 0 | 0 | 0 | 0
ИТОГО по Новгородскому филиалу ПАО "МРСК Северо-Запада" от 20 до 60 мин. |  |  |  |  | 39.925 | 0 | 0 | 0 | 0 | 0.6 | 0.43 | 21.163 | 0.351 | 14.975 | 2.406
ВСЕГО по Новгородскому филиалу ПАО "МРСК Северо-Запада" до 20 мин. (включая объем нагрузки до 5 мин.) |  |  |  |  | 45.854 | 11.881 | 10.24 | 10.515 | 13.218 | 0 | 0 | 0 | 0 | 0 | 0
ВСЕГО по Новгородскому филиалу ПАО "МРСК Северо-Запада" до 60 мин. (включая объем нагрузки до 5 мин., до 20 мин.) |  |  |  |  | 85.779 | 11.881 | 10.24 | 10.515 | 13.218 | 0.6 | 0.43 | 21.163 | 0.351 | 14.975 | 2.406
ИТОГО по Новгородскому филиалу ПАО "МРСК Северо-Запада" до 5 мин. с нарастающим итогом | [5 empty] | 11.881 | 22.121 | 32.636 | 32.636 | 32.636 | 32.636 | 32.636 | 32.636 | 32.636 | 32.636
ИТОГО по Новгородскому филиалу ПАО "МРСК Северо-Запада" от 5 до 20 мин. с нарастающим итогом | [5 empty] | 0 | 0 | 0 | 13.218 | 13.218 | 13.218 | 13.218 | 13.218 | 13.218 | 13.218
ИТОГО по Новгородскому филиалу ПАО "МРСК Северо-Запада" от 20 до 60 мин. с нарастающим итогом | [5 empty] | 0 | 0 | 0 | 0 | 0.6 | 1.03 | 22.193 | 22.544 | 37.519 | 39.925
ВСЕГО по Новгородскому филиалу ПАО "МРСК Северо-Запада" до 20 мин. (включая объем нагрузки до 5 мин.) с нарастающим итогом | [5 empty] | 11.881 | 22.121 | 32.636 | 45.854 | 45.854 | 45.854 | 45.854 | 45.854 | 45.854 | 45.854
ВСЕГО по Новгородскому филиалу ПАО "МРСК Северо-Запада" до 60 мин. (включая объем нагрузки до 5 мин., до 20 мин.) с нарастающим итогом | [5 empty] | 11.881 | 22.121 | 32.636 | 45.854 | 46.454 | 46.884 | 68.047 | 68.398 | 83.373 | 85.779
Потребители АО "Новгородоблэлектро"
Новгородское отделение, тел. диспетчера 77-22-22
83 | Промышленная зона | ПС 110 кВ Районная | ф. 41 | ОП | до 5 мин. | 0.264
| (ООО "Новгородснаб" тел.:62-82-46, 62-86-04 |  |  |  | от 5 до 20 мин.
| ООО "Лес" тел.:8-911-027-03-04) и др. |  |  |  | от 20 до 60 мин
тел. 77-22-22 деж. Диспетчер НОКЭ
84 | Промышленная зона | ПС 110 кВ Районная | ф. 33 | ОП | до 5 мин. | 0.184
| (ЗАО "Стройснаб" тел.:73-26-14, |  |  |  | от 5 до 20 мин.
| 8-911-633-12-15 |  |  |  | от 20 до 60 мин
ООО "Фабус" тел.:640-052, 640-202
ООО "Строительное предприятие 640"
тел.: 642-404, 641-627
85 | ЗАО "ПК "Волховец", дог.№ 00005 и др. | ПС 110 кВ Районная | ф. 34, 20 | ОП | до 5 мин. | 0.953
| 94-46-00 приемная, |  |  |  | от 5 до 20 мин.
| 94-47-08, 8-911-600-39-88 гл.энергетик, |  |  |  | от 20 до 60 мин
94-46-94, 8-911-041-96-33 зам. гл. энергетика
94-46-88, 94-47-29 деж.электрик
86 | ОАО "Трансвит" | ПС 110 кВ Районная |  | ОП (ПП) | до 5 мин.
| дог.№ 01314 |  |  |  | от 5 до 20 мин.
| тел. 77-44-74 гл. энергетик |  | ф. 13, 22 |  | от 20 до 60 мин | [7 empty] | 0.651
87 | ООО "КСМ" дог.№ 01339, тел.646-383 рук., | ПС 110 кВ Насосная |  | ОП (ПП) | до 5 мин.
| 646-370 приемная, |  |  |  | от 5 до 20 мин.
| 646-470 гл. инж., |  | ф. 11 |  | от 20 до 60 мин | [7 empty] | 0.508
64-68-82, 8-964-690-46-56 гл. энергетик,
88 | ЗАО "Лактис", дог.№01337, | ПС 110 кВ Районная |  | ОП (ПП) | до 5 мин.
| 500-908, 8-921-201-03-00 гл. энергетик, |  |  |  | от 5 до 20 мин.
| тел.629-108, 8-921-606-20-36 мастер эл.служ. |  | ф. 45, 46 |  | от 20 до 60 мин | [7 empty] | 0.937
629-128, 8-921-606-20-43 деж.электромонтер
89 | ООО "Лента", дог.№ 00002 | ПС 110 кВ Районная |  | ОП (ПП) | до 5 мин.
| 8-(812)-380-61-31 центр.приемная, |  |  |  | от 5 до 20 мин.
| 68-00-91 приемная, 8-921-570-12-08 гл. энерг. |  | ф. 23, 28 |  | от 20 до 60 мин | [7 empty] | 0.468
68-00-96 доб. 768 - гл. энергетик
ИТОГО по Новгородскому отделению до 5 мин. |  |  |  |  | 1.401 | 1.401 | 0 | 0 | 0 | 0 | 0 | 0 | 0 | 0 | 0
ИТОГО по Новгородскому отделению от 5 до 20 мин. |  |  |  |  | 0 | 0 | 0 | 0 | 0 | 0 | 0 | 0 | 0 | 0 | 0
ИТОГО по Новгородскому отделению от 20 до 60 мин. |  |  |  |  | 2.564 | 0 | 0 | 0 | 0 | 0 | 0 | 0 | 2.564 | 0 | 0
ИТОГО по Новгородскому отделению до 20 мин. (включая объем нагрузки до 5 мин.) |  |  |  |  | 1.401 | 1.401 | 0 | 0 | 0 | 0 | 0 | 0 | 0 | 0 | 0
ИТОГО по Новгородскому отделению до 60 мин. (включая объем нагрузки до 5 мин., до 20 мин.) |  |  |  |  | 3.965 | 1.401 | 0 | 0 | 0 | 0 | 0 | 0 | 2.564 | 0 | 0
ИТОГО по Новгородскому отделению до 5 мин. с нарастающим итогом | [5 empty] | 1.401 | 1.401 | 1.401 | 1.401 | 1.401 | 1.401 | 1.401 | 1.401 | 1.401 | 1.401
ИТОГО по Новгородскому отделению от 5 до 20 мин. с нарастающим итогом | [5 empty] | 0 | 0 | 0 | 0 | 0 | 0 | 0 | 0 | 0 | 0
ИТОГО по Новгородскому отделению от 20 до 60 мин. с нарастающим итогом | [5 empty] | 0 | 0 | 0 | 0 | 0 | 0 | 0 | 2.564 | 2.564 | 2.564
ИТОГО по Новгородскому отделению до 20 мин. (включая объем нагрузки до 5 мин.) с нарастающим итогом | [5 empty] | 1.401 | 1.401 | 1.401 | 1.401 | 1.401 | 1.401 | 1.401 | 1.401 | 1.401 | 1.401
ИТОГО по Новгородскому отделению до 60 мин. (включая объем нагрузки до 5 мин., до 20 мин.) с нарастающим итогом | [5 empty] | 1.401 | 1.401 | 1.401 | 1.401 | 1.401 | 1.401 | 1.401 | 3.965 | 3.965 | 3.965
Чудовский филиал тел. диспетчера 8-(816-65)-54-260
90 | Жилая зона и предприятия | ПС 330 кВ Чудово | ф. 16 | ОП | до 5 мин. |  |  | 0.1995
| "Чудовский Лесхоз" |  |  |  | от 5 до 20 мин.
| тел. 8-(816-65)-54-260 |  |  |  | от 20 до 60 мин
ИТОГО по Чудовскому филиалу до 5 мин. |  |  |  |  | 0.1995 | 0 | 0 | 0.1995 | 0 | 0 | 0 | 0 | 0 | 0 | 0
ИТОГО по Чудовскому филиалу от 5 до 20 мин. |  |  |  |  | 0 | 0 | 0 | 0 | 0 | 0 | 0 | 0 | 0 | 0 | 0
ИТОГО по Чудовскому филиалу от 20 до 60 мин. |  |  |  |  | 0 | 0 | 0 | 0 | 0 | 0 | 0 | 0 | 0 | 0 | 0
ИТОГО по Чудовскому филиалу до 20 мин. (включая объем нагрузки до 5 мин.) |  |  |  |  | 0.1995 | 0 | 0 | 0.1995 | 0 | 0 | 0 | 0 | 0 | 0 | 0
ИТОГО по Чудовскому филиалу до 60 мин. (включая объем нагрузки до 5 мин., до 20 мин.) |  |  |  |  | 0.1995 | 0 | 0 | 0.1995 | 0 | 0 | 0 | 0 | 0 | 0 | 0
ИТОГО по Чудовскому филиалу до 5 мин. с нарастающим итогом | [5 empty] | 0 | 0 | 0.1995 | 0.1995 | 0.1995 | 0.1995 | 0.1995 | 0.1995 | 0.1995 | 0.1995
ИТОГО по Чудовскому филиалу от 5 до 20 мин. с нарастающим итогом | [5 empty] | 0 | 0 | 0 | 0 | 0 | 0 | 0 | 0 | 0 | 0
ИТОГО по Чудовскому филиалу от 20 до 60 мин. с нарастающим итогом | [5 empty] | 0 | 0 | 0 | 0 | 0 | 0 | 0 | 0 | 0 | 0
ИТОГО по Чудовскому филиалу до 20 мин. (включая объем нагрузки до 5 мин.) с нарастающим итогом | [5 empty] | 0 | 0 | 0.1995 | 0.1995 | 0.1995 | 0.1995 | 0.1995 | 0.1995 | 0.1995 | 0.1995
ИТОГО по Чудовскому филиалу до 60 мин. (включая объем нагрузки до 5 мин., до 20 мин.) с нарастающим итогом | [5 empty] | 0 | 0 | 0.1995 | 0.1995 | 0.1995 | 0.1995 | 0.1995 | 0.1995 | 0.1995 | 0.1995
Боровичский филиал, тел. диспетчера 8-(816-64)-4-17-27
91 | Жилая зона и ЗАО "Боровичи - мебель" | ПС 110 кВ Прогресс | ф. 7 | ОП | до 5 мин. |  | 2.4
| дог.№ 00678 |  |  |  | от 5 до 20 мин.
| тел.: 8-(816-64)-21-222 -продавцы, |  |  |  | от 20 до 60 мин
тел: 8-(816-64)-211-03 - приемная тел. 8-921-202-81-01 - энергетик
92 | Жилая зона и ОАО "Красный Октябрь" | ПС 110 кВ Прогресс | ф. 9, 10 | ОП | до 5 мин. |  | 0.52
| дог. 1210 |  |  |  | от 5 до 20 мин.
| тел.: 8-(816-64)404-26 |  |  |  | от 20 до 60 мин
ИТОГО по Боровичскому филиалу 5 мин. |  |  |  |  | 2.92 | 0 | 2.92 | 0 | 0 | 0 | 0 | 0 | 0 | 0 | 0
ИТОГО по Боровичскому филиалу от 5 до 20 мин. |  |  |  |  | 0 | 0 | 0 | 0 | 0 | 0 | 0 | 0 | 0 | 0 | 0
ИТОГО по Боровичскому филиалу от 20 до 60 мин. |  |  |  |  | 0 | 0 | 0 | 0 | 0 | 0 | 0 | 0 | 0 | 0 | 0
ИТОГО по Боровичскому филиалу до 20 мин. (включая объем нагрузки до 5 мин.) |  |  |  |  | 2.92 | 0 | 2.92 | 0 | 0 | 0 | 0 | 0 | 0 | 0 | 0
ИТОГО по Боровичскому филиалу до 60 мин. (включая объем нагрузки до 5 мин., до 20 мин.) |  |  |  |  | 2.92 | 0 | 2.92 | 0 | 0 | 0 | 0 | 0 | 0 | 0 | 0
ИТОГО по Боровичскому филиалу 5 мин. с нарастающим итогом | [5 empty] | 0 | 2.92 | 2.92 | 2.92 | 2.92 | 2.92 | 2.92 | 2.92 | 2.92 | 2.92
ИТОГО по Боровичскому филиалу от 5 до 20 мин. с нарастающим итогом | [5 empty] | 0 | 0 | 0 | 0 | 0 | 0 | 0 | 0 | 0 | 0
ИТОГО по Боровичскому филиалу от 20 до 60 мин. с нарастающим итогом | [5 empty] | 0 | 0 | 0 | 0 | 0 | 0 | 0 | 0 | 0 | 0
ИТОГО по Боровичскому филиалу до 20 мин. (включая объем нагрузки до 5 мин.) с нарастающим итогом | [5 empty] | 0 | 2.92 | 2.92 | 2.92 | 2.92 | 2.92 | 2.92 | 2.92 | 2.92 | 2.92
ИТОГО по Боровичскому филиалу до 60 мин. (включая объем нагрузки до 5 мин., до 20 мин.) с нарастающим итогом | [5 empty] | 0 | 2.92 | 2.92 | 2.92 | 2.92 | 2.92 | 2.92 | 2.92 | 2.92 | 2.92
Старорусский филиал, тел. диспетчера 8-(816-52)-52-639
93 | Промышленная зона | ПС 110 кВ Русса | ф. 15 | ОП | до 5 мин. | 0.66
| (ООО "Лакто-Новгород") |  |  |  | от 5 до 20 мин.
| т.8-(816-52)-5-61-85 |  |  |  | от 20 до 60 мин
ИТОГО по Старорусскому филиалу до 5 мин. |  |  |  |  | 0.66 | 0.66 | 0 | 0 | 0 | 0 | 0 | 0 | 0 | 0 | 0
ИТОГО по Старорусскому филиалу от 5 до 20 мин. |  |  |  |  | 0 | 0 | 0 | 0 | 0 | 0 | 0 | 0 | 0 | 0 | 0
ИТОГО по Старорусскому филиалу от 20 до 60 мин. |  |  |  |  | 0 | 0 | 0 | 0 | 0 | 0 | 0 | 0 | 0 | 0 | 0
ИТОГО по Старорусскому филиалу до 20 мин. (включая объем нагрузки до 5 мин.) |  |  |  |  | 0.66 | 0.66 | 0 | 0 | 0 | 0 | 0 | 0 | 0 | 0 | 0
ИТОГО по Старорусскому филиалу до 60 мин. (включая объем нагрузки до 5 мин., до 20 мин.) |  |  |  |  | 0.66 | 0.66 | 0 | 0 | 0 | 0 | 0 | 0 | 0 | 0 | 0
ИТОГО по Старорусскому филиалу до 5 мин. с нарастающим итогом | [5 empty] | 0.66 | 0.66 | 0.66 | 0.66 | 0.66 | 0.66 | 0.66 | 0.66 | 0.66 | 0.66
ИТОГО по Старорусскому филиалу от 5 до 20 мин. с нарастающим итогом | [5 empty] | 0 | 0 | 0 | 0 | 0 | 0 | 0 | 0 | 0 | 0
ИТОГО по Старорусскому филиалу от 20 до 60 мин. с нарастающим итогом | [5 empty] | 0 | 0 | 0 | 0 | 0 | 0 | 0 | 0 | 0 | 0
ИТОГО по Старорусскому филиалу до 20 мин. (включая объем нагрузки до 5 мин.) с нарастающим итогом | [5 empty] | 0.66 | 0.66 | 0.66 | 0.66 | 0.66 | 0.66 | 0.66 | 0.66 | 0.66 | 0.66
ИТОГО по Старорусскому филиалу до 60 мин. (включая объем нагрузки до 5 мин., до 20 мин.) с нарастающим итогом | [5 empty] | 0.66 | 0.66 | 0.66 | 0.66 | 0.66 | 0.66 | 0.66 | 0.66 | 0.66 | 0.66
Окуловский филиал, тел. диспетчера 8-(816-57)-2-24-35
94 | Промышленная зона | ПС 330 кВ Окуловская | ф. 38 | ОП (ПП) | до 5 мин.
| дог.№ 00476 |  |  |  | от 5 до 20 мин.
| (ЗАО "Агрокабель") |  |  |  | от 20 до 60 мин | [8 empty] | 0.106
тел.8-(816-52)-23-881 дисп. энергетик
95 | Промышленная зона | ПС 110 кВ Окуловка-тяговая | ф. 6 | ОП | до 5 мин.
| (ООО Олес) |  |  |  | от 5 до 20 мин. |  |  |  |  | 1.18
| тел.8-(816-57)-24-297 |  |  |  | от 20 до 60 мин
тел.8-(816-57)-24-287 гл. энергетик
96 | ЗАО "Окуловский завод мебельной | ПС 10 кВ Окуловка -1 |  | ОП (ПП) | до 5 мин.
| фурнитуры" |  |  |  | от 5 до 20 мин.
| дог.№00291 |  | ф. 18 |  | от 20 до 60 мин | [8 empty] | 0
8-(816-57)-23-588 дежурный электрик;
8-911-613-86-35 энергетик
ИТОГО по Окуловскому филиалу до 5 мин. |  |  |  |  | 0 | 0 | 0 | 0 | 0 | 0 | 0 | 0 | 0 | 0 | 0
ИТОГО по Окуловскому филиалу от 5 до 20 мин. |  |  |  |  | 1.18 | 0 | 0 | 0 | 0 | 1.18 | 0 | 0 | 0 | 0 | 0
ИТОГО по Окуловскому филиалу от 20 до 60 мин. |  |  |  |  | 0.106 | 0 | 0 | 0 | 0 | 0 | 0 | 0 | 0 | 0.106 | 0
ИТОГО по Окуловскому филиалу до 20 мин. (включая объем нагрузки до 5 мин.) |  |  |  |  | 1.18 | 0 | 0 | 0 | 0 | 1.18 | 0 | 0 | 0 | 0 | 0
ИТОГО по Окуловскому филиалу до 60 мин. (включая объем нагрузки до 5 мин., до 20 мин.) |  |  |  |  | 1.286 | 0 | 0 | 0 | 0 | 1.18 | 0 | 0 | 0 | 0.106 | 0
ИТОГО по Окуловскому филиалу до 5 мин. с нарастающим итогом | [5 empty] | 0 | 0 | 0 | 0 | 0 | 0 | 0 | 0 | 0 | 0
ИТОГО по Окуловскому филиалу от 5 до 20 мин. с нарастающим итогом | [5 empty] | 0 | 0 | 0 | 0 | 1.18 | 1.18 | 1.18 | 1.18 | 1.18 | 1.18
ИТОГО по Окуловскому филиалу от 20 до 60 мин. с нарастающим итогом | [5 empty] | 0 | 0 | 0 | 0 | 0 | 0 | 0 | 0 | 0.106 | 0.106
ИТОГО по Окуловскому филиалу до 20 мин. (включая объем нагрузки до 5 мин.) с нарастающим итогом | [5 empty] | 0 | 0 | 0 | 0 | 1.18 | 1.18 | 1.18 | 1.18 | 1.18 | 1.18
ИТОГО по Окуловскому филиалу до 60 мин. (включая объем нагрузки до 5 мин., до 20 мин.) с нарастающим итогом | [5 empty] | 0 | 0 | 0 | 0 | 1.18 | 1.18 | 1.18 | 1.18 | 1.286 | 1.286
ИТОГО по АО "Новгородоблэлектро" до 5 мин. |  |  |  |  | 5.1805 | 2.061 | 2.92 | 0.1995 | 0 | 0 | 0 | 0 | 0 | 0 | 0
ИТОГО по АО "Новгородоблэлектро" от 5 до 20 мин. |  |  |  |  | 1.18 | 0 | 0 | 0 | 0 | 1.18 | 0 | 0 | 0 | 0 | 0
ИТОГО по АО "Новгородоблэлектро" от 20 до 60 мин. |  |  |  |  | 2.67 | 0 | 0 | 0 | 0 | 0 | 0 | 0 | 2.564 | 0.106 | 0
ИТОГО по АО "Новгородобэлектро" до 20 мин. (включая объем нагрузки до 5 мин.) |  |  |  |  | 6.3605 | 2.061 | 2.92 | 0.1995 | 0 | 1.18 | 0 | 0 | 0 | 0 | 0
ИТОГО по АО "Новгородобэлектро" до 60 мин. (включая объем нагрузки до 5 мин., до 20 мин.) |  |  |  |  | 9.0305 | 2.061 | 2.92 | 0.1995 | 0 | 1.18 | 0 | 0 | 2.564 | 0.106 | 0
ИТОГО по АО "Новгородоблэлектро" до 5 мин. с нарастающим итогом | [5 empty] | 2.061 | 4.981 | 5.1805 | 5.1805 | 5.1805 | 5.1805 | 5.1805 | 5.1805 | 5.1805 | 5.1805
ИТОГО по АО "Новгородоблэлектро" от 5 до 20 мин. с нарастающим итогом | [5 empty] | 0 | 0 | 0 | 0 | 1.18 | 1.18 | 1.18 | 1.18 | 1.18 | 1.18
ИТОГО по АО "Новгородоблэлектро" от 20 до 60 мин. с нарастающим итогом | [5 empty] | 0 | 0 | 0 | 0 | 0 | 0 | 0 | 2.564 | 2.67 | 2.67
ИТОГО по АО "Новгородобэлектро"до 20 мин. (включая объем нагрузки до 5 мин.) с нарастающим итогом | [5 empty] | 2.061 | 4.981 | 5.1805 | 5.1805 | 6.3605 | 6.3605 | 6.3605 | 6.3605 | 6.3605 | 6.3605
ИТОГО по АО "Новгородобэлектро" до 60 мин. (включая объем нагрузки до 5 мин., до 20 мин.) с нарастающим итогом | [5 empty] | 2.061 | 4.981 | 5.1805 | 5.1805 | 6.3605 | 6.3605 | 6.3605 | 8.9245 | 9.0305 | 9.0305
Потребители ООО ТранснефтьЭлектросетьСервис (ООО "Русэнергоресурс")
97 | ООО "Транснефть-Балтика" | НРУ 110 кВ Пестово |  | ОП (ПП) | до 5 мин.
| (НПС Быково) |  |  |  | от 5 до 20 мин. |  |  |  |  | 3.5
| Инженер энергетик Шинтяков Н.А |  |  |  | от 20 до 60 мин | [8 empty] | 2.2
| тел. 8-911-643-33-97, |  | ВЛ 110 кВ НРУ Пестово - Быково НПС-2 I цепь (Л.Нефтяная-1)*
тел. 8-(816-69)-5-91-22,
тел. 8-911-040-40-11 инж. энергетик
| Диспетчер-технолог (круглосуточно) |  | ВЛ 110 кВ НРУ Пестово - Быково НПС-2 II цепь (Л.Нефтяная-2)*
8-(485-2)-44-83-64
Энергодиспетчер
8-(485-2)-49-14-67 (дневное время)
98 | ООО "Транснефть-Балтика" | ПС 110 кВ Песь |  | ОП (ПП) | до 5 мин.
| (НПС Песь) |  |  |  | от 5 до 20 мин. |  |  |  |  | 3.5
| Инженер энергетик Созин В. Л. |  |  |  | от 20 до 60 мин | [8 empty] | 2.2
| тел. 8-911-643-33-70, |  | ф. 3*, 4*
тел. 8-(816-67)-5-32-80
Диспетчер-технолог (круглосуточно)
8-(485-2)-44-83-64
Энергодиспетчер
8-(485-2)-49-14-67 (дневное время)
ИТОГО по ООО ТранснефтьЭлектросетьСервис (ООО "Русэнергоресурс") до 5 мин. |  |  |  |  | 0 | 0 | 0 | 0 | 0 | 0 | 0 | 0 | 0 | 0 | 0
ИТОГО по ООО ТранснефтьЭлектросетьСервис (ООО "Русэнергоресурс") от 5 до 20 мин. |  |  |  |  | 7 | 0 | 0 | 0 | 0 | 7 | 0 | 0 | 0 | 0 | 0
ИТОГО по ООО ТранснефтьЭлектросетьСервис (ООО "Русэнергоресурс") от 20 до 60 мин. |  |  |  |  | 4.4 | 0 | 0 | 0 | 0 | 0 | 0 | 0 | 0 | 4.4 | 0
ВСЕГО по ООО ТранснефтьЭлектросетьСервис (ООО "Русэнергоресурс") до 20 мин. (включая объем нагрузки до 5 мин.) |  |  |  |  | 7 | 0 | 0 | 0 | 0 | 7 | 0 | 0 | 0 | 0 | 0
ВСЕГО по ООО ТранснефтьЭлектросетьСервис (ООО "Русэнергоресурс") до 60 мин. (включая объем нагрузки до 5 мин., до 20 мин.) |  |  |  |  | 11.4 | 0 | 0 | 0 | 0 | 7 | 0 | 0 | 0 | 4.4 | 0
ИТОГО по ООО ТранснефтьЭлектросетьСервис (ООО "Русэнергоресурс") до 5 мин. с нарастающим итогом | [5 empty] | 0 | 0 | 0 | 0 | 0 | 0 | 0 | 0 | 0 | 0
ИТОГО по ООО ТранснефтьЭлектросетьСервис (ООО "Русэнергоресурс") от 5 до 20 мин. с нарастающим итогом | [5 empty] | 0 | 0 | 0 | 0 | 7 | 7 | 7 | 7 | 7 | 7
ИТОГО по ООО ТранснефтьЭлектросетьСервис (ООО "Русэнергоресурс") от 20 до 60 мин. с нарастающим итогом | [5 empty] | 0 | 0 | 0 | 0 | 0 | 0 | 0 | 0 | 4.4 | 4.4
ВСЕГО по ООО ТранснефтьЭлектросетьСервис (ООО "Русэнергоресурс") до 20 мин. (включая объем нагрузки до 5 мин.) с нарастающим итогом | [5 empty] | 0 | 0 | 0 | 0 | 7 | 7 | 7 | 7 | 7 | 7
ВСЕГО по ООО ТранснефтьЭлектросетьСервис (ООО "Русэнергоресурс") до 60 мин. (включая объем нагрузки до 5 мин., до 20 мин.) с нарастающим итогом | [5 empty] | 0 | 0 | 0 | 0 | 7 | 7 | 7 | 7 | 11.4 | 11.4
Потребители Филиала ПАО "ФСК ЕЭС" Новгородского предприятия МЭС
99 | ОАО "Красный Октябрь" | ПС 330 кВ Новгородская |  | ОП (ПП) | до 5 мин.
| директор: 64-29-10 |  |  |  | от 5 до 20 мин. |  |  |  | 0.14
8-963-366-3169
| Начальник команды: 64-21-50 |  |  |  | от 20 до 60 мин.
| 8-911-644-6822 |  | ВЛ 10 кВ л. 4 З-д Энергия*
| 8-911-601-0067 |  | ВЛ 10 кВ л. 18 З-д Энергия*
Электромонтер: 8-951-720-2180
100 | ООО "Газпром трансгаз | ПС 330 кВ Новгородская |  | ОП (ПП) | до 5 мин.
| Санкт-Петербург" |  |  |  | от 5 до 20 мин. |  |  |  | 0.1
Начальник СЭВС: 944-829,
| 8-921-205-8570 |  |  |  | от 20 до 60 мин.
Инженер СЭВС: 944-839
| 8-921-205-8569 |  | Фидер 10 кВ л. 6 Газпром
| 8-921-205-8540 |  | Трансгаз С-Петербург*
101 | ООО "Транснефть-Балтика" | ПС 330 кВ Юго-Западная |  | ОП (ПП) | до 5 мин. | 0.634
| Гл.энергетик: 8-931-850-90-08 |  |  |  | от 5 до 20 мин.
| Зам. гл. энергетика: 8-931-850-90-50 |  |  |  | от 20 до 60 мин
| энергетик: 8-931-850-90-64 |  | ВЛ 110 кВ Юго-Западная -
| энергодиспетчер: 8-931-850-90-22 |  | НПС-7 № 1*
ВЛ 110 кВ Юго-Западная -
НПС-7 № 2*
102 | АО "Фирма Ригель" | ПС 330 кВ Новгородская |  | ОП (ПП) | до 5 мин.
| энергетик: 8-911-648-97-18 |  |  |  | от 5 до 20 мин. |  |  |  | 0.1
инженер-механик, электромонтер:
| 8-921-200-39-67 |  |  |  | от 20 до 60 мин.
| т.(8162) 64-43-52 |  | ВЛ 10 кВ л. 12*
| т.(8162) 64-53-45 |  | ВЛ 10 кВ л. 14*
ИТОГО по Филиалу ПАО "ФСК ЕЭС" Новгородского предприятия МЭС до 5 мин. |  |  |  |  | 0.634 | 0.634 | 0 | 0 | 0 | 0 | 0 | 0 | 0 | 0 | 0
ИТОГО по Филиалу ПАО "ФСК ЕЭС" Новгородского предприятия МЭС от 5 до 20 мин. |  |  |  |  | 0.34 | 0 | 0 | 0 | 0.34 | 0 | 0 | 0 | 0 | 0 | 0
ИТОГО по Филиалу ПАО "ФСК ЕЭС" Новгородского предприятия МЭС от 20 до 60 мин. |  |  |  |  | 0 | 0 | 0 | 0 | 0 | 0 | 0 | 0 | 0 | 0 | 0
ВСЕГО по Филиалу ПАО "ФСК ЕЭС" Новгородского предприятия МЭС до 20 мин. (включая объем нагрузки до 5 мин.) |  |  |  |  | 0.974 | 0.634 | 0 | 0 | 0.34 | 0 | 0 | 0 | 0 | 0 | 0
ВСЕГО по Филиалу ПАО "ФСК ЕЭС" Новгородского предприятия МЭС до 60 мин. (включая объем нагрузки до 5 мин., до 20 мин.) |  |  |  |  | 0.974 | 0.634 | 0 | 0 | 0.34 | 0 | 0 | 0 | 0 | 0 | 0
ИТОГО по Филиалу ПАО "ФСК ЕЭС" Новгородского предприятия МЭС до 5 мин. с нарастающим итогом | [5 empty] | 0.634 | 0.634 | 0.634 | 0.634 | 0.634 | 0.634 | 0.634 | 0.634 | 0.634 | 0.634
ИТОГО по Филиалу ПАО "ФСК ЕЭС" Новгородского предприятия МЭС от 5 до 20 мин. с нарастающим итогом | [5 empty] | 0 | 0 | 0 | 0.34 | 0.34 | 0.34 | 0.34 | 0.34 | 0.34 | 0.34
ИТОГО по Филиалу ПАО "ФСК ЕЭС" Новгородского предприятия МЭС от 20 до 60 мин. с нарастающим итогом | [5 empty] | 0 | 0 | 0 | 0 | 0 | 0 | 0 | 0 | 0 | 0
ВСЕГО по Филиалу ПАО "ФСК ЕЭС" Новгородского предприятия МЭС до 20 мин. (включая объем нагрузки до 5 мин.) с нарастающим итогом | [5 empty] | 0.634 | 0.634 | 0.634 | 0.974 | 0.974 | 0.974 | 0.974 | 0.974 | 0.974 | 0.974
ВСЕГО по Филиалу ПАО "ФСК ЕЭС" Новгородского предприятия МЭС до 60 мин. (включая объем нагрузки до 5 мин., до 20 мин.) с нарастающим итогом | [5 empty] | 0.634 | 0.634 | 0.634 | 0.974 | 0.974 | 0.974 | 0.974 | 0.974 | 0.974 | 0.974
ПАО "ТГК-2" (ООО "Новэлектросети")
103 | ПАО "Акрон" дог. №0000071 дкп, | НТЭЦ 110 кВ | конторль ввода ГВО по величине потребления подстанций | ОП (ПП) | до 5 мин | 2.93
| 173012 г. Великий Новгород | (Новгородская ТЭЦ |  |  | от 5 до 20 мин |  |  |  | 7.99
| т. 8(8162)99-65-55 приемная | ПАО "ТГК-2") |  |  | от 20 до 60 мин
т. 8(8162)99-62-00 гл. инженер
т. 8(8162)99-62-05 гл. энергетик
т. 8(8162)99-63-77 нач. смены цеха эл. снабж.
т. 8(8162)99-62-54 диспетчер
т. 8(8162)99-61-09 справочная
ИТОГО по ПАО "ТГК-2" (ООО "Новэлектросети") до 5 мин. |  |  |  |  | 2.93 | 2.93 | 0 | 0 | 0 | 0 | 0 | 0 | 0 | 0 | 0
ИТОГО по ПАО "ТГК-2" (ООО "Новэлектросети") от 5 до 20 мин. |  |  |  |  | 7.99 | 0 | 0 | 0 | 7.99 | 0 | 0 | 0 | 0 | 0 | 0
ИТОГО по ПАО "ТГК-2" (ООО "Новэлектросети") от 20 до 60 мин. |  |  |  |  | 0 | 0 | 0 | 0 | 0 | 0 | 0 | 0 | 0 | 0 | 0
ВСЕГО по ПАО "ТГК-2" (ООО "Новэлектросети") до 20 мин. (включая объем нагрузки до 5 мин.) |  |  |  |  | 10.92 | 2.93 | 0 | 0 | 7.99 | 0 | 0 | 0 | 0 | 0 | 0
ВСЕГО по ПАО "ТГК-2" (ООО "Новэлектросети") до 60 мин. (включая объем нагрузки до 5 мин., до 20 мин.) |  |  |  |  | 10.92 | 2.93 | 0 | 0 | 7.99 | 0 | 0 | 0 | 0 | 0 | 0
ИТОГО по ПАО "ТГК-2" (ООО "Новэлектросети") до 5 мин. с нарастающим итогом | [5 empty] | 2.93 | 2.93 | 2.93 | 2.93 | 2.93 | 2.93 | 2.93 | 2.93 | 2.93 | 2.93
ИТОГО по ПАО "ТГК-2" (ООО "Новэлектросети") от 5 до 20 мин. с нарастающим итогом | [5 empty] | 0 | 0 | 0 | 7.99 | 7.99 | 7.99 | 7.99 | 7.99 | 7.99 | 7.99
ИТОГО по ПАО "ТГК-2" (ООО "Новэлектросети") от 20 до 60 мин. с нарастающим итогом | [5 empty] | 0 | 0 | 0 | 0 | 0 | 0 | 0 | 0 | 0 | 0
ВСЕГО по ПАО "ТГК-2" (ООО "Новэлектросети") до 20 мин. (включая объем нагрузки до 5 мин.) с нарастающим итогом | [5 empty] | 2.93 | 2.93 | 2.93 | 10.92 | 10.92 | 10.92 | 10.92 | 10.92 | 10.92 | 10.92
ВСЕГО по ПАО "ТГК-2" (ООО "Новэлектросети") до 60 мин. (включая объем нагрузки до 5 мин., до 20 мин.) с нарастающим итогом | [5 empty] | 2.93 | 2.93 | 2.93 | 10.92 | 10.92 | 10.92 | 10.92 | 10.92 | 10.92 | 10.92
ИТОГО по Новгородской области до 5 мин. |  |  |  |  | 41.3805 | 17.506 | 13.16 | 10.7145 | 0 | 0 | 0 | 0 | 0 | 0 | 0
ИТОГО по Новгородской области от 5 до 20 мин. |  |  |  |  | 29.728 | 0 | 0 | 0 | 21.548 | 8.18 | 0 | 0 | 0 | 0 | 0
ИТОГО по Новгородской области от 20 до 60 мин. |  |  |  |  | 46.995 | 0 | 0 | 0 | 0 | 0.6 | 0.43 | 21.163 | 2.915 | 19.481 | 2.406
ВСЕГО по Новгородской области до 20 мин. (включая объем нагрузки до 5 мин.) |  |  |  |  | 71.1085 | 17.506 | 13.16 | 10.7145 | 21.548 | 8.18 | 0 | 0 | 0 | 0 | 0
ВСЕГО по Новгородской области до 60 мин. (включая объем нагрузки до 5 мин., до 20 мин.) |  |  |  |  | 118.1035 | 17.506 | 13.16 | 10.7145 | 21.548 | 8.78 | 0.43 | 21.163 | 2.915 | 19.481 | 2.406
ВСЕГО по ДУ в Новгородской области до 5 мин. | [5 empty] | 0.539 | 0 | 0 | 0 | 0 | 0 | 0 | 0 | 0 | 0
ИТОГО по Новгородской области до 5 мин. с нарастающим итогом | [5 empty] | 17.506 | 30.666 | 41.3805 | 41.3805 | 41.3805 | 41.3805 | 41.3805 | 41.3805 | 41.3805 | 41.3805
ИТОГО по Новгородской области от 5 до 20 мин. с нарастающим итогом | [5 empty] | 0 | 0 | 0 | 21.548 | 29.728 | 29.728 | 29.728 | 29.728 | 29.728 | 29.728
ИТОГО по Новгородской областиот 20 до 60 мин. с нарастающим итогом | [5 empty] | 0 | 0 | 0 | 0 | 0.6 | 1.03 | 22.193 | 25.108 | 44.589 | 46.995
ВСЕГО по Новгородской области до 20 мин. (включая объем нагрузки до 5 мин.) с нарастающим итогом | [5 empty] | 17.506 | 30.666 | 41.3805 | 62.9285 | 71.1085 | 71.1085 | 71.1085 | 71.1085 | 71.1085 | 71.1085
ВСЕГО по Новгородской области до 60 мин. (включая объем нагрузки до 5 мин., до 20 мин.) с нарастающим итогом | [5 empty] | 17.506 | 30.666 | 41.3805 | 62.9285 | 71.7085 | 72.1385 | 93.3015 | 96.2165 | 115.6975 | 118.1035
ВСЕГО по ДУ в Новгородской области до 5 мин. с нарастающим итогом | [5 empty] | 0.539 | 0.539 | 0.539 | 0.539 | 0.539 | 0.539 | 0.539 | 0.539 | 0.539 | 0.539

## ГВО НО 22-00
ГРАФИК
временного отключения потребления на 2020/2021 гг.
по Новгородскому филиалу ПАО "МРСК Северо-Запада" на территории Новгородской области
по данным КЗ 16.12.2020 за 22-00 час
№ п/п | Потребитель | Наименование подстанции | Наименование фидера /наименование фидера контроля* | Способ ввода отключения по графику | Время отключения | Очередь ограничения (МВт)
[6 empty] | I | II | III | IV | V | VI | VII | VIII | IX | X
1 | 2 | 3 | 4 | 5 | 6 | 7 | 8 | 9 | 10 | 11 | 12 | 13 | 14 | 15 | 16
Новгородского филиал ПАО "МРСК Северо-Запада"
ПО "Ильменские электрические сети"
1 | АО "НПО "КВАНТ" | ПС 110 кВ Районная | ф. 09 | ОП | до 5 мин | 0.4
| дог. №18/86 ДОУПЭ |  |  |  | от 5 до 20 мин
| т. 8(8162)68-20-04 отдел гл. энергетика |  |  |  | от 20 до 60 мин
| м.т. 8-951-720-15-00 нач. отдела гл. энергетика |  | ф. 26*, 62*, 67*
м.т. 8-921-207-62-35 дежурный электрик
2 | ОАО "Спектр" | ПС 110 кВ Районная | ф. 64 | ОП | до 5 мин | 0.25
| дог. №11-00035 |  |  |  | от 5 до 20 мин
| т. 8(8162)33-51-73 приемная |  |  |  | от 20 до 60 мин
| м.т. 8-952-480-10-14 |  | ф. 55*
гл. инженер, отв за эл.хоз-во
т.8(8162)33-51-57 дежурный
3 | ОАО "Заряд" | ПС 110 кВ Районная | ф. 30 | ОП | до 5 мин | 0.966
| дог. №11-00886 |  |  |  | от 5 до 20 мин
| т. 8(8162)62-77-64 приемная, директор |  |  |  | от 20 до 60 мин
| т. 8(8162)62-73-23 гл. инженер |  | ф. 16*
4 | ООО "Амкор СК Новгород" | ПС 110 кВ Районная | ф. 70 | ОП | до 5 мин | 0.87
| дог. №50 |  |  |  | от 5 до 20 мин
| т. 8(8162)940-888 приемная |  |  |  | от 20 до 60 мин
| м.т. 8-921-022-60-22 |  | ф. 61*
м.т. 8-921-190-17-63 гл. энергетик
м.т. 8-921-196-20-28 дежурный
т. 8(8162)940-890 охрана круглосуточно
5 | ООО "Амкор Флексиблз | ПС 110 кВ Районная | ф. 66 | ОП | до 5 мин | 0.578
| Новгород" |  |  |  | от 5 до 20 мин
| дог. №11-00011 |  |  |  | от 20 до 60 мин
| т. 8(8162)680-680 приемная, |  | ф. 39*
т. 8(8162)680-670,
м.т. 8-963-333-46-59 гл. инж.
технический менеджер
м.т. 8-963-330-68-50 энергетик
6 | АО "Дека" | ПС 110 кВ Районная | ф. 59 | ОП | до 5 мин | 0
| дог. №57 |  |  |  | от 5 до 20 мин
| т. 8(8162)33-93-50 приемная, |  |  |  | от 20 до 60 мин
| т. 8(8162)33-93-50 доб. 370, м.т. 8-921-200-12-47 гл. инженер, |  | ф. 69*
м.т. 8-921-022-37-97 дежурный
7 | ОАО "ВН Мясной Двор" | ПС 110 кВ Районная | ф. 27 | ОП | до 5 мин | 0.85
| дог. №0000085 |  |  |  | от 5 до 20 мин
| т. 8(8162)680-501 приемная, |  |  |  | от 20 до 60 мин
| т. 8(8162)680-511, м.т. 8-911-605-28-84 |  | ф. 44*
гл. инженер
т. 8(8162)680-552, м.т. 8-963-334-43-58
гл. энергетик
м.т. 8-911-600-23-21 дежурный
т. 8(8162)680-568 деж. по подстанции
8 | ООО "Гранит" | ПС 110 кВ Районная |  | ОП (ПП) | до 5 мин
| дог. №11-01389 |  |  |  | от 5 до 20 мин |  |  |  | 0.25
| м.т. 8-952-486-71-90 |  |  |  | от 20 до 60 мин
| главный инженер |  | ф. 47*, 48*
9 | ОАО "Новгородский завод | ПС 110 кВ Антоново |  | ОП (ПП) | до 5 мин
| стекловолокна" |  |  |  | от 5 до 20 мин |  |  |  | 0.353
| дог. №01-00054 |  |  |  | от 20 до 60 мин | [6 empty] | 0.507
| т. 8(8162)68-05-90 приемная |  | ф. 08*, 17*
т. 8-931-853-04-44 тех. директор
м.т. 8-921-730-33-13 инженер ОГЭ
10 | АО "НПП Старт" дог. №0000085 | ПС 110 кВ Базовая |  | ОП (ПП) | до 5 мин
| т. 8(8162)76-56-58 приемная |  |  |  | от 5 до 20 мин
| т. 8(8162)765-658 директор |  | ф. 11 |  | от 20 до 60 мин | [6 empty] | 0.341
| т. 8-911-604-99-00 зам. гл. энергетика |  | ф. 69*
м.т. 8-921-699-77-68 дежурный
11 | ПАО "Контур" дог. №253 | ПС 110 кВ Базовая |  | ОП (ПП) | до 5 мин
| т. 8(8162)68-09-00 приемная |  | ф. 66, 74 |  | от 5 до 20 мин |  |  |  | 0.517
| т. 8(8162)680-910, 680-900 доб. 477 |  |  |  | от 20 до 60 мин
| т. 8(8162)680-887, м.т. 8-965-808-03-33 |  | ф. 79*, 73*, 70*
гл. энергетик
т. 8(8162)680-900 доб. 134,
м.т. 8-965-806-74-05 дежурный
12 | ООО "Трубичино" |  |  | ОП (ПП) | до 5 мин
| дог. №13-00117 |  |  |  | от 5 до 20 мин
| т. 8(8162)741-133 приёмная |  |  |  | от 20 до 60 мин | [6 empty] | 0
| т. 8(8162)741-139, м.т. 8-911-601-28-21 гл. энерг., дежурный | ПС 330 кВ Новгородская | ф. 01*, 07*, 13*, 15*
13 | ЗАО "НМЗ" | НТЭЦ 110 кВ (Новгородская ТЭЦ ПАО "ТГК-2") |  | ОП (ПП) | до 5 мин
| дог. №01/12/17-ОГЭ |  |  |  | от 5 до 20 мин
| т. 8(8162)940-750 - приёмная |  |  |  | от 20 до 60 мин | [6 empty] | 1.008
| т. 8(8162)940-750 доб. 250, м.т. 8-911-600-74-72 |  | яч. 5*, яч. 46*
зам. главного энерг. по электрохозяйству
т. 8(8162)940-750 доб. 285, м.т. 8-911-600-46-70
ответственный за электрохозяйство
м.т. 8-911-600-66-35 - дежурный
14 | ПАО "Акрон" дог. №0000071 дкп, | ПС 110 кВ 100 | конторль ввода ГВО по величине потребления подстанций | ОП (ПП) | до 5 мин | 4.22
| 173012 г. Великий Новгород | ПС 110 кВ 315 |  |  | от 5 до 20 мин |  |  |  | 7.97
| т. 8(8162)99-65-55 приемная |  |  |  | от 20 до 60 мин | [6 empty] | 8.08
т. 8(8162)99-62-00 гл. инженер
т. 8(8162)99-62-05 гл. энергетик
т. 8(8162)99-63-77 нач. смены цеха эл. снабж.
т. 8(8162)99-62-54 диспетчер
т. 8(8162)99-61-09 справочная
15 | ООО "Новгородский бекон" | ПС 110 кВ Новоселицы |  | ОП (ПП) | до 5 мин
| п/ф д. Божонка |  |  |  | от 5 до 20 мин |  |  |  | 0.1
| дог. №53110002312 |  |  |  | от 20 до 60 мин | [6 empty] | 3.177
| т. 8(8162)682-631 приёмная |  | ф. 02*, 03*, 04*, 05*, 06*, 07*, 08*, 09*
м.т. 8-911-600-03-72 главный инженер
16 | ООО "Новгородский бекон" |  |  | ОП (ПП) | до 5 мин
| дог. №53110002312 |  |  |  | от 5 до 20 мин
| т. 8(8162)682-631 приёмная |  |  |  | от 20 до 60 мин | [6 empty] | 0.584
| м.т. 8-911-600-03-72 главный инженер | ПС 110 кВ Чечулино | ф. 05*, 06*, 07*, 08*
| т. 8(8162)682-670, 8(8162)682-660 дежурный | ПС 110 кВ Подберезье | ф. 04*, 05*, 07*, 08*
17 | ОАО "Подберезский | ПС 110 кВ Подберезье |  | ОП (ПП) | до 5 мин
| комбинат хлебепродуктов" |  |  |  | от 5 до 20 мин
| дог. №11-01590 |  | ф. 06, 09 |  | от 20 до 60 мин | [6 empty] | 0.685
т. 8(8162)742-641 приёмная
т. 8(8162) 742-643 гл. инженер
т. 8(8162)742-500, м.т. 8-911-645-24-67 гл. энергетик
т. 8(8162)742-641 охрана
18 | ООО "ИКЕА Индастри Новгород" |  |  | ОП (ПП) | до 5 мин
| дог. №11-01265 |  |  |  | от 5 до 20 мин |  |  |  | 3.864
| т. 8(8162)94-37-51 приёмная |  |  |  | от 20 до 60 мин | [6 empty] | 5.45
| т. 8(8162)987-080 гл. энергетик | ПС 110 кВ ДСП | ф. 05*, 25* (06*, 07*, 08*, 27*, 28*)
| м.т. 8-921-198-00-61 гл. энерг. | ПС 110 кВ Подберезье | ф. 09*
м.т. 8-921-195-00-87 дежурный,
мастер электромастерской
19 | ООО "Агрокомплекс" | ПС 110 кВ Спасская |  | ОП (ПП) | до 5 мин
| дог. №51-00191 |  |  |  | от 5 до 20 мин
| м.т. 8-921-964-78-00 - ген. директор |  |  |  | от 20 до 60 мин | [6 empty] | 0.582
| м.т. 8-921-196-54-42 - электромонтер |  | ф. 01*, 04*
20 | ООО "УРСА Евразия" | ПС 110 кВ Энергомаш | ф. 38 | ОП | до 5 мин |  |  | 1.64
| дог. №53 |  |  |  | от 5 до 20 мин
| т. 8(81665)46-180 приёмная |  |  |  | от 20 до 60 мин
| т. 8(81665)46-180 главный инженер |  | ф. 16*
т. 8(81665)46-180 м.т. 8-921-202-44-60
гл. энергетик
т. 8(81665)46-183 охрана
21 | ООО "ЮПМ-Кюммене Чудово" | ПС 110 кВ Энергомаш | ф. 04 | ОП | до 5 мин |  |  | 2.835
| дог. №514 ДОУПЭ |  |  |  | от 5 до 20 мин
| т. 8(81665)44-606 приёмная |  |  |  | от 20 до 60 мин
| т. 8(81665)44-606 главный инженер |  | ф. 54*
т. 8(81665)44-606, м.т. 8-921-202-74-10 гл. энерг.
т. 8(81665)44-616 дежурный по подстанции
22 | ООО "Эс. Си. Джонсон" г. Чудово | ПС 110 кВ Энергомаш | ф. 36 | ОП | до 5 мин |  |  | 0.52
| дог. №53110002230 |  |  |  | от 5 до 20 мин
| м.т. 8-964-310-00-22 директор (секретарь) |  |  |  | от 20 до 60 мин | [9 empty] | 0.733
| м.т. 8-964-694-49-96 гл. инженер |  | ф. 22
м.т. 8-981-602-86-28 гл. энергетик
м.т. 8-921-198-44-70 дежурный
23 | АО "Энергомаш" | ПС 110 кВ Энергомаш | ф. 13, 17, 21, 33 | ОП | до 5 мин |  |  | 0.725
| дог. №51-00001 |  |  |  | от 5 до 20 мин
| т. 8(81665)49-235 приемная |  |  |  | от 20 до 60 мин
| т. 8(81665)49-306 гл. инженер |  | ф. 19*, 31*, 35*, 37*, 39*
т. 8(81665)49-342 гл. энергетик
24 | ООО "Хасслахерлес" | ПС 110 кВ Вишерская |  | ОП (ПП) | до 5 мин
| дог. №52-00069 |  |  |  | от 5 до 20 мин
| т. 8(8162)968-100 приёмная |  |  |  | от 20 до 60 мин | [9 empty] | 1.459
| т. 8(8162)968-100, 8(8162)968-150 директор |  | ф. 09*, 10*
м.т. 8-921-202-02-07 директор
м.т. 8-921-707-24-24 ст. инженер
25 | Смешанная нагрузка: : Государственная компания "Российские автомобильные дороги" | ПС 110 кВ Дорожная | ф. 01 | ДУ | до 5 мин | 0.005
от 5 до 20 мин
от 20 до 60 мин
26 | Смешанная нагрузка: : Государственная компания "Российские автомобильные дороги" | ПС 110 кВ Дорожная | ф. 02 | ДУ | до 5 мин | 0
от 5 до 20 мин
от 20 до 60 мин
27 | Смешанная нагрузка: : Государственная компания "Российские автомобильные дороги" | ПС 110 кВ Дорожная | ф. 03 | ДУ | до 5 мин | 0
от 5 до 20 мин
от 20 до 60 мин
28 | Смешанная нагрузка: Государственная компания "Российские автомобильные дороги" (автодор) БРТП №190 | ПС 110 кВ Дорожная | ф. 04 | ДУ | до 5 мин | 0.014
от 5 до 20 мин
от 20 до 60 мин
29 | Смешанная нагрузка: : Государственная компания "Российские автомобильные дороги" | ПС 110 кВ Магистральная | ф. 02 | ДУ | до 5 мин | 0.12
от 5 до 20 мин
от 20 до 60 мин
30 | Смешанная нагрузка: : Государственная компания "Российские автомобильные дороги" | ПС 110 кВ Магистральная | ф. 04 | ДУ | до 5 мин | 0.399
от 5 до 20 мин
от 20 до 60 мин
31 | Смешанная нагрузка: население | ПС 110 кВ Батецкая | ф. 01 | ОП | до 5 мин |  |  | 0.18
от 5 до 20 мин
от 20 до 60 мин
32 | Смешанная нагрузка: МБУК "Батецкий межпоселенческий центр культуры и досуга", СПК "Красная звезда", ИП Поляков Ю. А., ИП Авдеев С. П., Администрация Батецкого муниципального района, Потребительское общество "Новгородское" (ПО "Новгородское"), население | ПС 110 кВ Батецкая | ф. 02 | ОП | до 5 мин |  |  | 0.17
от 5 до 20 мин
от 20 до 60 мин
33 | Смешанная нагрузка: ДСУ (дорожно-строительный участок), Батецкое лесное хозяйство, Скотный двор, население | ПС 110 кВ Батецкая | ф. 04 | ОП | до 5 мин |  |  | 0.157
от 5 до 20 мин
от 20 до 60 мин
34 | Смешанная нагрузка: население | ПС 110 кВ Батецкая | ф. 05 | ОП | до 5 мин |  |  | 0.619
от 5 до 20 мин
от 20 до 60 мин
35 | Смешанная нагрузка: КХ Кадырова А. У., ИП Макиева М. Н., население | ПС 110 кВ Шимск | ф. 01 | ОП | до 5 мин | 0.62
от 5 до 20 мин
от 20 до 60 мин
36 | Смешанная нагрузка: ФКУ "Упрдор Россия", ОАУСО "Шимский КЦСО", МУ Шимская ЦКДС, МУ "Шимская центральная районная больница", КФХ Акашкин А. И., ООО "Капитан", ИП Ведехин А. С., ИП Поздеев, ООО ПБ Русь-Агропрект, ООО "СП "Шелонь", Администрация Шимского муниципального района, население | ПС 110 кВ Шимск | ф. 13 | ОП | до 5 мин | 0.355
от 5 до 20 мин
от 20 до 60 мин
37 | Смешанная нагрузка: ФКУ "Упрдор Россия", ОАО "Ростелеком ТУ", Администрация Шимского муниципального района, ООО "Вода Виноградова", Медведское сельское поселение, население | ПС 110 кВ Шимск | ф. 14 | ОП | до 5 мин | 0.35
от 5 до 20 мин
от 20 до 60 мин
38 | Смешанная нагрузка: ООО "ВСН", ОАОУ НПО "Агролицей №25", ИП Товмасян М. Л., население | ПС 110 кВ Шимск | ф. 16 | ОП | до 5 мин | 0.045
от 5 до 20 мин
от 20 до 60 мин
39 | Смешанная нагрузка: Горгаз, население | ПС 110 кВ Сольцы | ф. 3 | ОП | до 5 мин |  |  | 0.323
от 5 до 20 мин
от 20 до 60 мин
40 | Смешанная нагрузка: Солецкое райпо, Администрация горского сельского поселения, ООО "Бристоль", ООО "Элита", СПК "Знамя Ленина", население | ПС 110 кВ Сольцы | ф. 4 | ОП | до 5 мин |  |  | 0.1
от 5 до 20 мин
от 20 до 60 мин
41 | Смешанная нагрузка: Солецкое райпо, МУП "ЖКХ "Солецкого района", ОАУСО "Солецкий КЦ", ИП Буров А. А., население | ПС 110 кВ Сольцы | ф. 14 | ОП | до 5 мин |  |  | 0.15
от 5 до 20 мин
от 20 до 60 мин
42 | Смешанная нагрузка: население | ПС 110 кВ Сольцы | ф. 15 | ОП | до 5 мин |  |  | 0.599
от 5 до 20 мин
от 20 до 60 мин
43 | Смешанная нагрузка: Горгаз, население | ПС 110 кВ Сольцы | ф. 16 | ОП | до 5 мин |  |  | 0.273
от 5 до 20 мин
от 20 до 60 мин
ПО "Ильменские электрические сети"
ИТОГО по ПО "ИЭС" до 5 мин. |  |  |  |  | 18.333 | 10.042 | 0 | 8.291 | 0 | 0 | 0 | 0 | 0 | 0 | 0
ИТОГО по ПО "ИЭС" от 5 до 20 мин. |  |  |  |  | 13.054 | 0 | 0 | 0 | 13.054 | 0 | 0 | 0 | 0 | 0 | 0
ИТОГО по ПО "ИЭС" от 20 до 60 мин. |  |  |  |  | 22.606 | 0 | 0 | 0 | 0 | 0 | 0 | 20.414 | 0 | 0 | 2.192
ВСЕГО по ПО "ИЭС" до 20 мин. (включая объем нагрузки до 5 мин.) |  |  |  |  | 31.387 | 10.042 | 0 | 8.291 | 13.054 | 0 | 0 | 0 | 0 | 0 | 0
ВСЕГО по ПО "ИЭС" до 60 мин. (включая объем нагрузки до 5 мин., до 20 мин.) |  |  |  |  | 53.993 | 10.042 | 0 | 8.291 | 13.054 | 0 | 0 | 20.414 | 0 | 0 | 2.192
ИТОГО по ПО "ИЭС" до 5 мин. с нарастающим итогом | [5 empty] | 10.042 | 10.042 | 18.333 | 18.333 | 18.333 | 18.333 | 18.333 | 18.333 | 18.333 | 18.333
ИТОГО по ПО "ИЭС" от 5 до 20 мин. с нарастающим итогом | [5 empty] | 0 | 0 | 0 | 13.054 | 13.054 | 13.054 | 13.054 | 13.054 | 13.054 | 13.054
ИТОГО по ПО "ИЭС" от 20 до 60 мин. с нарастающим итогом | [5 empty] | 0 | 0 | 0 | 0 | 0 | 0 | 20.414 | 20.414 | 20.414 | 22.606
ВСЕГО по ПО "ИЭС" до 20 мин. (включая объем нагрузки до 5 мин.) с нарастающим итогом | [5 empty] | 10.042 | 10.042 | 18.333 | 31.387 | 31.387 | 31.387 | 31.387 | 31.387 | 31.387 | 31.387
ВСЕГО по ПО "ИЭС" до 60 мин. (включая объем нагрузки до 5 мин., до 20 мин.) с нарастающим итогом | [5 empty] | 10.042 | 10.042 | 18.333 | 31.387 | 31.387 | 31.387 | 51.801 | 51.801 | 51.801 | 53.993
ПО "Боровичские электрические сети"
44 | ООО "Элегия" | ПС 110 кВ Сельская |  | ОП (ПП) | до 5 мин.
| дог. №21-00003 |  |  |  | от 5 до 20 мин.
| тел. 8-(816-64) 21-010-приёмная |  |  |  | от 20 до 60 мин | [8 empty] | 0.7
| 8-921-101-01-25-энергетик |  | ф. 2*, 8*
45 | АО "Боровичский завод "Полимермаш" | ПС 110 кВ Сельская |  | ОП (ПП) | до 5 мин.
| дог.21-00001 |  |  |  | от 5 до 20 мин.
| т.8-(816-64) 46-588 - секретарь |  |  |  | от 20 до 60 мин | [8 empty] | 0.9
| т.8-(816-64) 90-246 - энергетик |  | ф. 9*, 10*
46 | ОАО БКО | ПС 110 кВ Огнеупоры ПС 110 кВ Рудничная |  | ОП (ПП) | до 5 мин.
| дог.№ 21-00002 |  |  |  | от 5 до 20 мин.
| т.8-(816-64)-9-25-90, 9-25-91-щит управления |  |  |  | от 20 до 60 мин | [8 empty] | 5.5
| т.8-(816-64)-2-63-12 диспетчер. |  | Ввод Т-1 110 кВ*
Ввод Т-2 110 кВ*
47 | ООО Промстроймастер" | ПС 110 кВ Прогресс |  | ОП (ПП) | до 5 мин.
| дог.№ 53090002809 |  |  |  | от 5 до 20 мин.
| 89210203330- ответственный за эл.хоз. |  |  |  | от 20 до 60 мин | [8 empty] | 0.03
| технич.рук., дежурный |  | ф. 24*, 25*
48 | ЗАО "Неболочское карьероуправление" | ПС 110 кВ Неболчи |  | ОП (ПП) | до 5 мин.
| дог. № 9-92100-401Т |  |  |  | от 5 до 20 мин.
| 8-(816-2)-968-260, 8-911-618-38-80 гл.энерг. |  |  |  | от 20 до 60 мин | [8 empty] | 0.16
| 8-(816-2)-968-260, 8-911-612-20-20 ген.дир. |  | ф. 6*, 12*
8-921-200-37-73 гл. инженер
49 | ООО "Сетново" | ПС 110 кВ Неболчи |  | ОП (ПП) | до 5 мин.
| дог.№ 22-00149 |  |  |  | от 5 до 20 мин.
| (81668) 65101; 65-102; 61001; |  |  |  | от 20 до 60 мин | [8 empty] | 1.1
| моб. 8-812-930-39-76 ген.дир. |  | ф. 10*, 11*
т. 8-921-101-01-25 - энергетик
50 | ЗАО "Пестовский опытно-механический | ПС 110 кВ Пестово |  | ОП (ПП) | до 5 мин.
| завод" дог.№ 25-00017 |  |  |  | от 5 до 20 мин.
| м.т. 8-911-645-65-45 - директор |  |  |  | от 20 до 60 мин | [8 empty] | 0.1
| т. 8-921-707-93-25 - гл.энергетик |  | ф. 10*
т.8-(816-69)-5-66-12-гл.энергетик
51 | ООО "Пестовский лесопромышленный комплекс" | ПС 110 кВ Пестово |  | ОП (ПП) | до 5 мин.
| дог.№ 45 |  |  |  | от 5 до 20 мин.
| т.8-(816-69)-55-563 приёмная |  |  |  | от 20 до 60 мин | [8 empty] | 2.7
| т.8-(816-69)-555-62, |  | ф. 11*, 12*
главный .энерг.
52 | АО "Окуловская бумажная фабрика" |  |  | ОП (ПП) | до 5 мин.
| дог.№ 9-92100-401Т | ПС 110 кВ Парахино |  |  | от 5 до 20 мин.
| т.8-911-603-24-50 - энергетик, нач. энергоцеха | ГРУ-6,3 кВ |  |  | от 20 до 60 мин. | [8 empty] | 4.5
| т.8-(816-57)-23-012 (приемная) |  | ф. 5*, 13*
| т.8-(812)-336-27-01 (приемная) |  | ф. 28*, 35*, 39*, 40*
53 | ООО "Завод Агрокабель" |  |  | ОП (ПП) | до 5 мин.
| дог. №53-00024 | ПС 330 кВ Окуловская |  |  | от 5 до 20 мин.
| 8 (816-57) 2-33-85, 2-37-31 - директор | ПС 10 кВ Окуловка 1 |  |  | от 20 до 60 мин. | [8 empty] | 1.6
| 8 (816-57) 2-36-33 - тех. руководитель 8 (816-57) 2-38-81 - отв. за эл. Хозяйство | ПС 110 кВ Окуловка-тяговая | ф. 21*, 35*, 7*
54 | Смешанная нагрузка: ЗАО "УМ 282"; ООО "Экономдизайн"; Хрусталёв ВВ; СПК "Прогресс"; ИП Сканцев ДН; уличное освещение; СКЗ и ГРП (газораспределит.пункт); ООО "Звезда 2"; ООО "Мста М"; детский сад; ООО "Родина"; ИП Фомин КА; ООО "Мельница Боровичи"; Шевяков АГ; ООО "Автолига сервис"; ТК "Новгородская"; население. | ПС 110 кВ Прогресс | ф. 1 | ОП | до 5 мин. |  | 0.8
от 5 до 20 мин.
от 20 до 60 мин.
55 | Смешанная нагрузка: ООО "Зета-Контакт"; ООО "Тухун"; уличное освещение; Почта; СКЗ; Казаков А.С.;Сапожников М.А.; ООО" Баккара"; Библиотека; детский сад; ООО "Родина"; ООО "Компания СЭВ; Карьер; ТК "Новгородская"; пилорамы; население. | ПС 110 кВ Прогресс | ф. 2 | ОП | до 5 мин. |  | 0.61
от 5 до 20 мин.
от 20 до 60 мин.
56 | Смешанная нагрузка: ООО "Родина"; СТ "Мелиоратор";ООО "Борохотник"; ООО "Молочный дворик"; ИП Орловская; население. | ПС 110 кВ Прогресс | ф. 3 | ОП | до 5 мин. |  | 0.15
от 5 до 20 мин.
от 20 до 60 мин.
57 | Смешанная нагрузка: уличное освещение; Церковь; Клуб; ИП Константинова; ООО "Триф"; УФПС ФГУП "Почта России"павильон ОАО "Деметра"; ИП Ищенко; ИП Яковлев; ООО "Родина"; МБУК "МКБО"; ИП Цыганкова; ИП Орловская; ООО МЕТСЕ; Булина ИВ; ООО "Нордэнерго"; Васильева АВ; ТК Новгородская; население. | ПС 110 кВ Прогресс | ф. 4 | ОП | до 5 мин. |  | 0.435
от 5 до 20 мин.
от 20 до 60 мин.
58 | Смешанная нагрузка: ЗАО "УМ 282"; ООО "Боровичский Мясокомбинат"; ООО "Инвестрой"; Гурьянов АА; ИП Макаренкова А.А.УФПС ФГУП " Почта России"; Жуков АВ; Утленко ДВ; Белокуров СА; Котельникова ЕН; Иванова ГА; Федотов МС; Трошков СА; ИП Сканцев ДН; уличное освещение; Сельская администрация; Умов СА; ИП Иванова; ИП Тонян; ИП Сабиров; аптека; детский сад; Краснов ЮВ; ИП Плотникова; Клуб; Кобзев АМ; ИП Саркисян; ИП Бойцов; ИП Смирнов; Балагуров ДГ; Тиховская ВГ; ТК "Новгородская"; ООО "Гидроспецстрой"; ООО Т2 Мобайл; население: | ПС 110 кВ Прогресс | ф. 5 | ОП | до 5 мин. |  | 0.7
от 5 до 20 мин.
от 20 до 60 мин.
59 | Смешанная нагрузка: ИП Соловьёв СА; ; ИП Силин АС;ИП Румянцев АВ; ООО "СК Монополис"; ИП Бойцов СВ; ИП Кронштадтова ЕМ; ИП Петрова ИМ; ИП Веселов АИ; ООО "Универсал-строй"; ИП Чугунова СВ; ИП Веселов ИМ; уличное освещение; ООО "Строй-гид; население. | ПС 110 кВ Пестово | ф. 6 | ОП | до 5 мин. |  | 0.41
от 5 до 20 мин.
от 20 до 60 мин.
60 | Смешанная нагрузка: Уличное освещение; ИП Катешев ЕН; ИП Радыгин СВ; ИП Лебедева ВВ; МОБУ ДОД "ДЮСШ"; ИП Орлов ВВ; население. | ПС 110 кВ Пестово | ф. 9 | ОП | до 5 мин. |  | 0.5
от 5 до 20 мин.
от 20 до 60 мин.
61 | Смешанная нагрузка: Уличное освещение; КХ Джамалова МГ; Михалева АС; ИП Андреева ЛА; ООО "Трансстроймеханизация"; ИП Мишиева ИИ; население. | ПС 330 кВ Окуловская | ф. 14 | ОП | до 5 мин. |  | 0.7
от 5 до 20 мин.
от 20 до 60 мин.
62 | Смешанная нагрузка: Дом культуры; уличное освещение; Приход А.Невского; ООО "Первая Национальная группа"; ФГБУ НП "Валдайский"; ФГБУ "Национальный парк"; ООО "Русские башни"; Силиверстов И.А.;МАОУ "Школа Боровно"; ООО "Интерэнергосоюз"; население. | ПС 330 кВ Окуловская | ф. 29 | ОП | до 5 мин. |  | 0.65
от 5 до 20 мин.
от 20 до 60 мин.
63 | Смешанная нагрузка: Уличное освещение; ОАУСО"Окуловский КЦСО" (культурный центр); ООО "Завод Агрокабель"; часовня; ИП Алиев ЧАО; ИП Алексеенко ММ; ИП Малюхин СВ; ИП Вершинина АН; ИП Читанова НО; ИП Ивченко ПА; ООО "Колхида"; ООО ТК "Новгородская"; население. | ПС 330 кВ Окуловская | ф. 35 | ОП | до 5 мин. |  | 1.75
от 5 до 20 мин.
от 20 до 60 мин.
64 | Смешанная нагрузка: ИП Усманов РХ; МДОУ детский сад №17; ЧП Федоров СГ; уличное освещение; ЧП Иванова ОВ; ИП Иванова СП; ИП Максимов СБ; АО "Газпром"; ООО "НовЛенСтрой"; ООО "Фьорд"; ООО "Радуга"; ООО ТК Новгородская; население. | ПС 110 кВ Любытино | ф. 3 | ОП | до 5 мин. |  | 0.3
от 5 до 20 мин.
от 20 до 60 мин.
65 | Смешанная нагрузка: ИП глава КФХ Серков НВ; ИП Егоров СП; КХ Кузьмина; Почта; библиотека; уличное освещение; ООО "БЛПК"; ИП Попов АА; Петрова ЛА; Тишелович ВП; ООО "РОЯЛ"; кркстьянско фермерское хозяйство КФК ПегливанянАБ; население. | ПС 110 кВ Любытино | ф. 5 | ОП | до 5 мин. |  | 0.3
от 5 до 20 мин.
от 20 до 60 мин.
66 | Смешанная нагрузка: ЗАО "Агро"; Дом культуры; библиотеки; МДОУ Детский сад №17; уличное освещение; ООО Агрофирма "Государь"; АО "ОКТАГОН"; Ершова МН; ООО "АВВА Групп"; Муртазаев АГ; Гончаренко ЕЛ; Литвинов ОЮ; ООО ТК Новгородская; население. | ПС 110 кВ Любытино | ф. 6 | ОП | до 5 мин. |  | 0.315
от 5 до 20 мин.
от 20 до 60 мин.
67 | Смешанная нагрузка: ЧП Макарова ЛС; Зудин С.А.; уличное освещение; АО "Газпром"; Савенков ВВ; ПАО Вымпелком; Новгородский РТПЦ (радио-телевизионный передающий центр; население. | ПС 110 кВ Любытино | ф. 8 | ОП | до 5 мин. |  | 0.3
от 5 до 20 мин.
от 20 до 60 мин.
68 | Смешанная нагрузка: ООО "Любытино-слалом"; уличное освещение; База отдыха "Мать и дитя"; Церковь; ООО "Новгородский доркомсервис"; население. | ПС 110 кВ Любытино | ф. 7 | ОП | до 5 мин. |  | 0.4
от 5 до 20 мин.
от 20 до 60 мин.
69 | Смешанная нагрузка: ООО "Новгороднефтепродукт"; уличное освещение; ИП Костандян КС; АО "Газпром"; ИП Егорова ЕА; ИП Туманов АВ; ООО "Экосити"; Плотников ТА; Семенов ВБ; население. | ПС 110 кВ Любытино | ф. 12 | ОП | до 5 мин. |  | 0.42
от 5 до 20 мин.
от 20 до 60 мин.
70 | Смешанная нагрузка: ООО "Мошенское ДЭП" (дорожно эксплуатационное предприятие); уличное освещение; ООО "Грин-ВУД"; Мошенское РайПО; ООО "Стимул"; МОУ "СОШ с. Мошенское"; МУ Автобаза; библиотека; клуб; ИП Авакян РГ; ООО Содружество; ИП Голубева АА; Антонов АН; ООО "Рубеж"; ООО ТК Новгородская; население. | ПС 110 кВ Мошенское | ф. 2 | ОП | до 5 мин. |  | 0.54
от 5 до 20 мин.
от 20 до 60 мин.
71 | Смешанная нагрузка: Хвойнинское РайПО; ООО "Норд"; МБУК ЦКДО "Гармония"; МОУ "СОШ д. Остахново"; уличное освещение; Королев ДЕ; Жегалин СК; Лесничество; Рыльская СС; СХК "Родина"; Пинаев АВ; ПАО Ростелеком; ООО ТК Новгородская; население. | ПС 110 кВ Хвойная | ф. 7 | ОП | до 5 мин. |  | 0.425
от 5 до 20 мин.
от 20 до 60 мин.
72 | Смешанная нагрузка: КХ Кондратьев; Хвойнинское РайПО; Почта; уличное освещение; МОУ "СОШИ д. Мякишево"; ООО "Ермак"; НАО "ТЭК"; население. | ПС 110 кВ Хвойная | ф. 5 | ОП | до 5 мин. |  | 0.6
от 5 до 20 мин.
от 20 до 60 мин.
ИТОГО по ПО "БЭС" до 5 мин. |  |  |  |  | 10.305 | 0 | 10.305 | 0 | 0 | 0 | 0 | 0 | 0 | 0 | 0
ИТОГО по ПО "БЭС" от 5 до 20 мин. |  |  |  |  | 0 | 0 | 0 | 0 | 0 | 0 | 0 | 0 | 0 | 0 | 0
ИТОГО по ПО "БЭС" от 20 до 60 мин. |  |  |  |  | 17.29 | 0 | 0 | 0 | 0 | 0 | 0 | 0 | 0 | 17.29 | 0
ВСЕГО по ПО "БЭС" до 20 мин. (включая объем нагрузки до 5 мин.) |  |  |  |  | 10.305 | 0 | 10.305 | 0 | 0 | 0 | 0 | 0 | 0 | 0 | 0
ВСЕГО по ПО "БЭС" до 60 мин. (включая объем нагрузки до 5 мин., до 20 мин.) |  |  |  |  | 27.595 | 0 | 10.305 | 0 | 0 | 0 | 0 | 0 | 0 | 17.29 | 0
ИТОГО по ПО "БЭС" до 5 мин. с нарастающим итогом | [5 empty] | 0 | 10.305 | 10.305 | 10.305 | 10.305 | 10.305 | 10.305 | 10.305 | 10.305 | 10.305
ИТОГО по ПО "БЭС" от 5 до 20 мин. с нарастающим итогом | [5 empty] | 0 | 0 | 0 | 0 | 0 | 0 | 0 | 0 | 0 | 0
ИТОГО по ПО "БЭС" от 20 до 60 мин. с нарастающим итогом | [5 empty] | 0 | 0 | 0 | 0 | 0 | 0 | 0 | 0 | 17.29 | 17.29
ВСЕГО по ПО "БЭС" до 20 мин. (включая объем нагрузки до 5 мин.) с нарастающим итогом | [5 empty] | 0 | 10.305 | 10.305 | 10.305 | 10.305 | 10.305 | 10.305 | 10.305 | 10.305 | 10.305
ВСЕГО по ПО "БЭС" до 60 мин. (включая объем нагрузки до 5 мин., до 20 мин.) с нарастающим итогом | [5 empty] | 0 | 10.305 | 10.305 | 10.305 | 10.305 | 10.305 | 10.305 | 10.305 | 27.595 | 27.595
ПО "Валдайские электрические сети"
73 | Смешанная нагрузка: ООО "Спецстрой", СПК "Искра", пилорамы, население | ПС 110 кВ Демянск | ф. 1, 2, 3, 8, 9, 11 | ОП | до 5 мин. |  |  | 1.23
от 5 до 20 мин.
| Смешанная нагрузка: ООО "Мара", население |  |  |  | от 20 до 60 мин
74 | Смешанная нагрузка: ООО "Тимбер Тек", | ПС 110 кВ Крестцы | ф. 2, 10, 12 ,8 | ОП | до 5 мин. |  |  | 0.8
| ООО "Биопродмаш", ООО "Фореко" |  |  |  | от 5 до 20 мин.
| гаражи, склады,пилорама, асфальтобетонный завод (АБЗ), |  |  |  | от 20 до 60 мин
автозаправочная станция (АЗС)
75 | Смешанная нагрузка: пилорамы, население, | ПС 110 кВ Марёво | ф. 1, 2, 4, 5, 7, 8, 9 | ОП | до 5 мин. |  |  | 0.236
| магазины,ООО "Русбиоком" |  |  |  | от 5 до 20 мин.
от 20 до 60 мин
ИТОГО по ПО "ВЭС" до 5 мин. |  |  |  |  | 2.266 | 0 | 0 | 2.266 | 0 | 0 | 0 | 0 | 0 | 0 | 0
ИТОГО по ПО "ВЭС" от 5 до 20 мин. |  |  |  |  | 0 | 0 | 0 | 0 | 0 | 0 | 0 | 0 | 0 | 0 | 0
ИТОГО по ПО "ВЭС" от 20 до 60 мин. |  |  |  |  | 0 | 0 | 0 | 0 | 0 | 0 | 0 | 0 | 0 | 0 | 0
ВСЕГО по ПО "ВЭС" до 20 мин. (включая объем нагрузки до 5 мин.) |  |  |  |  | 2.266 | 0 | 0 | 2.266 | 0 | 0 | 0 | 0 | 0 | 0 | 0
ВСЕГО по ПО "ВЭС" до 60 мин. (включая объем нагрузки до 5 мин., до 20 мин.) |  |  |  |  | 2.266 | 0 | 0 | 2.266 | 0 | 0 | 0 | 0 | 0 | 0 | 0
ИТОГО по ПО "ВЭС" до 5 мин. с нарастающим итогом | [5 empty] | 0 | 0 | 2.266 | 2.266 | 2.266 | 2.266 | 2.266 | 2.266 | 2.266 | 2.266
ИТОГО по ПО "ВЭС" от 5 до 20 мин. с нарастающим итогом | [5 empty] | 0 | 0 | 0 | 0 | 0 | 0 | 0 | 0 | 0 | 0
ИТОГО по ПО "ВЭС" от 20 до 60 мин. с нарастающим итогом | [5 empty] | 0 | 0 | 0 | 0 | 0 | 0 | 0 | 0 | 0 | 0
ВСЕГО по ПО "ВЭС" до 20 мин. (включая объем нагрузки до 5 мин.) с нарастающим итогом | [5 empty] | 0 | 0 | 2.266 | 2.266 | 2.266 | 2.266 | 2.266 | 2.266 | 2.266 | 2.266
ВСЕГО по ПО "ВЭС" до 60 мин. (включая объем нагрузки до 5 мин., до 20 мин.) с нарастающим итогом | [5 empty] | 0 | 0 | 2.266 | 2.266 | 2.266 | 2.266 | 2.266 | 2.266 | 2.266 | 2.266
ПО "Старорусские электрические сети"
76 | ОАО "ПФК" | ПС 110 кВ Парфино |  | ОП (ПП) | до 5 мин.
| т. 8-964-310-70-79 - гл. энергетик |  | ф. 7 (6 кВ) |  | от 5 до 20 мин.
| т. 8-(816-50)-68-560, 8-921-697-19-58 - |  |  |  | от 20 до 60 мин | [7 empty] | 0.108
| главный инженер |  | ф. 3* (6 кВ)
т.8-(816-50)68-548 электрик
77 | НОАУ "Демянский | ПС 110 кВ Медниково |  | ОП (ПП) | до 5 мин.
| лесхоз" |  |  |  | от 5 до 20 мин.
| тел.8-(816-52)-58-537 - приемная |  | ф. 9 |  | от 20 до 60 мин | [7 empty] | 0.022
78 | ООО"ЭКО ВУД" тел.8-911-351-05-82 | ПС 110 кВ Парфино | ф. 4 (6 кВ) | ОП (ПП) | до 5 мин.
от 5 до 20 мин.
[5 empty] | от 20 до 60 мин | [7 empty] | 0.059
79 | ИП Иванов М.Е тел.8-(816-50)-61-984, 8-911-614-01-26 | ПС 110 кВ Парфино | ф. 1 (10 кВ) | ОП (ПП) | до 5 мин.
от 5 до 20 мин.
[5 empty] | от 20 до 60 мин | [7 empty] | 0.155
80 | Смешанная нагрузка (частный сектор, предприятия индивид предпринимателей, администрация сельского поселения,ДК (дом культуры), магазины, школа) | ПС 110 кВ Русса | ф. 6 | ОП | до 5 мин. | 0.445
от 5 до 20 мин.
от 20 до 60 мин
81 | Смешанная нагрузка (частный сектор, с/х предприятия, магазины, школа) | ПС 110 кВ Русса | ф. 5 | ОП | до 5 мин. | 0.365
от 5 до 20 мин.
от 20 до 60 мин
82 | Смешанная нагрузка (частный сектор, магазины, администрация сельского поселения, ДК, с\х предприятия, школа) | ПС 110 кВ Русса | ф. 10 | ОП | до 5 мин. | 0.808
от 5 до 20 мин.
от 20 до 60 мин
ИТОГО по ПО "СЭС" до 5 мин. |  |  |  |  | 1.618 | 1.618 | 0 | 0 | 0 | 0 | 0 | 0 | 0 | 0 | 0
ИТОГО по ПО "СЭС" от 5 до 20 мин. |  |  |  |  | 0 | 0 | 0 | 0 | 0 | 0 | 0 | 0 | 0 | 0 | 0
ИТОГО по ПО "СЭС" от 20 до 60 мин. |  |  |  |  | 0.344 | 0 | 0 | 0 | 0 | 0 | 0 | 0 | 0.344 | 0 | 0
ВСЕГО по ПО "СЭС" до 20 мин. (включая объем нагрузки до 5 мин.) |  |  |  |  | 1.618 | 1.618 | 0 | 0 | 0 | 0 | 0 | 0 | 0 | 0 | 0
ВСЕГО по ПО "СЭС" до 60 мин. (включая объем нагрузки до 5 мин., до 20 мин.) |  |  |  |  | 1.962 | 1.618 | 0 | 0 | 0 | 0 | 0 | 0 | 0.344 | 0 | 0
ИТОГО по ПО "СЭС" до 5 мин. с нарастающим итогом | [5 empty] | 1.618 | 1.618 | 1.618 | 1.618 | 1.618 | 1.618 | 1.618 | 1.618 | 1.618 | 1.618
ИТОГО по ПО "СЭС" от 5 до 20 мин. с нарастающим итогом | [5 empty] | 0 | 0 | 0 | 0 | 0 | 0 | 0 | 0 | 0 | 0
ИТОГО по ПО "СЭС" от 20 до 60 мин. с нарастающим итогом | [5 empty] | 0 | 0 | 0 | 0 | 0 | 0 | 0 | 0.344 | 0.344 | 0.344
ВСЕГО по ПО "СЭС" до 20 мин. (включая объем нагрузки до 5 мин.) с нарастающим итогом | [5 empty] | 1.618 | 1.618 | 1.618 | 1.618 | 1.618 | 1.618 | 1.618 | 1.618 | 1.618 | 1.618
ВСЕГО по ПО "СЭС" до 60 мин. (включая объем нагрузки до 5 мин., до 20 мин.) с нарастающим итогом | [5 empty] | 1.618 | 1.618 | 1.618 | 1.618 | 1.618 | 1.618 | 1.618 | 1.962 | 1.962 | 1.962
ИТОГО по Новгородскому филиалу ПАО "МРСК Северо-Запада" до 5 мин. |  |  |  |  | 32.522 | 11.66 | 10.305 | 10.557 | 0 | 0 | 0 | 0 | 0 | 0 | 0
ИТОГО по Новгородскому филиалу ПАО "МРСК Северо-Запада" от 5 до 20 мин. |  |  |  |  | 13.054 | 0 | 0 | 0 | 13.054 | 0 | 0 | 0 | 0 | 0 | 0
ИТОГО по Новгородскому филиалу ПАО "МРСК Северо-Запада" от 20 до 60 мин. |  |  |  |  | 40.24 | 0 | 0 | 0 | 0 | 0 | 0 | 20.414 | 0.344 | 17.29 | 2.192
ВСЕГО по Новгородскому филиалу ПАО "МРСК Северо-Запада" до 20 мин. (включая объем нагрузки до 5 мин.) |  |  |  |  | 45.576 | 11.66 | 10.305 | 10.557 | 13.054 | 0 | 0 | 0 | 0 | 0 | 0
ВСЕГО по Новгородскому филиалу ПАО "МРСК Северо-Запада" до 60 мин. (включая объем нагрузки до 5 мин., до 20 мин.) |  |  |  |  | 85.816 | 11.66 | 10.305 | 10.557 | 13.054 | 0 | 0 | 20.414 | 0.344 | 17.29 | 2.192
ИТОГО по Новгородскому филиалу ПАО "МРСК Северо-Запада" до 5 мин. с нарастающим итогом | [5 empty] | 11.66 | 21.965 | 32.522 | 32.522 | 32.522 | 32.522 | 32.522 | 32.522 | 32.522 | 32.522
ИТОГО по Новгородскому филиалу ПАО "МРСК Северо-Запада" от 5 до 20 мин. с нарастающим итогом | [5 empty] | 0 | 0 | 0 | 13.054 | 13.054 | 13.054 | 13.054 | 13.054 | 13.054 | 13.054
ИТОГО по Новгородскому филиалу ПАО "МРСК Северо-Запада" от 20 до 60 мин. с нарастающим итогом | [5 empty] | 0 | 0 | 0 | 0 | 0 | 0 | 20.414 | 20.758 | 38.048 | 40.24
ВСЕГО по Новгородскому филиалу ПАО "МРСК Северо-Запада" до 20 мин. (включая объем нагрузки до 5 мин.) с нарастающим итогом | [5 empty] | 11.66 | 21.965 | 32.522 | 45.576 | 45.576 | 45.576 | 45.576 | 45.576 | 45.576 | 45.576
ВСЕГО по Новгородскому филиалу ПАО "МРСК Северо-Запада" до 60 мин. (включая объем нагрузки до 5 мин., до 20 мин.) с нарастающим итогом | [5 empty] | 11.66 | 21.965 | 32.522 | 45.576 | 45.576 | 45.576 | 65.99 | 66.334 | 83.624 | 85.816
Потребители АО "Новгородоблэлектро"
Новгородское отделение, тел. диспетчера 77-22-22
83 | Промышленная зона | ПС 110 кВ Районная | ф. 41 | ОП | до 5 мин. | 0.328
| (ООО "Новгородснаб" тел.:62-82-46, 62-86-04 |  |  |  | от 5 до 20 мин.
| ООО "Лес" тел.:8-911-027-03-04) и др. |  |  |  | от 20 до 60 мин
тел. 77-22-22 деж. Диспетчер НОКЭ
84 | Промышленная зона | ПС 110 кВ Районная | ф. 33 | ОП | до 5 мин. | 0.279
| (ЗАО "Стройснаб" тел.:73-26-14, |  |  |  | от 5 до 20 мин.
| 8-911-633-12-15 |  |  |  | от 20 до 60 мин
ООО "Фабус" тел.:640-052, 640-202
ООО "Строительное предприятие 640"
тел.: 642-404, 641-627
85 | ЗАО "ПК "Волховец", дог.№ 00005 и др. | ПС 110 кВ Районная | ф. 34, 20 | ОП | до 5 мин. | 1.05
| 94-46-00 приемная, |  |  |  | от 5 до 20 мин.
| 94-47-08, 8-911-600-39-88 гл.энергетик, |  |  |  | от 20 до 60 мин
94-46-94, 8-911-041-96-33 зам. гл. энергетика
94-46-88, 94-47-29 деж.электрик
86 | ОАО "Трансвит" | ПС 110 кВ Районная |  | ОП (ПП) | до 5 мин.
| дог.№ 01314 |  |  |  | от 5 до 20 мин.
| тел. 77-44-74 гл. энергетик |  | ф. 13, 22 |  | от 20 до 60 мин | [7 empty] | 0.557
87 | ООО "КСМ" дог.№ 01339, тел.646-383 рук., | ПС 110 кВ Насосная |  | ОП (ПП) | до 5 мин.
| 646-370 приемная, |  |  |  | от 5 до 20 мин.
| 646-470 гл. инж., |  | ф. 11 |  | от 20 до 60 мин | [7 empty] | 0.493
64-68-82, 8-964-690-46-56 гл. энергетик,
88 | ЗАО "Лактис", дог.№01337, | ПС 110 кВ Районная |  | ОП (ПП) | до 5 мин.
| 500-908, 8-921-201-03-00 гл. энергетик, |  |  |  | от 5 до 20 мин.
| тел.629-108, 8-921-606-20-36 мастер эл.служ. |  | ф. 45, 46 |  | от 20 до 60 мин | [7 empty] | 0.882
629-128, 8-921-606-20-43 деж.электромонтер
89 | ООО "Лента", дог.№ 00002 | ПС 110 кВ Районная |  | ОП (ПП) | до 5 мин.
| 8-(812)-380-61-31 центр.приемная, |  |  |  | от 5 до 20 мин.
| 68-00-91 приемная, 8-921-570-12-08 гл. энерг. |  | ф. 23, 28 |  | от 20 до 60 мин | [7 empty] | 0.462
68-00-96 доб. 768 - гл. энергетик
ИТОГО по Новгородскому отделению до 5 мин. |  |  |  |  | 1.657 | 1.657 | 0 | 0 | 0 | 0 | 0 | 0 | 0 | 0 | 0
ИТОГО по Новгородскому отделению от 5 до 20 мин. |  |  |  |  | 0 | 0 | 0 | 0 | 0 | 0 | 0 | 0 | 0 | 0 | 0
ИТОГО по Новгородскому отделению от 20 до 60 мин. |  |  |  |  | 2.394 | 0 | 0 | 0 | 0 | 0 | 0 | 0 | 2.394 | 0 | 0
ИТОГО по Новгородскому отделению до 20 мин. (включая объем нагрузки до 5 мин.) |  |  |  |  | 1.657 | 1.657 | 0 | 0 | 0 | 0 | 0 | 0 | 0 | 0 | 0
ИТОГО по Новгородскому отделению до 60 мин. (включая объем нагрузки до 5 мин., до 20 мин.) |  |  |  |  | 4.051 | 1.657 | 0 | 0 | 0 | 0 | 0 | 0 | 2.394 | 0 | 0
ИТОГО по Новгородскому отделению до 5 мин. с нарастающим итогом | [5 empty] | 1.657 | 1.657 | 1.657 | 1.657 | 1.657 | 1.657 | 1.657 | 1.657 | 1.657 | 1.657
ИТОГО по Новгородскому отделению от 5 до 20 мин. с нарастающим итогом | [5 empty] | 0 | 0 | 0 | 0 | 0 | 0 | 0 | 0 | 0 | 0
ИТОГО по Новгородскому отделению от 20 до 60 мин. с нарастающим итогом | [5 empty] | 0 | 0 | 0 | 0 | 0 | 0 | 0 | 2.394 | 2.394 | 2.394
ИТОГО по Новгородскому отделению до 20 мин. (включая объем нагрузки до 5 мин.) с нарастающим итогом | [5 empty] | 1.657 | 1.657 | 1.657 | 1.657 | 1.657 | 1.657 | 1.657 | 1.657 | 1.657 | 1.657
ИТОГО по Новгородскому отделению до 60 мин. (включая объем нагрузки до 5 мин., до 20 мин.) с нарастающим итогом | [5 empty] | 1.657 | 1.657 | 1.657 | 1.657 | 1.657 | 1.657 | 1.657 | 4.051 | 4.051 | 4.051
Чудовский филиал тел. диспетчера 8-(816-65)-54-260
90 | Жилая зона и предприятия | ПС 330 кВ Чудово | ф. 16 | ОП | до 5 мин. |  |  | 0.289
| "Чудовский Лесхоз" |  |  |  | от 5 до 20 мин.
| тел. 8-(816-65)-54-260 |  |  |  | от 20 до 60 мин
ИТОГО по Чудовскому филиалу до 5 мин. |  |  |  |  | 0.289 | 0 | 0 | 0.289 | 0 | 0 | 0 | 0 | 0 | 0 | 0
ИТОГО по Чудовскому филиалу от 5 до 20 мин. |  |  |  |  | 0 | 0 | 0 | 0 | 0 | 0 | 0 | 0 | 0 | 0 | 0
ИТОГО по Чудовскому филиалу от 20 до 60 мин. |  |  |  |  | 0 | 0 | 0 | 0 | 0 | 0 | 0 | 0 | 0 | 0 | 0
ИТОГО по Чудовскому филиалу до 20 мин. (включая объем нагрузки до 5 мин.) |  |  |  |  | 0.289 | 0 | 0 | 0.289 | 0 | 0 | 0 | 0 | 0 | 0 | 0
ИТОГО по Чудовскому филиалу до 60 мин. (включая объем нагрузки до 5 мин., до 20 мин.) |  |  |  |  | 0.289 | 0 | 0 | 0.289 | 0 | 0 | 0 | 0 | 0 | 0 | 0
ИТОГО по Чудовскому филиалу до 5 мин. с нарастающим итогом | [5 empty] | 0 | 0 | 0.289 | 0.289 | 0.289 | 0.289 | 0.289 | 0.289 | 0.289 | 0.289
ИТОГО по Чудовскому филиалу от 5 до 20 мин. с нарастающим итогом | [5 empty] | 0 | 0 | 0 | 0 | 0 | 0 | 0 | 0 | 0 | 0
ИТОГО по Чудовскому филиалу от 20 до 60 мин. с нарастающим итогом | [5 empty] | 0 | 0 | 0 | 0 | 0 | 0 | 0 | 0 | 0 | 0
ИТОГО по Чудовскому филиалу до 20 мин. (включая объем нагрузки до 5 мин.) с нарастающим итогом | [5 empty] | 0 | 0 | 0.289 | 0.289 | 0.289 | 0.289 | 0.289 | 0.289 | 0.289 | 0.289
ИТОГО по Чудовскому филиалу до 60 мин. (включая объем нагрузки до 5 мин., до 20 мин.) с нарастающим итогом | [5 empty] | 0 | 0 | 0.289 | 0.289 | 0.289 | 0.289 | 0.289 | 0.289 | 0.289 | 0.289
Боровичский филиал, тел. диспетчера 8-(816-64)-4-17-27
91 | Жилая зона и ЗАО "Боровичи - мебель" | ПС 110 кВ Прогресс | ф. 7 | ОП | до 5 мин. |  | 2.4
| дог.№ 00678 |  |  |  | от 5 до 20 мин.
| тел.: 8-(816-64)-21-222 -продавцы, |  |  |  | от 20 до 60 мин
тел: 8-(816-64)-211-03 - приемная тел. 8-921-202-81-01 - энергетик
92 | Жилая зона и ОАО "Красный Октябрь" | ПС 110 кВ Прогресс | ф. 9, 10 | ОП | до 5 мин. |  | 0.6
| дог. 1210 |  |  |  | от 5 до 20 мин.
| тел.: 8-(816-64)404-26 |  |  |  | от 20 до 60 мин
ИТОГО по Боровичскому филиалу 5 мин. |  |  |  |  | 3 | 0 | 3 | 0 | 0 | 0 | 0 | 0 | 0 | 0 | 0
ИТОГО по Боровичскому филиалу от 5 до 20 мин. |  |  |  |  | 0 | 0 | 0 | 0 | 0 | 0 | 0 | 0 | 0 | 0 | 0
ИТОГО по Боровичскому филиалу от 20 до 60 мин. |  |  |  |  | 0 | 0 | 0 | 0 | 0 | 0 | 0 | 0 | 0 | 0 | 0
ИТОГО по Боровичскому филиалу до 20 мин. (включая объем нагрузки до 5 мин.) |  |  |  |  | 3 | 0 | 3 | 0 | 0 | 0 | 0 | 0 | 0 | 0 | 0
ИТОГО по Боровичскому филиалу до 60 мин. (включая объем нагрузки до 5 мин., до 20 мин.) |  |  |  |  | 3 | 0 | 3 | 0 | 0 | 0 | 0 | 0 | 0 | 0 | 0
ИТОГО по Боровичскому филиалу 5 мин. с нарастающим итогом | [5 empty] | 0 | 3 | 3 | 3 | 3 | 3 | 3 | 3 | 3 | 3
ИТОГО по Боровичскому филиалу от 5 до 20 мин. с нарастающим итогом | [5 empty] | 0 | 0 | 0 | 0 | 0 | 0 | 0 | 0 | 0 | 0
ИТОГО по Боровичскому филиалу от 20 до 60 мин. с нарастающим итогом | [5 empty] | 0 | 0 | 0 | 0 | 0 | 0 | 0 | 0 | 0 | 0
ИТОГО по Боровичскому филиалу до 20 мин. (включая объем нагрузки до 5 мин.) с нарастающим итогом | [5 empty] | 0 | 3 | 3 | 3 | 3 | 3 | 3 | 3 | 3 | 3
ИТОГО по Боровичскому филиалу до 60 мин. (включая объем нагрузки до 5 мин., до 20 мин.) с нарастающим итогом | [5 empty] | 0 | 3 | 3 | 3 | 3 | 3 | 3 | 3 | 3 | 3
Старорусский филиал, тел. диспетчера 8-(816-52)-52-639
93 | Промышленная зона | ПС 110 кВ Русса | ф. 15 | ОП | до 5 мин. | 0.616
| (ООО "Лакто-Новгород") |  |  |  | от 5 до 20 мин.
| т.8-(816-52)-5-61-85 |  |  |  | от 20 до 60 мин
ИТОГО по Старорусскому филиалу до 5 мин. |  |  |  |  | 0.616 | 0.616 | 0 | 0 | 0 | 0 | 0 | 0 | 0 | 0 | 0
ИТОГО по Старорусскому филиалу от 5 до 20 мин. |  |  |  |  | 0 | 0 | 0 | 0 | 0 | 0 | 0 | 0 | 0 | 0 | 0
ИТОГО по Старорусскому филиалу от 20 до 60 мин. |  |  |  |  | 0 | 0 | 0 | 0 | 0 | 0 | 0 | 0 | 0 | 0 | 0
ИТОГО по Старорусскому филиалу до 20 мин. (включая объем нагрузки до 5 мин.) |  |  |  |  | 0.616 | 0.616 | 0 | 0 | 0 | 0 | 0 | 0 | 0 | 0 | 0
ИТОГО по Старорусскому филиалу до 60 мин. (включая объем нагрузки до 5 мин., до 20 мин.) |  |  |  |  | 0.616 | 0.616 | 0 | 0 | 0 | 0 | 0 | 0 | 0 | 0 | 0
ИТОГО по Старорусскому филиалу до 5 мин. с нарастающим итогом | [5 empty] | 0.616 | 0.616 | 0.616 | 0.616 | 0.616 | 0.616 | 0.616 | 0.616 | 0.616 | 0.616
ИТОГО по Старорусскому филиалу от 5 до 20 мин. с нарастающим итогом | [5 empty] | 0 | 0 | 0 | 0 | 0 | 0 | 0 | 0 | 0 | 0
ИТОГО по Старорусскому филиалу от 20 до 60 мин. с нарастающим итогом | [5 empty] | 0 | 0 | 0 | 0 | 0 | 0 | 0 | 0 | 0 | 0
ИТОГО по Старорусскому филиалу до 20 мин. (включая объем нагрузки до 5 мин.) с нарастающим итогом | [5 empty] | 0.616 | 0.616 | 0.616 | 0.616 | 0.616 | 0.616 | 0.616 | 0.616 | 0.616 | 0.616
ИТОГО по Старорусскому филиалу до 60 мин. (включая объем нагрузки до 5 мин., до 20 мин.) с нарастающим итогом | [5 empty] | 0.616 | 0.616 | 0.616 | 0.616 | 0.616 | 0.616 | 0.616 | 0.616 | 0.616 | 0.616
Окуловский филиал, тел. диспетчера 8-(816-57)-2-24-35
94 | Промышленная зона | ПС 330 кВ Окуловская | ф. 38 | ОП (ПП) | до 5 мин.
| дог.№ 00476 |  |  |  | от 5 до 20 мин.
| (ЗАО "Агрокабель") |  |  |  | от 20 до 60 мин | [8 empty] | 0.108
тел.8-(816-52)-23-881 дисп. энергетик
95 | Промышленная зона | ПС 110 кВ Окуловка-тяговая | ф. 6 | ОП | до 5 мин.
| (ООО Олес) |  |  |  | от 5 до 20 мин. |  |  |  |  | 1.154
| тел.8-(816-57)-24-297 |  |  |  | от 20 до 60 мин
тел.8-(816-57)-24-287 гл. энергетик
96 | ЗАО "Окуловский завод мебельной | ПС 10 кВ Окуловка -1 |  | ОП (ПП) | до 5 мин.
| фурнитуры" |  |  |  | от 5 до 20 мин.
| дог.№00291 |  | ф. 18 |  | от 20 до 60 мин | [8 empty] | 0
8-(816-57)-23-588 дежурный электрик;
8-911-613-86-35 энергетик
ИТОГО по Окуловскому филиалу до 5 мин. |  |  |  |  | 0 | 0 | 0 | 0 | 0 | 0 | 0 | 0 | 0 | 0 | 0
ИТОГО по Окуловскому филиалу от 5 до 20 мин. |  |  |  |  | 1.154 | 0 | 0 | 0 | 0 | 1.154 | 0 | 0 | 0 | 0 | 0
ИТОГО по Окуловскому филиалу от 20 до 60 мин. |  |  |  |  | 0.108 | 0 | 0 | 0 | 0 | 0 | 0 | 0 | 0 | 0.108 | 0
ИТОГО по Окуловскому филиалу до 20 мин. (включая объем нагрузки до 5 мин.) |  |  |  |  | 1.154 | 0 | 0 | 0 | 0 | 1.154 | 0 | 0 | 0 | 0 | 0
ИТОГО по Окуловскому филиалу до 60 мин. (включая объем нагрузки до 5 мин., до 20 мин.) |  |  |  |  | 1.262 | 0 | 0 | 0 | 0 | 1.154 | 0 | 0 | 0 | 0.108 | 0
ИТОГО по Окуловскому филиалу до 5 мин. с нарастающим итогом | [5 empty] | 0 | 0 | 0 | 0 | 0 | 0 | 0 | 0 | 0 | 0
ИТОГО по Окуловскому филиалу от 5 до 20 мин. с нарастающим итогом | [5 empty] | 0 | 0 | 0 | 0 | 1.154 | 1.154 | 1.154 | 1.154 | 1.154 | 1.154
ИТОГО по Окуловскому филиалу от 20 до 60 мин. с нарастающим итогом | [5 empty] | 0 | 0 | 0 | 0 | 0 | 0 | 0 | 0 | 0.108 | 0.108
ИТОГО по Окуловскому филиалу до 20 мин. (включая объем нагрузки до 5 мин.) с нарастающим итогом | [5 empty] | 0 | 0 | 0 | 0 | 1.154 | 1.154 | 1.154 | 1.154 | 1.154 | 1.154
ИТОГО по Окуловскому филиалу до 60 мин. (включая объем нагрузки до 5 мин., до 20 мин.) с нарастающим итогом | [5 empty] | 0 | 0 | 0 | 0 | 1.154 | 1.154 | 1.154 | 1.154 | 1.262 | 1.262
ИТОГО по АО "Новгородоблэлектро" до 5 мин. |  |  |  |  | 5.562 | 2.273 | 3 | 0.289 | 0 | 0 | 0 | 0 | 0 | 0 | 0
ИТОГО по АО "Новгородоблэлектро" от 5 до 20 мин. |  |  |  |  | 1.154 | 0 | 0 | 0 | 0 | 1.154 | 0 | 0 | 0 | 0 | 0
ИТОГО по АО "Новгородоблэлектро" от 20 до 60 мин. |  |  |  |  | 2.502 | 0 | 0 | 0 | 0 | 0 | 0 | 0 | 2.394 | 0.108 | 0
ИТОГО по АО "Новгородобэлектро" до 20 мин. (включая объем нагрузки до 5 мин.) |  |  |  |  | 6.716 | 2.273 | 3 | 0.289 | 0 | 1.154 | 0 | 0 | 0 | 0 | 0
ИТОГО по АО "Новгородобэлектро" до 60 мин. (включая объем нагрузки до 5 мин., до 20 мин.) |  |  |  |  | 9.218 | 2.273 | 3 | 0.289 | 0 | 1.154 | 0 | 0 | 2.394 | 0.108 | 0
ИТОГО по АО "Новгородоблэлектро" до 5 мин. с нарастающим итогом | [5 empty] | 2.273 | 5.273 | 5.562 | 5.562 | 5.562 | 5.562 | 5.562 | 5.562 | 5.562 | 5.562
ИТОГО по АО "Новгородоблэлектро" от 5 до 20 мин. с нарастающим итогом | [5 empty] | 0 | 0 | 0 | 0 | 1.154 | 1.154 | 1.154 | 1.154 | 1.154 | 1.154
ИТОГО по АО "Новгородоблэлектро" от 20 до 60 мин. с нарастающим итогом | [5 empty] | 0 | 0 | 0 | 0 | 0 | 0 | 0 | 2.394 | 2.502 | 2.502
ИТОГО по АО "Новгородобэлектро"до 20 мин. (включая объем нагрузки до 5 мин.) с нарастающим итогом | [5 empty] | 2.273 | 5.273 | 5.562 | 5.562 | 6.716 | 6.716 | 6.716 | 6.716 | 6.716 | 6.716
ИТОГО по АО "Новгородобэлектро" до 60 мин. (включая объем нагрузки до 5 мин., до 20 мин.) с нарастающим итогом | [5 empty] | 2.273 | 5.273 | 5.562 | 5.562 | 6.716 | 6.716 | 6.716 | 9.11 | 9.218 | 9.218
Потребители ООО ТранснефтьЭлектросетьСервис (ООО "Русэнергоресурс")
97 | ООО "Транснефть-Балтика" | НРУ 110 кВ Пестово |  | ОП (ПП) | до 5 мин.
| (НПС Быково) |  |  |  | от 5 до 20 мин. |  |  |  |  | 3.6
| Инженер энергетик Шинтяков Н.А |  |  |  | от 20 до 60 мин | [8 empty] | 2
| тел. 8-911-643-33-97, |  | ВЛ 110 кВ НРУ Пестово - Быково НПС-2 I цепь (Л.Нефтяная-1)*
тел. 8-(816-69)-5-91-22,
тел. 8-911-040-40-11 инж. энергетик
| Диспетчер-технолог (круглосуточно) |  | ВЛ 110 кВ НРУ Пестово - Быково НПС-2 II цепь (Л.Нефтяная-2)*
8-(485-2)-44-83-64
Энергодиспетчер
8-(485-2)-49-14-67 (дневное время)
98 | ООО "Транснефть-Балтика" | ПС 110 кВ Песь |  | ОП (ПП) | до 5 мин.
| (НПС Песь) |  |  |  | от 5 до 20 мин. |  |  |  |  | 3.6
| Инженер энергетик Созин В. Л. |  |  |  | от 20 до 60 мин | [8 empty] | 2
| тел. 8-911-643-33-70, |  | ф. 3*, 4*
тел. 8-(816-67)-5-32-80
Диспетчер-технолог (круглосуточно)
8-(485-2)-44-83-64
Энергодиспетчер
8-(485-2)-49-14-67 (дневное время)
ИТОГО по ООО ТранснефтьЭлектросетьСервис (ООО "Русэнергоресурс") до 5 мин. |  |  |  |  | 0 | 0 | 0 | 0 | 0 | 0 | 0 | 0 | 0 | 0 | 0
ИТОГО по ООО ТранснефтьЭлектросетьСервис (ООО "Русэнергоресурс") от 5 до 20 мин. |  |  |  |  | 7.2 | 0 | 0 | 0 | 0 | 7.2 | 0 | 0 | 0 | 0 | 0
ИТОГО по ООО ТранснефтьЭлектросетьСервис (ООО "Русэнергоресурс") от 20 до 60 мин. |  |  |  |  | 4 | 0 | 0 | 0 | 0 | 0 | 0 | 0 | 0 | 4 | 0
ВСЕГО по ООО ТранснефтьЭлектросетьСервис (ООО "Русэнергоресурс") до 20 мин. (включая объем нагрузки до 5 мин.) |  |  |  |  | 7.2 | 0 | 0 | 0 | 0 | 7.2 | 0 | 0 | 0 | 0 | 0
ВСЕГО по ООО ТранснефтьЭлектросетьСервис (ООО "Русэнергоресурс") до 60 мин. (включая объем нагрузки до 5 мин., до 20 мин.) |  |  |  |  | 11.2 | 0 | 0 | 0 | 0 | 7.2 | 0 | 0 | 0 | 4 | 0
ИТОГО по ООО ТранснефтьЭлектросетьСервис (ООО "Русэнергоресурс") до 5 мин. с нарастающим итогом | [5 empty] | 0 | 0 | 0 | 0 | 0 | 0 | 0 | 0 | 0 | 0
ИТОГО по ООО ТранснефтьЭлектросетьСервис (ООО "Русэнергоресурс") от 5 до 20 мин. с нарастающим итогом | [5 empty] | 0 | 0 | 0 | 0 | 7.2 | 7.2 | 7.2 | 7.2 | 7.2 | 7.2
ИТОГО по ООО ТранснефтьЭлектросетьСервис (ООО "Русэнергоресурс") от 20 до 60 мин. с нарастающим итогом | [5 empty] | 0 | 0 | 0 | 0 | 0 | 0 | 0 | 0 | 4 | 4
ВСЕГО по ООО ТранснефтьЭлектросетьСервис (ООО "Русэнергоресурс") до 20 мин. (включая объем нагрузки до 5 мин.) с нарастающим итогом | [5 empty] | 0 | 0 | 0 | 0 | 7.2 | 7.2 | 7.2 | 7.2 | 7.2 | 7.2
ВСЕГО по ООО ТранснефтьЭлектросетьСервис (ООО "Русэнергоресурс") до 60 мин. (включая объем нагрузки до 5 мин., до 20 мин.) с нарастающим итогом | [5 empty] | 0 | 0 | 0 | 0 | 7.2 | 7.2 | 7.2 | 7.2 | 11.2 | 11.2
Потребители Филиала ПАО "ФСК ЕЭС" Новгородского предприятия МЭС
99 | ОАО "Красный Октябрь" | ПС 330 кВ Новгородская |  | ОП (ПП) | до 5 мин.
| директор: 64-29-10 |  |  |  | от 5 до 20 мин. |  |  |  | 0.14
8-963-366-3169
| Начальник команды: 64-21-50 |  |  |  | от 20 до 60 мин.
| 8-911-644-6822 |  | ВЛ 10 кВ л. 4 З-д Энергия*
| 8-911-601-0067 |  | ВЛ 10 кВ л. 18 З-д Энергия*
Электромонтер: 8-951-720-2180
100 | ООО "Газпром трансгаз | ПС 330 кВ Новгородская |  | ОП (ПП) | до 5 мин.
| Санкт-Петербург" |  |  |  | от 5 до 20 мин. |  |  |  | 0.14
Начальник СЭВС: 944-829,
| 8-921-205-8570 |  |  |  | от 20 до 60 мин.
Инженер СЭВС: 944-839
| 8-921-205-8569 |  | Фидер 10 кВ л. 6 Газпром
| 8-921-205-8540 |  | Трансгаз С-Петербург*
101 | ООО "Транснефть-Балтика" | ПС 330 кВ Юго-Западная |  | ОП (ПП) | до 5 мин. | 0.279
| Гл.энергетик: 8-931-850-90-08 |  |  |  | от 5 до 20 мин.
| Зам. гл. энергетика: 8-931-850-90-50 |  |  |  | от 20 до 60 мин
| энергетик: 8-931-850-90-64 |  | ВЛ 110 кВ Юго-Западная -
| энергодиспетчер: 8-931-850-90-22 |  | НПС-7 № 1*
ВЛ 110 кВ Юго-Западная -
НПС-7 № 2*
102 | АО "Фирма Ригель" | ПС 330 кВ Новгородская |  | ОП (ПП) | до 5 мин.
| энергетик: 8-911-648-97-18 |  |  |  | от 5 до 20 мин. |  |  |  | 0.1
инженер-механик, электромонтер:
| 8-921-200-39-67 |  |  |  | от 20 до 60 мин.
| т.(8162) 64-43-52 |  | ВЛ 10 кВ л. 12*
| т.(8162) 64-53-45 |  | ВЛ 10 кВ л. 14*
ИТОГО по Филиалу ПАО "ФСК ЕЭС" Новгородского предприятия МЭС до 5 мин. |  |  |  |  | 0.279 | 0.279 | 0 | 0 | 0 | 0 | 0 | 0 | 0 | 0 | 0
ИТОГО по Филиалу ПАО "ФСК ЕЭС" Новгородского предприятия МЭС от 5 до 20 мин. |  |  |  |  | 0.38 | 0 | 0 | 0 | 0.38 | 0 | 0 | 0 | 0 | 0 | 0
ИТОГО по Филиалу ПАО "ФСК ЕЭС" Новгородского предприятия МЭС от 20 до 60 мин. |  |  |  |  | 0 | 0 | 0 | 0 | 0 | 0 | 0 | 0 | 0 | 0 | 0
ВСЕГО по Филиалу ПАО "ФСК ЕЭС" Новгородского предприятия МЭС до 20 мин. (включая объем нагрузки до 5 мин.) |  |  |  |  | 0.659 | 0.279 | 0 | 0 | 0.38 | 0 | 0 | 0 | 0 | 0 | 0
ВСЕГО по Филиалу ПАО "ФСК ЕЭС" Новгородского предприятия МЭС до 60 мин. (включая объем нагрузки до 5 мин., до 20 мин.) |  |  |  |  | 0.659 | 0.279 | 0 | 0 | 0.38 | 0 | 0 | 0 | 0 | 0 | 0
ИТОГО по Филиалу ПАО "ФСК ЕЭС" Новгородского предприятия МЭС до 5 мин. с нарастающим итогом | [5 empty] | 0.279 | 0.279 | 0.279 | 0.279 | 0.279 | 0.279 | 0.279 | 0.279 | 0.279 | 0.279
ИТОГО по Филиалу ПАО "ФСК ЕЭС" Новгородского предприятия МЭС от 5 до 20 мин. с нарастающим итогом | [5 empty] | 0 | 0 | 0 | 0.38 | 0.38 | 0.38 | 0.38 | 0.38 | 0.38 | 0.38
ИТОГО по Филиалу ПАО "ФСК ЕЭС" Новгородского предприятия МЭС от 20 до 60 мин. с нарастающим итогом | [5 empty] | 0 | 0 | 0 | 0 | 0 | 0 | 0 | 0 | 0 | 0
ВСЕГО по Филиалу ПАО "ФСК ЕЭС" Новгородского предприятия МЭС до 20 мин. (включая объем нагрузки до 5 мин.) с нарастающим итогом | [5 empty] | 0.279 | 0.279 | 0.279 | 0.659 | 0.659 | 0.659 | 0.659 | 0.659 | 0.659 | 0.659
ВСЕГО по Филиалу ПАО "ФСК ЕЭС" Новгородского предприятия МЭС до 60 мин. (включая объем нагрузки до 5 мин., до 20 мин.) с нарастающим итогом | [5 empty] | 0.279 | 0.279 | 0.279 | 0.659 | 0.659 | 0.659 | 0.659 | 0.659 | 0.659 | 0.659
ПАО "ТГК-2" (ООО "Новэлектросети")
103 | ПАО "Акрон" дог. №0000071 дкп, | НТЭЦ 110 кВ | конторль ввода ГВО по величине потребления подстанций | ОП (ПП) | до 5 мин | 2.93
| 173012 г. Великий Новгород | (Новгородская ТЭЦ |  |  | от 5 до 20 мин |  |  |  | 8.04
| т. 8(8162)99-65-55 приемная | ПАО "ТГК-2") |  |  | от 20 до 60 мин
т. 8(8162)99-62-00 гл. инженер
т. 8(8162)99-62-05 гл. энергетик
т. 8(8162)99-63-77 нач. смены цеха эл. снабж.
т. 8(8162)99-62-54 диспетчер
т. 8(8162)99-61-09 справочная
ИТОГО по ПАО "ТГК-2" (ООО "Новэлектросети") до 5 мин. |  |  |  |  | 2.93 | 2.93 | 0 | 0 | 0 | 0 | 0 | 0 | 0 | 0 | 0
ИТОГО по ПАО "ТГК-2" (ООО "Новэлектросети") от 5 до 20 мин. |  |  |  |  | 8.04 | 0 | 0 | 0 | 8.04 | 0 | 0 | 0 | 0 | 0 | 0
ИТОГО по ПАО "ТГК-2" (ООО "Новэлектросети") от 20 до 60 мин. |  |  |  |  | 0 | 0 | 0 | 0 | 0 | 0 | 0 | 0 | 0 | 0 | 0
ВСЕГО по ПАО "ТГК-2" (ООО "Новэлектросети") до 20 мин. (включая объем нагрузки до 5 мин.) |  |  |  |  | 10.97 | 2.93 | 0 | 0 | 8.04 | 0 | 0 | 0 | 0 | 0 | 0
ВСЕГО по ПАО "ТГК-2" (ООО "Новэлектросети") до 60 мин. (включая объем нагрузки до 5 мин., до 20 мин.) |  |  |  |  | 10.97 | 2.93 | 0 | 0 | 8.04 | 0 | 0 | 0 | 0 | 0 | 0
ИТОГО по ПАО "ТГК-2" (ООО "Новэлектросети") до 5 мин. с нарастающим итогом | [5 empty] | 2.93 | 2.93 | 2.93 | 2.93 | 2.93 | 2.93 | 2.93 | 2.93 | 2.93 | 2.93
ИТОГО по ПАО "ТГК-2" (ООО "Новэлектросети") от 5 до 20 мин. с нарастающим итогом | [5 empty] | 0 | 0 | 0 | 8.04 | 8.04 | 8.04 | 8.04 | 8.04 | 8.04 | 8.04
ИТОГО по ПАО "ТГК-2" (ООО "Новэлектросети") от 20 до 60 мин. с нарастающим итогом | [5 empty] | 0 | 0 | 0 | 0 | 0 | 0 | 0 | 0 | 0 | 0
ВСЕГО по ПАО "ТГК-2" (ООО "Новэлектросети") до 20 мин. (включая объем нагрузки до 5 мин.) с нарастающим итогом | [5 empty] | 2.93 | 2.93 | 2.93 | 10.97 | 10.97 | 10.97 | 10.97 | 10.97 | 10.97 | 10.97
ВСЕГО по ПАО "ТГК-2" (ООО "Новэлектросети") до 60 мин. (включая объем нагрузки до 5 мин., до 20 мин.) с нарастающим итогом | [5 empty] | 2.93 | 2.93 | 2.93 | 10.97 | 10.97 | 10.97 | 10.97 | 10.97 | 10.97 | 10.97
ИТОГО по Новгородской области до 5 мин. |  |  |  |  | 41.293 | 17.142 | 13.305 | 10.846 | 0 | 0 | 0 | 0 | 0 | 0 | 0
ИТОГО по Новгородской области от 5 до 20 мин. |  |  |  |  | 29.828 | 0 | 0 | 0 | 21.474 | 8.354 | 0 | 0 | 0 | 0 | 0
ИТОГО по Новгородской области от 20 до 60 мин. |  |  |  |  | 46.742 | 0 | 0 | 0 | 0 | 0 | 0 | 20.414 | 2.738 | 21.398 | 2.192
ВСЕГО по Новгородской области до 20 мин. (включая объем нагрузки до 5 мин.) |  |  |  |  | 71.121 | 17.142 | 13.305 | 10.846 | 21.474 | 8.354 | 0 | 0 | 0 | 0 | 0
ВСЕГО по Новгородской области до 60 мин. (включая объем нагрузки до 5 мин., до 20 мин.) |  |  |  |  | 117.863 | 17.142 | 13.305 | 10.846 | 21.474 | 8.354 | 0 | 20.414 | 2.738 | 21.398 | 2.192
ВСЕГО по ДУ в Новгородской области до 5 мин. | [5 empty] | 0.538 | 0 | 0 | 0 | 0 | 0 | 0 | 0 | 0 | 0
ИТОГО по Новгородской области до 5 мин. с нарастающим итогом | [5 empty] | 17.142 | 30.447 | 41.293 | 41.293 | 41.293 | 41.293 | 41.293 | 41.293 | 41.293 | 41.293
ИТОГО по Новгородской области от 5 до 20 мин. с нарастающим итогом | [5 empty] | 0 | 0 | 0 | 21.474 | 29.828 | 29.828 | 29.828 | 29.828 | 29.828 | 29.828
ИТОГО по Новгородской областиот 20 до 60 мин. с нарастающим итогом | [5 empty] | 0 | 0 | 0 | 0 | 0 | 0 | 20.414 | 23.152 | 44.55 | 46.742
ВСЕГО по Новгородской области до 20 мин. (включая объем нагрузки до 5 мин.) с нарастающим итогом | [5 empty] | 17.142 | 30.447 | 41.293 | 62.767 | 71.121 | 71.121 | 71.121 | 71.121 | 71.121 | 71.121
ВСЕГО по Новгородской области до 60 мин. (включая объем нагрузки до 5 мин., до 20 мин.) с нарастающим итогом | [5 empty] | 17.142 | 30.447 | 41.293 | 62.767 | 71.121 | 71.121 | 91.535 | 94.273 | 115.671 | 117.863
ВСЕГО по ДУ в Новгородской области до 5 мин. с нарастающим итогом | [5 empty] | 0.538 | 0.538 | 0.538 | 0.538 | 0.538 | 0.538 | 0.538 | 0.538 | 0.538 | 0.538

## ГВО НО 23-00
ГРАФИК
временного отключения потребления на 2020/2021 гг.
по Новгородскому филиалу ПАО "МРСК Северо-Запада" на территории Новгородской области
по данным КЗ 16.12.2020 за 23-00 час
№ п/п | Потребитель | Наименование подстанции | Наименование фидера /наименование фидера контроля* | Способ ввода отключения по графику | Время отключения | Очередь ограничения (МВт)
[6 empty] | I | II | III | IV | V | VI | VII | VIII | IX | X
1 | 2 | 3 | 4 | 5 | 6 | 7 | 8 | 9 | 10 | 11 | 12 | 13 | 14 | 15 | 16
Новгородского филиал ПАО "МРСК Северо-Запада"
ПО "Ильменские электрические сети"
1 | АО "НПО "КВАНТ" | ПС 110 кВ Районная | ф. 09 | ОП | до 5 мин | 0.4
| дог. №18/86 ДОУПЭ |  |  |  | от 5 до 20 мин
| т. 8(8162)68-20-04 отдел гл. энергетика |  |  |  | от 20 до 60 мин
| м.т. 8-951-720-15-00 нач. отдела гл. энергетика |  | ф. 26*, 62*, 67*
м.т. 8-921-207-62-35 дежурный электрик
2 | ОАО "Спектр" | ПС 110 кВ Районная | ф. 64 | ОП | до 5 мин | 0.25
| дог. №11-00035 |  |  |  | от 5 до 20 мин
| т. 8(8162)33-51-73 приемная |  |  |  | от 20 до 60 мин
| м.т. 8-952-480-10-14 |  | ф. 55*
гл. инженер, отв за эл.хоз-во
т.8(8162)33-51-57 дежурный
3 | ОАО "Заряд" | ПС 110 кВ Районная | ф. 30 | ОП | до 5 мин | 0.96
| дог. №11-00886 |  |  |  | от 5 до 20 мин
| т. 8(8162)62-77-64 приемная, директор |  |  |  | от 20 до 60 мин
| т. 8(8162)62-73-23 гл. инженер |  | ф. 16*
4 | ООО "Амкор СК Новгород" | ПС 110 кВ Районная | ф. 70 | ОП | до 5 мин | 0.721
| дог. №50 |  |  |  | от 5 до 20 мин
| т. 8(8162)940-888 приемная |  |  |  | от 20 до 60 мин
| м.т. 8-921-022-60-22 |  | ф. 61*
м.т. 8-921-190-17-63 гл. энергетик
м.т. 8-921-196-20-28 дежурный
т. 8(8162)940-890 охрана круглосуточно
5 | ООО "Амкор Флексиблз | ПС 110 кВ Районная | ф. 66 | ОП | до 5 мин | 0.575
| Новгород" |  |  |  | от 5 до 20 мин
| дог. №11-00011 |  |  |  | от 20 до 60 мин
| т. 8(8162)680-680 приемная, |  | ф. 39*
т. 8(8162)680-670,
м.т. 8-963-333-46-59 гл. инж.
технический менеджер
м.т. 8-963-330-68-50 энергетик
6 | АО "Дека" | ПС 110 кВ Районная | ф. 59 | ОП | до 5 мин | 0
| дог. №57 |  |  |  | от 5 до 20 мин
| т. 8(8162)33-93-50 приемная, |  |  |  | от 20 до 60 мин
| т. 8(8162)33-93-50 доб. 370, м.т. 8-921-200-12-47 гл. инженер, |  | ф. 69*
м.т. 8-921-022-37-97 дежурный
7 | ОАО "ВН Мясной Двор" | ПС 110 кВ Районная | ф. 27 | ОП | до 5 мин | 0.82
| дог. №0000085 |  |  |  | от 5 до 20 мин
| т. 8(8162)680-501 приемная, |  |  |  | от 20 до 60 мин
| т. 8(8162)680-511, м.т. 8-911-605-28-84 |  | ф. 44*
гл. инженер
т. 8(8162)680-552, м.т. 8-963-334-43-58
гл. энергетик
м.т. 8-911-600-23-21 дежурный
т. 8(8162)680-568 деж. по подстанции
8 | ООО "Гранит" | ПС 110 кВ Районная |  | ОП (ПП) | до 5 мин
| дог. №11-01389 |  |  |  | от 5 до 20 мин |  |  |  | 0.195
| м.т. 8-952-486-71-90 |  |  |  | от 20 до 60 мин
| главный инженер |  | ф. 47*, 48*
9 | ОАО "Новгородский завод | ПС 110 кВ Антоново |  | ОП (ПП) | до 5 мин
| стекловолокна" |  |  |  | от 5 до 20 мин |  |  |  | 0.158
| дог. №01-00054 |  |  |  | от 20 до 60 мин | [6 empty] | 0.504
| т. 8(8162)68-05-90 приемная |  | ф. 08*, 17*
т. 8-931-853-04-44 тех. директор
м.т. 8-921-730-33-13 инженер ОГЭ
10 | АО "НПП Старт" дог. №0000085 | ПС 110 кВ Базовая |  | ОП (ПП) | до 5 мин
| т. 8(8162)76-56-58 приемная |  |  |  | от 5 до 20 мин
| т. 8(8162)765-658 директор |  | ф. 11 |  | от 20 до 60 мин | [6 empty] | 0.308
| т. 8-911-604-99-00 зам. гл. энергетика |  | ф. 69*
м.т. 8-921-699-77-68 дежурный
11 | ПАО "Контур" дог. №253 | ПС 110 кВ Базовая |  | ОП (ПП) | до 5 мин
| т. 8(8162)68-09-00 приемная |  | ф. 66, 74 |  | от 5 до 20 мин |  |  |  | 0.331
| т. 8(8162)680-910, 680-900 доб. 477 |  |  |  | от 20 до 60 мин
| т. 8(8162)680-887, м.т. 8-965-808-03-33 |  | ф. 79*, 73*, 70*
гл. энергетик
т. 8(8162)680-900 доб. 134,
м.т. 8-965-806-74-05 дежурный
12 | ООО "Трубичино" |  |  | ОП (ПП) | до 5 мин
| дог. №13-00117 |  |  |  | от 5 до 20 мин
| т. 8(8162)741-133 приёмная |  |  |  | от 20 до 60 мин | [6 empty] | 0
| т. 8(8162)741-139, м.т. 8-911-601-28-21 гл. энерг., дежурный | ПС 330 кВ Новгородская | ф. 01*, 07*, 13*, 15*
13 | ЗАО "НМЗ" | НТЭЦ 110 кВ (Новгородская ТЭЦ ПАО "ТГК-2") |  | ОП (ПП) | до 5 мин
| дог. №01/12/17-ОГЭ |  |  |  | от 5 до 20 мин
| т. 8(8162)940-750 - приёмная |  |  |  | от 20 до 60 мин | [6 empty] | 1.021
| т. 8(8162)940-750 доб. 250, м.т. 8-911-600-74-72 |  | яч. 5*, яч. 46*
зам. главного энерг. по электрохозяйству
т. 8(8162)940-750 доб. 285, м.т. 8-911-600-46-70
ответственный за электрохозяйство
м.т. 8-911-600-66-35 - дежурный
14 | ПАО "Акрон" дог. №0000071 дкп, | ПС 110 кВ 100 | конторль ввода ГВО по величине потребления подстанций | ОП (ПП) | до 5 мин | 4.22
| 173012 г. Великий Новгород | ПС 110 кВ 315 |  |  | от 5 до 20 мин |  |  |  | 7.97
| т. 8(8162)99-65-55 приемная |  |  |  | от 20 до 60 мин | [6 empty] | 8.08
т. 8(8162)99-62-00 гл. инженер
т. 8(8162)99-62-05 гл. энергетик
т. 8(8162)99-63-77 нач. смены цеха эл. снабж.
т. 8(8162)99-62-54 диспетчер
т. 8(8162)99-61-09 справочная
15 | ООО "Новгородский бекон" | ПС 110 кВ Новоселицы |  | ОП (ПП) | до 5 мин
| п/ф д. Божонка |  |  |  | от 5 до 20 мин |  |  |  | 0.1
| дог. №53110002312 |  |  |  | от 20 до 60 мин | [6 empty] | 3.07
| т. 8(8162)682-631 приёмная |  | ф. 02*, 03*, 04*, 05*, 06*, 07*, 08*, 09*
м.т. 8-911-600-03-72 главный инженер
16 | ООО "Новгородский бекон" |  |  | ОП (ПП) | до 5 мин
| дог. №53110002312 |  |  |  | от 5 до 20 мин
| т. 8(8162)682-631 приёмная |  |  |  | от 20 до 60 мин | [6 empty] | 0.674
| м.т. 8-911-600-03-72 главный инженер | ПС 110 кВ Чечулино | ф. 05*, 06*, 07*, 08*
| т. 8(8162)682-670, 8(8162)682-660 дежурный | ПС 110 кВ Подберезье | ф. 04*, 05*, 07*, 08*
17 | ОАО "Подберезский | ПС 110 кВ Подберезье |  | ОП (ПП) | до 5 мин
| комбинат хлебепродуктов" |  |  |  | от 5 до 20 мин
| дог. №11-01590 |  | ф. 06, 09 |  | от 20 до 60 мин | [6 empty] | 0.389
т. 8(8162)742-641 приёмная
т. 8(8162) 742-643 гл. инженер
т. 8(8162)742-500, м.т. 8-911-645-24-67 гл. энергетик
т. 8(8162)742-641 охрана
18 | ООО "ИКЕА Индастри Новгород" |  |  | ОП (ПП) | до 5 мин
| дог. №11-01265 |  |  |  | от 5 до 20 мин |  |  |  | 4.024
| т. 8(8162)94-37-51 приёмная |  |  |  | от 20 до 60 мин | [6 empty] | 5.897
| т. 8(8162)987-080 гл. энергетик | ПС 110 кВ ДСП | ф. 05*, 25* (06*, 07*, 08*, 27*, 28*)
| м.т. 8-921-198-00-61 гл. энерг. | ПС 110 кВ Подберезье | ф. 09*
м.т. 8-921-195-00-87 дежурный,
мастер электромастерской
19 | ООО "Агрокомплекс" | ПС 110 кВ Спасская |  | ОП (ПП) | до 5 мин
| дог. №51-00191 |  |  |  | от 5 до 20 мин
| м.т. 8-921-964-78-00 - ген. директор |  |  |  | от 20 до 60 мин | [6 empty] | 0.565
| м.т. 8-921-196-54-42 - электромонтер |  | ф. 01*, 04*
20 | ООО "УРСА Евразия" | ПС 110 кВ Энергомаш | ф. 38 | ОП | до 5 мин |  |  | 1.58
| дог. №53 |  |  |  | от 5 до 20 мин
| т. 8(81665)46-180 приёмная |  |  |  | от 20 до 60 мин
| т. 8(81665)46-180 главный инженер |  | ф. 16*
т. 8(81665)46-180 м.т. 8-921-202-44-60
гл. энергетик
т. 8(81665)46-183 охрана
21 | ООО "ЮПМ-Кюммене Чудово" | ПС 110 кВ Энергомаш | ф. 04 | ОП | до 5 мин |  |  | 2.784
| дог. №514 ДОУПЭ |  |  |  | от 5 до 20 мин
| т. 8(81665)44-606 приёмная |  |  |  | от 20 до 60 мин
| т. 8(81665)44-606 главный инженер |  | ф. 54*
т. 8(81665)44-606, м.т. 8-921-202-74-10 гл. энерг.
т. 8(81665)44-616 дежурный по подстанции
22 | ООО "Эс. Си. Джонсон" г. Чудово | ПС 110 кВ Энергомаш | ф. 36 | ОП | до 5 мин |  |  | 0.494
| дог. №53110002230 |  |  |  | от 5 до 20 мин
| м.т. 8-964-310-00-22 директор (секретарь) |  |  |  | от 20 до 60 мин | [9 empty] | 0.784
| м.т. 8-964-694-49-96 гл. инженер |  | ф. 22
м.т. 8-981-602-86-28 гл. энергетик
м.т. 8-921-198-44-70 дежурный
23 | АО "Энергомаш" | ПС 110 кВ Энергомаш | ф. 13, 17, 21, 33 | ОП | до 5 мин |  |  | 0.67
| дог. №51-00001 |  |  |  | от 5 до 20 мин
| т. 8(81665)49-235 приемная |  |  |  | от 20 до 60 мин
| т. 8(81665)49-306 гл. инженер |  | ф. 19*, 31*, 35*, 37*, 39*
т. 8(81665)49-342 гл. энергетик
24 | ООО "Хасслахерлес" | ПС 110 кВ Вишерская |  | ОП (ПП) | до 5 мин
| дог. №52-00069 |  |  |  | от 5 до 20 мин
| т. 8(8162)968-100 приёмная |  |  |  | от 20 до 60 мин | [9 empty] | 1.57
| т. 8(8162)968-100, 8(8162)968-150 директор |  | ф. 09*, 10*
м.т. 8-921-202-02-07 директор
м.т. 8-921-707-24-24 ст. инженер
25 | Смешанная нагрузка: : Государственная компания "Российские автомобильные дороги" | ПС 110 кВ Дорожная | ф. 01 | ДУ | до 5 мин | 0.005
от 5 до 20 мин
от 20 до 60 мин
26 | Смешанная нагрузка: : Государственная компания "Российские автомобильные дороги" | ПС 110 кВ Дорожная | ф. 02 | ДУ | до 5 мин | 0
от 5 до 20 мин
от 20 до 60 мин
27 | Смешанная нагрузка: : Государственная компания "Российские автомобильные дороги" | ПС 110 кВ Дорожная | ф. 03 | ДУ | до 5 мин | 0
от 5 до 20 мин
от 20 до 60 мин
28 | Смешанная нагрузка: Государственная компания "Российские автомобильные дороги" (автодор) БРТП №190 | ПС 110 кВ Дорожная | ф. 04 | ДУ | до 5 мин | 0.014
от 5 до 20 мин
от 20 до 60 мин
29 | Смешанная нагрузка: : Государственная компания "Российские автомобильные дороги" | ПС 110 кВ Магистральная | ф. 02 | ДУ | до 5 мин | 0.12
от 5 до 20 мин
от 20 до 60 мин
30 | Смешанная нагрузка: : Государственная компания "Российские автомобильные дороги" | ПС 110 кВ Магистральная | ф. 04 | ДУ | до 5 мин | 0.398
от 5 до 20 мин
от 20 до 60 мин
31 | Смешанная нагрузка: население | ПС 110 кВ Батецкая | ф. 01 | ОП | до 5 мин |  |  | 0.16
от 5 до 20 мин
от 20 до 60 мин
32 | Смешанная нагрузка: МБУК "Батецкий межпоселенческий центр культуры и досуга", СПК "Красная звезда", ИП Поляков Ю. А., ИП Авдеев С. П., Администрация Батецкого муниципального района, Потребительское общество "Новгородское" (ПО "Новгородское"), население | ПС 110 кВ Батецкая | ф. 02 | ОП | до 5 мин |  |  | 0.139
от 5 до 20 мин
от 20 до 60 мин
33 | Смешанная нагрузка: ДСУ (дорожно-строительный участок), Батецкое лесное хозяйство, Скотный двор, население | ПС 110 кВ Батецкая | ф. 04 | ОП | до 5 мин |  |  | 0.138
от 5 до 20 мин
от 20 до 60 мин
34 | Смешанная нагрузка: население | ПС 110 кВ Батецкая | ф. 05 | ОП | до 5 мин |  |  | 0.603
от 5 до 20 мин
от 20 до 60 мин
35 | Смешанная нагрузка: КХ Кадырова А. У., ИП Макиева М. Н., население | ПС 110 кВ Шимск | ф. 01 | ОП | до 5 мин | 0.62
от 5 до 20 мин
от 20 до 60 мин
36 | Смешанная нагрузка: ФКУ "Упрдор Россия", ОАУСО "Шимский КЦСО", МУ Шимская ЦКДС, МУ "Шимская центральная районная больница", КФХ Акашкин А. И., ООО "Капитан", ИП Ведехин А. С., ИП Поздеев, ООО ПБ Русь-Агропрект, ООО "СП "Шелонь", Администрация Шимского муниципального района, население | ПС 110 кВ Шимск | ф. 13 | ОП | до 5 мин | 0.332
от 5 до 20 мин
от 20 до 60 мин
37 | Смешанная нагрузка: ФКУ "Упрдор Россия", ОАО "Ростелеком ТУ", Администрация Шимского муниципального района, ООО "Вода Виноградова", Медведское сельское поселение, население | ПС 110 кВ Шимск | ф. 14 | ОП | до 5 мин | 0.227
от 5 до 20 мин
от 20 до 60 мин
38 | Смешанная нагрузка: ООО "ВСН", ОАОУ НПО "Агролицей №25", ИП Товмасян М. Л., население | ПС 110 кВ Шимск | ф. 16 | ОП | до 5 мин | 0.047
от 5 до 20 мин
от 20 до 60 мин
39 | Смешанная нагрузка: Горгаз, население | ПС 110 кВ Сольцы | ф. 3 | ОП | до 5 мин |  |  | 0.306
от 5 до 20 мин
от 20 до 60 мин
40 | Смешанная нагрузка: Солецкое райпо, Администрация горского сельского поселения, ООО "Бристоль", ООО "Элита", СПК "Знамя Ленина", население | ПС 110 кВ Сольцы | ф. 4 | ОП | до 5 мин |  |  | 0.07
от 5 до 20 мин
от 20 до 60 мин
41 | Смешанная нагрузка: Солецкое райпо, МУП "ЖКХ "Солецкого района", ОАУСО "Солецкий КЦ", ИП Буров А. А., население | ПС 110 кВ Сольцы | ф. 14 | ОП | до 5 мин |  |  | 0.15
от 5 до 20 мин
от 20 до 60 мин
42 | Смешанная нагрузка: население | ПС 110 кВ Сольцы | ф. 15 | ОП | до 5 мин |  |  | 0.592
от 5 до 20 мин
от 20 до 60 мин
43 | Смешанная нагрузка: Горгаз, население | ПС 110 кВ Сольцы | ф. 16 | ОП | до 5 мин |  |  | 0.273
от 5 до 20 мин
от 20 до 60 мин
ПО "Ильменские электрические сети"
ИТОГО по ПО "ИЭС" до 5 мин. |  |  |  |  | 17.668 | 9.709 | 0 | 7.959 | 0 | 0 | 0 | 0 | 0 | 0 | 0
ИТОГО по ПО "ИЭС" от 5 до 20 мин. |  |  |  |  | 12.778 | 0 | 0 | 0 | 12.778 | 0 | 0 | 0 | 0 | 0 | 0
ИТОГО по ПО "ИЭС" от 20 до 60 мин. |  |  |  |  | 22.862 | 0 | 0 | 0 | 0 | 0 | 0 | 20.508 | 0 | 0 | 2.354
ВСЕГО по ПО "ИЭС" до 20 мин. (включая объем нагрузки до 5 мин.) |  |  |  |  | 30.446 | 9.709 | 0 | 7.959 | 12.778 | 0 | 0 | 0 | 0 | 0 | 0
ВСЕГО по ПО "ИЭС" до 60 мин. (включая объем нагрузки до 5 мин., до 20 мин.) |  |  |  |  | 53.308 | 9.709 | 0 | 7.959 | 12.778 | 0 | 0 | 20.508 | 0 | 0 | 2.354
ИТОГО по ПО "ИЭС" до 5 мин. с нарастающим итогом | [5 empty] | 9.709 | 9.709 | 17.668 | 17.668 | 17.668 | 17.668 | 17.668 | 17.668 | 17.668 | 17.668
ИТОГО по ПО "ИЭС" от 5 до 20 мин. с нарастающим итогом | [5 empty] | 0 | 0 | 0 | 12.778 | 12.778 | 12.778 | 12.778 | 12.778 | 12.778 | 12.778
ИТОГО по ПО "ИЭС" от 20 до 60 мин. с нарастающим итогом | [5 empty] | 0 | 0 | 0 | 0 | 0 | 0 | 20.508 | 20.508 | 20.508 | 22.862
ВСЕГО по ПО "ИЭС" до 20 мин. (включая объем нагрузки до 5 мин.) с нарастающим итогом | [5 empty] | 9.709 | 9.709 | 17.668 | 30.446 | 30.446 | 30.446 | 30.446 | 30.446 | 30.446 | 30.446
ВСЕГО по ПО "ИЭС" до 60 мин. (включая объем нагрузки до 5 мин., до 20 мин.) с нарастающим итогом | [5 empty] | 9.709 | 9.709 | 17.668 | 30.446 | 30.446 | 30.446 | 50.954 | 50.954 | 50.954 | 53.308
ПО "Боровичские электрические сети"
44 | ООО "Элегия" | ПС 110 кВ Сельская |  | ОП (ПП) | до 5 мин.
| дог. №21-00003 |  |  |  | от 5 до 20 мин.
| тел. 8-(816-64) 21-010-приёмная |  |  |  | от 20 до 60 мин | [8 empty] | 0.7
| 8-921-101-01-25-энергетик |  | ф. 2*, 8*
45 | АО "Боровичский завод "Полимермаш" | ПС 110 кВ Сельская |  | ОП (ПП) | до 5 мин.
| дог.21-00001 |  |  |  | от 5 до 20 мин.
| т.8-(816-64) 46-588 - секретарь |  |  |  | от 20 до 60 мин | [8 empty] | 0.1
| т.8-(816-64) 90-246 - энергетик |  | ф. 9*, 10*
46 | ОАО БКО | ПС 110 кВ Огнеупоры ПС 110 кВ Рудничная |  | ОП (ПП) | до 5 мин.
| дог.№ 21-00002 |  |  |  | от 5 до 20 мин.
| т.8-(816-64)-9-25-90, 9-25-91-щит управления |  |  |  | от 20 до 60 мин | [8 empty] | 4.85
| т.8-(816-64)-2-63-12 диспетчер. |  | Ввод Т-1 110 кВ*
Ввод Т-2 110 кВ*
47 | ООО Промстроймастер" | ПС 110 кВ Прогресс |  | ОП (ПП) | до 5 мин.
| дог.№ 53090002809 |  |  |  | от 5 до 20 мин.
| 89210203330- ответственный за эл.хоз. |  |  |  | от 20 до 60 мин | [8 empty] | 0.03
| технич.рук., дежурный |  | ф. 24*, 25*
48 | ЗАО "Неболочское карьероуправление" | ПС 110 кВ Неболчи |  | ОП (ПП) | до 5 мин.
| дог. № 9-92100-401Т |  |  |  | от 5 до 20 мин.
| 8-(816-2)-968-260, 8-911-618-38-80 гл.энерг. |  |  |  | от 20 до 60 мин | [8 empty] | 0.16
| 8-(816-2)-968-260, 8-911-612-20-20 ген.дир. |  | ф. 6*, 12*
8-921-200-37-73 гл. инженер
49 | ООО "Сетново" | ПС 110 кВ Неболчи |  | ОП (ПП) | до 5 мин.
| дог.№ 22-00149 |  |  |  | от 5 до 20 мин.
| (81668) 65101; 65-102; 61001; |  |  |  | от 20 до 60 мин | [8 empty] | 1.15
| моб. 8-812-930-39-76 ген.дир. |  | ф. 10*, 11*
т. 8-921-101-01-25 - энергетик
50 | ЗАО "Пестовский опытно-механический | ПС 110 кВ Пестово |  | ОП (ПП) | до 5 мин.
| завод" дог.№ 25-00017 |  |  |  | от 5 до 20 мин.
| м.т. 8-911-645-65-45 - директор |  |  |  | от 20 до 60 мин | [8 empty] | 0.08
| т. 8-921-707-93-25 - гл.энергетик |  | ф. 10*
т.8-(816-69)-5-66-12-гл.энергетик
51 | ООО "Пестовский лесопромышленный комплекс" | ПС 110 кВ Пестово |  | ОП (ПП) | до 5 мин.
| дог.№ 45 |  |  |  | от 5 до 20 мин.
| т.8-(816-69)-55-563 приёмная |  |  |  | от 20 до 60 мин | [8 empty] | 2.8
| т.8-(816-69)-555-62, |  | ф. 11*, 12*
главный .энерг.
52 | АО "Окуловская бумажная фабрика" |  |  | ОП (ПП) | до 5 мин.
| дог.№ 9-92100-401Т | ПС 110 кВ Парахино |  |  | от 5 до 20 мин.
| т.8-911-603-24-50 - энергетик, нач. энергоцеха | ГРУ-6,3 кВ |  |  | от 20 до 60 мин. | [8 empty] | 3.65
| т.8-(816-57)-23-012 (приемная) |  | ф. 5*, 13*
| т.8-(812)-336-27-01 (приемная) |  | ф. 28*, 35*, 39*, 40*
53 | ООО "Завод Агрокабель" |  |  | ОП (ПП) | до 5 мин.
| дог. №53-00024 | ПС 330 кВ Окуловская |  |  | от 5 до 20 мин.
| 8 (816-57) 2-33-85, 2-37-31 - директор | ПС 10 кВ Окуловка 1 |  |  | от 20 до 60 мин. | [8 empty] | 1.6
| 8 (816-57) 2-36-33 - тех. руководитель 8 (816-57) 2-38-81 - отв. за эл. Хозяйство | ПС 110 кВ Окуловка-тяговая | ф. 21*, 35*, 7*
54 | Смешанная нагрузка: ЗАО "УМ 282"; ООО "Экономдизайн"; Хрусталёв ВВ; СПК "Прогресс"; ИП Сканцев ДН; уличное освещение; СКЗ и ГРП (газораспределит.пункт); ООО "Звезда 2"; ООО "Мста М"; детский сад; ООО "Родина"; ИП Фомин КА; ООО "Мельница Боровичи"; Шевяков АГ; ООО "Автолига сервис"; ТК "Новгородская"; население. | ПС 110 кВ Прогресс | ф. 1 | ОП | до 5 мин. |  | 0.685
от 5 до 20 мин.
от 20 до 60 мин.
55 | Смешанная нагрузка: ООО "Зета-Контакт"; ООО "Тухун"; уличное освещение; Почта; СКЗ; Казаков А.С.;Сапожников М.А.; ООО" Баккара"; Библиотека; детский сад; ООО "Родина"; ООО "Компания СЭВ; Карьер; ТК "Новгородская"; пилорамы; население. | ПС 110 кВ Прогресс | ф. 2 | ОП | до 5 мин. |  | 0.6
от 5 до 20 мин.
от 20 до 60 мин.
56 | Смешанная нагрузка: ООО "Родина"; СТ "Мелиоратор";ООО "Борохотник"; ООО "Молочный дворик"; ИП Орловская; население. | ПС 110 кВ Прогресс | ф. 3 | ОП | до 5 мин. |  | 0.15
от 5 до 20 мин.
от 20 до 60 мин.
57 | Смешанная нагрузка: уличное освещение; Церковь; Клуб; ИП Константинова; ООО "Триф"; УФПС ФГУП "Почта России"павильон ОАО "Деметра"; ИП Ищенко; ИП Яковлев; ООО "Родина"; МБУК "МКБО"; ИП Цыганкова; ИП Орловская; ООО МЕТСЕ; Булина ИВ; ООО "Нордэнерго"; Васильева АВ; ТК Новгородская; население. | ПС 110 кВ Прогресс | ф. 4 | ОП | до 5 мин. |  | 0.4
от 5 до 20 мин.
от 20 до 60 мин.
58 | Смешанная нагрузка: ЗАО "УМ 282"; ООО "Боровичский Мясокомбинат"; ООО "Инвестрой"; Гурьянов АА; ИП Макаренкова А.А.УФПС ФГУП " Почта России"; Жуков АВ; Утленко ДВ; Белокуров СА; Котельникова ЕН; Иванова ГА; Федотов МС; Трошков СА; ИП Сканцев ДН; уличное освещение; Сельская администрация; Умов СА; ИП Иванова; ИП Тонян; ИП Сабиров; аптека; детский сад; Краснов ЮВ; ИП Плотникова; Клуб; Кобзев АМ; ИП Саркисян; ИП Бойцов; ИП Смирнов; Балагуров ДГ; Тиховская ВГ; ТК "Новгородская"; ООО "Гидроспецстрой"; ООО Т2 Мобайл; население: | ПС 110 кВ Прогресс | ф. 5 | ОП | до 5 мин. |  | 0.69
от 5 до 20 мин.
от 20 до 60 мин.
59 | Смешанная нагрузка: ИП Соловьёв СА; ; ИП Силин АС;ИП Румянцев АВ; ООО "СК Монополис"; ИП Бойцов СВ; ИП Кронштадтова ЕМ; ИП Петрова ИМ; ИП Веселов АИ; ООО "Универсал-строй"; ИП Чугунова СВ; ИП Веселов ИМ; уличное освещение; ООО "Строй-гид; население. | ПС 110 кВ Пестово | ф. 6 | ОП | до 5 мин. |  | 0.256
от 5 до 20 мин.
от 20 до 60 мин.
60 | Смешанная нагрузка: Уличное освещение; ИП Катешев ЕН; ИП Радыгин СВ; ИП Лебедева ВВ; МОБУ ДОД "ДЮСШ"; ИП Орлов ВВ; население. | ПС 110 кВ Пестово | ф. 9 | ОП | до 5 мин. |  | 0.47
от 5 до 20 мин.
от 20 до 60 мин.
61 | Смешанная нагрузка: Уличное освещение; КХ Джамалова МГ; Михалева АС; ИП Андреева ЛА; ООО "Трансстроймеханизация"; ИП Мишиева ИИ; население. | ПС 330 кВ Окуловская | ф. 14 | ОП | до 5 мин. |  | 0.7
от 5 до 20 мин.
от 20 до 60 мин.
62 | Смешанная нагрузка: Дом культуры; уличное освещение; Приход А.Невского; ООО "Первая Национальная группа"; ФГБУ НП "Валдайский"; ФГБУ "Национальный парк"; ООО "Русские башни"; Силиверстов И.А.;МАОУ "Школа Боровно"; ООО "Интерэнергосоюз"; население. | ПС 330 кВ Окуловская | ф. 29 | ОП | до 5 мин. |  | 0.4
от 5 до 20 мин.
от 20 до 60 мин.
63 | Смешанная нагрузка: Уличное освещение; ОАУСО"Окуловский КЦСО" (культурный центр); ООО "Завод Агрокабель"; часовня; ИП Алиев ЧАО; ИП Алексеенко ММ; ИП Малюхин СВ; ИП Вершинина АН; ИП Читанова НО; ИП Ивченко ПА; ООО "Колхида"; ООО ТК "Новгородская"; население. | ПС 330 кВ Окуловская | ф. 35 | ОП | до 5 мин. |  | 1.64
от 5 до 20 мин.
от 20 до 60 мин.
64 | Смешанная нагрузка: ИП Усманов РХ; МДОУ детский сад №17; ЧП Федоров СГ; уличное освещение; ЧП Иванова ОВ; ИП Иванова СП; ИП Максимов СБ; АО "Газпром"; ООО "НовЛенСтрой"; ООО "Фьорд"; ООО "Радуга"; ООО ТК Новгородская; население. | ПС 110 кВ Любытино | ф. 3 | ОП | до 5 мин. |  | 0.3
от 5 до 20 мин.
от 20 до 60 мин.
65 | Смешанная нагрузка: ИП глава КФХ Серков НВ; ИП Егоров СП; КХ Кузьмина; Почта; библиотека; уличное освещение; ООО "БЛПК"; ИП Попов АА; Петрова ЛА; Тишелович ВП; ООО "РОЯЛ"; кркстьянско фермерское хозяйство КФК ПегливанянАБ; население. | ПС 110 кВ Любытино | ф. 5 | ОП | до 5 мин. |  | 0.3
от 5 до 20 мин.
от 20 до 60 мин.
66 | Смешанная нагрузка: ЗАО "Агро"; Дом культуры; библиотеки; МДОУ Детский сад №17; уличное освещение; ООО Агрофирма "Государь"; АО "ОКТАГОН"; Ершова МН; ООО "АВВА Групп"; Муртазаев АГ; Гончаренко ЕЛ; Литвинов ОЮ; ООО ТК Новгородская; население. | ПС 110 кВ Любытино | ф. 6 | ОП | до 5 мин. |  | 0.26
от 5 до 20 мин.
от 20 до 60 мин.
67 | Смешанная нагрузка: ЧП Макарова ЛС; Зудин С.А.; уличное освещение; АО "Газпром"; Савенков ВВ; ПАО Вымпелком; Новгородский РТПЦ (радио-телевизионный передающий центр; население. | ПС 110 кВ Любытино | ф. 8 | ОП | до 5 мин. |  | 0.3
от 5 до 20 мин.
от 20 до 60 мин.
68 | Смешанная нагрузка: ООО "Любытино-слалом"; уличное освещение; База отдыха "Мать и дитя"; Церковь; ООО "Новгородский доркомсервис"; население. | ПС 110 кВ Любытино | ф. 7 | ОП | до 5 мин. |  | 0.35
от 5 до 20 мин.
от 20 до 60 мин.
69 | Смешанная нагрузка: ООО "Новгороднефтепродукт"; уличное освещение; ИП Костандян КС; АО "Газпром"; ИП Егорова ЕА; ИП Туманов АВ; ООО "Экосити"; Плотников ТА; Семенов ВБ; население. | ПС 110 кВ Любытино | ф. 12 | ОП | до 5 мин. |  | 0.3
от 5 до 20 мин.
от 20 до 60 мин.
70 | Смешанная нагрузка: ООО "Мошенское ДЭП" (дорожно эксплуатационное предприятие); уличное освещение; ООО "Грин-ВУД"; Мошенское РайПО; ООО "Стимул"; МОУ "СОШ с. Мошенское"; МУ Автобаза; библиотека; клуб; ИП Авакян РГ; ООО Содружество; ИП Голубева АА; Антонов АН; ООО "Рубеж"; ООО ТК Новгородская; население. | ПС 110 кВ Мошенское | ф. 2 | ОП | до 5 мин. |  | 0.4
от 5 до 20 мин.
от 20 до 60 мин.
71 | Смешанная нагрузка: Хвойнинское РайПО; ООО "Норд"; МБУК ЦКДО "Гармония"; МОУ "СОШ д. Остахново"; уличное освещение; Королев ДЕ; Жегалин СК; Лесничество; Рыльская СС; СХК "Родина"; Пинаев АВ; ПАО Ростелеком; ООО ТК Новгородская; население. | ПС 110 кВ Хвойная | ф. 7 | ОП | до 5 мин. |  | 0.373
от 5 до 20 мин.
от 20 до 60 мин.
72 | Смешанная нагрузка: КХ Кондратьев; Хвойнинское РайПО; Почта; уличное освещение; МОУ "СОШИ д. Мякишево"; ООО "Ермак"; НАО "ТЭК"; население. | ПС 110 кВ Хвойная | ф. 5 | ОП | до 5 мин. |  | 0.58
от 5 до 20 мин.
от 20 до 60 мин.
ИТОГО по ПО "БЭС" до 5 мин. |  |  |  |  | 9.154 | 0 | 9.154 | 0 | 0 | 0 | 0 | 0 | 0 | 0 | 0
ИТОГО по ПО "БЭС" от 5 до 20 мин. |  |  |  |  | 0 | 0 | 0 | 0 | 0 | 0 | 0 | 0 | 0 | 0 | 0
ИТОГО по ПО "БЭС" от 20 до 60 мин. |  |  |  |  | 15.12 | 0 | 0 | 0 | 0 | 0 | 0 | 0 | 0 | 15.12 | 0
ВСЕГО по ПО "БЭС" до 20 мин. (включая объем нагрузки до 5 мин.) |  |  |  |  | 9.154 | 0 | 9.154 | 0 | 0 | 0 | 0 | 0 | 0 | 0 | 0
ВСЕГО по ПО "БЭС" до 60 мин. (включая объем нагрузки до 5 мин., до 20 мин.) |  |  |  |  | 24.274 | 0 | 9.154 | 0 | 0 | 0 | 0 | 0 | 0 | 15.12 | 0
ИТОГО по ПО "БЭС" до 5 мин. с нарастающим итогом | [5 empty] | 0 | 9.154 | 9.154 | 9.154 | 9.154 | 9.154 | 9.154 | 9.154 | 9.154 | 9.154
ИТОГО по ПО "БЭС" от 5 до 20 мин. с нарастающим итогом | [5 empty] | 0 | 0 | 0 | 0 | 0 | 0 | 0 | 0 | 0 | 0
ИТОГО по ПО "БЭС" от 20 до 60 мин. с нарастающим итогом | [5 empty] | 0 | 0 | 0 | 0 | 0 | 0 | 0 | 0 | 15.12 | 15.12
ВСЕГО по ПО "БЭС" до 20 мин. (включая объем нагрузки до 5 мин.) с нарастающим итогом | [5 empty] | 0 | 9.154 | 9.154 | 9.154 | 9.154 | 9.154 | 9.154 | 9.154 | 9.154 | 9.154
ВСЕГО по ПО "БЭС" до 60 мин. (включая объем нагрузки до 5 мин., до 20 мин.) с нарастающим итогом | [5 empty] | 0 | 9.154 | 9.154 | 9.154 | 9.154 | 9.154 | 9.154 | 9.154 | 24.274 | 24.274
ПО "Валдайские электрические сети"
73 | Смешанная нагрузка: ООО "Спецстрой", СПК "Искра", пилорамы, население | ПС 110 кВ Демянск | ф. 1, 2, 3, 8, 9, 11 | ОП | до 5 мин. |  |  | 1.178
от 5 до 20 мин.
| Смешанная нагрузка: ООО "Мара", население |  |  |  | от 20 до 60 мин
74 | Смешанная нагрузка: ООО "Тимбер Тек", | ПС 110 кВ Крестцы | ф. 2, 10, 12 ,8 | ОП | до 5 мин. |  |  | 0.69
| ООО "Биопродмаш", ООО "Фореко" |  |  |  | от 5 до 20 мин.
| гаражи, склады,пилорама, асфальтобетонный завод (АБЗ), |  |  |  | от 20 до 60 мин
автозаправочная станция (АЗС)
75 | Смешанная нагрузка: пилорамы, население, | ПС 110 кВ Марёво | ф. 1, 2, 4, 5, 7, 8, 9 | ОП | до 5 мин. |  |  | 0.229
| магазины,ООО "Русбиоком" |  |  |  | от 5 до 20 мин.
от 20 до 60 мин
ИТОГО по ПО "ВЭС" до 5 мин. |  |  |  |  | 2.097 | 0 | 0 | 2.097 | 0 | 0 | 0 | 0 | 0 | 0 | 0
ИТОГО по ПО "ВЭС" от 5 до 20 мин. |  |  |  |  | 0 | 0 | 0 | 0 | 0 | 0 | 0 | 0 | 0 | 0 | 0
ИТОГО по ПО "ВЭС" от 20 до 60 мин. |  |  |  |  | 0 | 0 | 0 | 0 | 0 | 0 | 0 | 0 | 0 | 0 | 0
ВСЕГО по ПО "ВЭС" до 20 мин. (включая объем нагрузки до 5 мин.) |  |  |  |  | 2.097 | 0 | 0 | 2.097 | 0 | 0 | 0 | 0 | 0 | 0 | 0
ВСЕГО по ПО "ВЭС" до 60 мин. (включая объем нагрузки до 5 мин., до 20 мин.) |  |  |  |  | 2.097 | 0 | 0 | 2.097 | 0 | 0 | 0 | 0 | 0 | 0 | 0
ИТОГО по ПО "ВЭС" до 5 мин. с нарастающим итогом | [5 empty] | 0 | 0 | 2.097 | 2.097 | 2.097 | 2.097 | 2.097 | 2.097 | 2.097 | 2.097
ИТОГО по ПО "ВЭС" от 5 до 20 мин. с нарастающим итогом | [5 empty] | 0 | 0 | 0 | 0 | 0 | 0 | 0 | 0 | 0 | 0
ИТОГО по ПО "ВЭС" от 20 до 60 мин. с нарастающим итогом | [5 empty] | 0 | 0 | 0 | 0 | 0 | 0 | 0 | 0 | 0 | 0
ВСЕГО по ПО "ВЭС" до 20 мин. (включая объем нагрузки до 5 мин.) с нарастающим итогом | [5 empty] | 0 | 0 | 2.097 | 2.097 | 2.097 | 2.097 | 2.097 | 2.097 | 2.097 | 2.097
ВСЕГО по ПО "ВЭС" до 60 мин. (включая объем нагрузки до 5 мин., до 20 мин.) с нарастающим итогом | [5 empty] | 0 | 0 | 2.097 | 2.097 | 2.097 | 2.097 | 2.097 | 2.097 | 2.097 | 2.097
ПО "Старорусские электрические сети"
76 | ОАО "ПФК" | ПС 110 кВ Парфино |  | ОП (ПП) | до 5 мин.
| т. 8-964-310-70-79 - гл. энергетик |  | ф. 7 (6 кВ) |  | от 5 до 20 мин.
| т. 8-(816-50)-68-560, 8-921-697-19-58 - |  |  |  | от 20 до 60 мин | [7 empty] | 0.108
| главный инженер |  | ф. 3* (6 кВ)
т.8-(816-50)68-548 электрик
77 | НОАУ "Демянский | ПС 110 кВ Медниково |  | ОП (ПП) | до 5 мин.
| лесхоз" |  |  |  | от 5 до 20 мин.
| тел.8-(816-52)-58-537 - приемная |  | ф. 9 |  | от 20 до 60 мин | [7 empty] | 0.022
78 | ООО"ЭКО ВУД" тел.8-911-351-05-82 | ПС 110 кВ Парфино | ф. 4 (6 кВ) | ОП (ПП) | до 5 мин.
от 5 до 20 мин.
[5 empty] | от 20 до 60 мин | [7 empty] | 0.054
79 | ИП Иванов М.Е тел.8-(816-50)-61-984, 8-911-614-01-26 | ПС 110 кВ Парфино | ф. 1 (10 кВ) | ОП (ПП) | до 5 мин.
от 5 до 20 мин.
[5 empty] | от 20 до 60 мин | [7 empty] | 0.152
80 | Смешанная нагрузка (частный сектор, предприятия индивид предпринимателей, администрация сельского поселения,ДК (дом культуры), магазины, школа) | ПС 110 кВ Русса | ф. 6 | ОП | до 5 мин. | 0.428
от 5 до 20 мин.
от 20 до 60 мин
81 | Смешанная нагрузка (частный сектор, с/х предприятия, магазины, школа) | ПС 110 кВ Русса | ф. 5 | ОП | до 5 мин. | 0.259
от 5 до 20 мин.
от 20 до 60 мин
82 | Смешанная нагрузка (частный сектор, магазины, администрация сельского поселения, ДК, с\х предприятия, школа) | ПС 110 кВ Русса | ф. 10 | ОП | до 5 мин. | 0.783
от 5 до 20 мин.
от 20 до 60 мин
ИТОГО по ПО "СЭС" до 5 мин. |  |  |  |  | 1.47 | 1.47 | 0 | 0 | 0 | 0 | 0 | 0 | 0 | 0 | 0
ИТОГО по ПО "СЭС" от 5 до 20 мин. |  |  |  |  | 0 | 0 | 0 | 0 | 0 | 0 | 0 | 0 | 0 | 0 | 0
ИТОГО по ПО "СЭС" от 20 до 60 мин. |  |  |  |  | 0.336 | 0 | 0 | 0 | 0 | 0 | 0 | 0 | 0.336 | 0 | 0
ВСЕГО по ПО "СЭС" до 20 мин. (включая объем нагрузки до 5 мин.) |  |  |  |  | 1.47 | 1.47 | 0 | 0 | 0 | 0 | 0 | 0 | 0 | 0 | 0
ВСЕГО по ПО "СЭС" до 60 мин. (включая объем нагрузки до 5 мин., до 20 мин.) |  |  |  |  | 1.806 | 1.47 | 0 | 0 | 0 | 0 | 0 | 0 | 0.336 | 0 | 0
ИТОГО по ПО "СЭС" до 5 мин. с нарастающим итогом | [5 empty] | 1.47 | 1.47 | 1.47 | 1.47 | 1.47 | 1.47 | 1.47 | 1.47 | 1.47 | 1.47
ИТОГО по ПО "СЭС" от 5 до 20 мин. с нарастающим итогом | [5 empty] | 0 | 0 | 0 | 0 | 0 | 0 | 0 | 0 | 0 | 0
ИТОГО по ПО "СЭС" от 20 до 60 мин. с нарастающим итогом | [5 empty] | 0 | 0 | 0 | 0 | 0 | 0 | 0 | 0.336 | 0.336 | 0.336
ВСЕГО по ПО "СЭС" до 20 мин. (включая объем нагрузки до 5 мин.) с нарастающим итогом | [5 empty] | 1.47 | 1.47 | 1.47 | 1.47 | 1.47 | 1.47 | 1.47 | 1.47 | 1.47 | 1.47
ВСЕГО по ПО "СЭС" до 60 мин. (включая объем нагрузки до 5 мин., до 20 мин.) с нарастающим итогом | [5 empty] | 1.47 | 1.47 | 1.47 | 1.47 | 1.47 | 1.47 | 1.47 | 1.806 | 1.806 | 1.806
ИТОГО по Новгородскому филиалу ПАО "МРСК Северо-Запада" до 5 мин. |  |  |  |  | 30.389 | 11.179 | 9.154 | 10.056 | 0 | 0 | 0 | 0 | 0 | 0 | 0
ИТОГО по Новгородскому филиалу ПАО "МРСК Северо-Запада" от 5 до 20 мин. |  |  |  |  | 12.778 | 0 | 0 | 0 | 12.778 | 0 | 0 | 0 | 0 | 0 | 0
ИТОГО по Новгородскому филиалу ПАО "МРСК Северо-Запада" от 20 до 60 мин. |  |  |  |  | 38.318 | 0 | 0 | 0 | 0 | 0 | 0 | 20.508 | 0.336 | 15.12 | 2.354
ВСЕГО по Новгородскому филиалу ПАО "МРСК Северо-Запада" до 20 мин. (включая объем нагрузки до 5 мин.) |  |  |  |  | 43.167 | 11.179 | 9.154 | 10.056 | 12.778 | 0 | 0 | 0 | 0 | 0 | 0
ВСЕГО по Новгородскому филиалу ПАО "МРСК Северо-Запада" до 60 мин. (включая объем нагрузки до 5 мин., до 20 мин.) |  |  |  |  | 81.485 | 11.179 | 9.154 | 10.056 | 12.778 | 0 | 0 | 20.508 | 0.336 | 15.12 | 2.354
ИТОГО по Новгородскому филиалу ПАО "МРСК Северо-Запада" до 5 мин. с нарастающим итогом | [5 empty] | 11.179 | 20.333 | 30.389 | 30.389 | 30.389 | 30.389 | 30.389 | 30.389 | 30.389 | 30.389
ИТОГО по Новгородскому филиалу ПАО "МРСК Северо-Запада" от 5 до 20 мин. с нарастающим итогом | [5 empty] | 0 | 0 | 0 | 12.778 | 12.778 | 12.778 | 12.778 | 12.778 | 12.778 | 12.778
ИТОГО по Новгородскому филиалу ПАО "МРСК Северо-Запада" от 20 до 60 мин. с нарастающим итогом | [5 empty] | 0 | 0 | 0 | 0 | 0 | 0 | 20.508 | 20.844 | 35.964 | 38.318
ВСЕГО по Новгородскому филиалу ПАО "МРСК Северо-Запада" до 20 мин. (включая объем нагрузки до 5 мин.) с нарастающим итогом | [5 empty] | 11.179 | 20.333 | 30.389 | 43.167 | 43.167 | 43.167 | 43.167 | 43.167 | 43.167 | 43.167
ВСЕГО по Новгородскому филиалу ПАО "МРСК Северо-Запада" до 60 мин. (включая объем нагрузки до 5 мин., до 20 мин.) с нарастающим итогом | [5 empty] | 11.179 | 20.333 | 30.389 | 43.167 | 43.167 | 43.167 | 63.675 | 64.011 | 79.131 | 81.485
Потребители АО "Новгородоблэлектро"
Новгородское отделение, тел. диспетчера 77-22-22
83 | Промышленная зона | ПС 110 кВ Районная | ф. 41 | ОП | до 5 мин. | 0.39
| (ООО "Новгородснаб" тел.:62-82-46, 62-86-04 |  |  |  | от 5 до 20 мин.
| ООО "Лес" тел.:8-911-027-03-04) и др. |  |  |  | от 20 до 60 мин
тел. 77-22-22 деж. Диспетчер НОКЭ
84 | Промышленная зона | ПС 110 кВ Районная | ф. 33 | ОП | до 5 мин. | 0.64
| (ЗАО "Стройснаб" тел.:73-26-14, |  |  |  | от 5 до 20 мин.
| 8-911-633-12-15 |  |  |  | от 20 до 60 мин
ООО "Фабус" тел.:640-052, 640-202
ООО "Строительное предприятие 640"
тел.: 642-404, 641-627
85 | ЗАО "ПК "Волховец", дог.№ 00005 и др. | ПС 110 кВ Районная | ф. 34, 20 | ОП | до 5 мин. | 1.8
| 94-46-00 приемная, |  |  |  | от 5 до 20 мин.
| 94-47-08, 8-911-600-39-88 гл.энергетик, |  |  |  | от 20 до 60 мин
94-46-94, 8-911-041-96-33 зам. гл. энергетика
94-46-88, 94-47-29 деж.электрик
86 | ОАО "Трансвит" | ПС 110 кВ Районная |  | ОП (ПП) | до 5 мин.
| дог.№ 01314 |  |  |  | от 5 до 20 мин.
| тел. 77-44-74 гл. энергетик |  | ф. 13, 22 |  | от 20 до 60 мин | [7 empty] | 0.51
87 | ООО "КСМ" дог.№ 01339, тел.646-383 рук., | ПС 110 кВ Насосная |  | ОП (ПП) | до 5 мин.
| 646-370 приемная, |  |  |  | от 5 до 20 мин.
| 646-470 гл. инж., |  | ф. 11 |  | от 20 до 60 мин | [7 empty] | 0.4
64-68-82, 8-964-690-46-56 гл. энергетик,
88 | ЗАО "Лактис", дог.№01337, | ПС 110 кВ Районная |  | ОП (ПП) | до 5 мин.
| 500-908, 8-921-201-03-00 гл. энергетик, |  |  |  | от 5 до 20 мин.
| тел.629-108, 8-921-606-20-36 мастер эл.служ. |  | ф. 45, 46 |  | от 20 до 60 мин | [7 empty] | 0.839
629-128, 8-921-606-20-43 деж.электромонтер
89 | ООО "Лента", дог.№ 00002 | ПС 110 кВ Районная |  | ОП (ПП) | до 5 мин.
| 8-(812)-380-61-31 центр.приемная, |  |  |  | от 5 до 20 мин.
| 68-00-91 приемная, 8-921-570-12-08 гл. энерг. |  | ф. 23, 28 |  | от 20 до 60 мин | [7 empty] | 0.463
68-00-96 доб. 768 - гл. энергетик
ИТОГО по Новгородскому отделению до 5 мин. |  |  |  |  | 2.83 | 2.83 | 0 | 0 | 0 | 0 | 0 | 0 | 0 | 0 | 0
ИТОГО по Новгородскому отделению от 5 до 20 мин. |  |  |  |  | 0 | 0 | 0 | 0 | 0 | 0 | 0 | 0 | 0 | 0 | 0
ИТОГО по Новгородскому отделению от 20 до 60 мин. |  |  |  |  | 2.212 | 0 | 0 | 0 | 0 | 0 | 0 | 0 | 2.212 | 0 | 0
ИТОГО по Новгородскому отделению до 20 мин. (включая объем нагрузки до 5 мин.) |  |  |  |  | 2.83 | 2.83 | 0 | 0 | 0 | 0 | 0 | 0 | 0 | 0 | 0
ИТОГО по Новгородскому отделению до 60 мин. (включая объем нагрузки до 5 мин., до 20 мин.) |  |  |  |  | 5.042 | 2.83 | 0 | 0 | 0 | 0 | 0 | 0 | 2.212 | 0 | 0
ИТОГО по Новгородскому отделению до 5 мин. с нарастающим итогом | [5 empty] | 2.83 | 2.83 | 2.83 | 2.83 | 2.83 | 2.83 | 2.83 | 2.83 | 2.83 | 2.83
ИТОГО по Новгородскому отделению от 5 до 20 мин. с нарастающим итогом | [5 empty] | 0 | 0 | 0 | 0 | 0 | 0 | 0 | 0 | 0 | 0
ИТОГО по Новгородскому отделению от 20 до 60 мин. с нарастающим итогом | [5 empty] | 0 | 0 | 0 | 0 | 0 | 0 | 0 | 2.212 | 2.212 | 2.212
ИТОГО по Новгородскому отделению до 20 мин. (включая объем нагрузки до 5 мин.) с нарастающим итогом | [5 empty] | 2.83 | 2.83 | 2.83 | 2.83 | 2.83 | 2.83 | 2.83 | 2.83 | 2.83 | 2.83
ИТОГО по Новгородскому отделению до 60 мин. (включая объем нагрузки до 5 мин., до 20 мин.) с нарастающим итогом | [5 empty] | 2.83 | 2.83 | 2.83 | 2.83 | 2.83 | 2.83 | 2.83 | 5.042 | 5.042 | 5.042
Чудовский филиал тел. диспетчера 8-(816-65)-54-260
90 | Жилая зона и предприятия | ПС 330 кВ Чудово | ф. 16 | ОП | до 5 мин. |  |  | 0.49
| "Чудовский Лесхоз" |  |  |  | от 5 до 20 мин.
| тел. 8-(816-65)-54-260 |  |  |  | от 20 до 60 мин
ИТОГО по Чудовскому филиалу до 5 мин. |  |  |  |  | 0.49 | 0 | 0 | 0.49 | 0 | 0 | 0 | 0 | 0 | 0 | 0
ИТОГО по Чудовскому филиалу от 5 до 20 мин. |  |  |  |  | 0 | 0 | 0 | 0 | 0 | 0 | 0 | 0 | 0 | 0 | 0
ИТОГО по Чудовскому филиалу от 20 до 60 мин. |  |  |  |  | 0 | 0 | 0 | 0 | 0 | 0 | 0 | 0 | 0 | 0 | 0
ИТОГО по Чудовскому филиалу до 20 мин. (включая объем нагрузки до 5 мин.) |  |  |  |  | 0.49 | 0 | 0 | 0.49 | 0 | 0 | 0 | 0 | 0 | 0 | 0
ИТОГО по Чудовскому филиалу до 60 мин. (включая объем нагрузки до 5 мин., до 20 мин.) |  |  |  |  | 0.49 | 0 | 0 | 0.49 | 0 | 0 | 0 | 0 | 0 | 0 | 0
ИТОГО по Чудовскому филиалу до 5 мин. с нарастающим итогом | [5 empty] | 0 | 0 | 0.49 | 0.49 | 0.49 | 0.49 | 0.49 | 0.49 | 0.49 | 0.49
ИТОГО по Чудовскому филиалу от 5 до 20 мин. с нарастающим итогом | [5 empty] | 0 | 0 | 0 | 0 | 0 | 0 | 0 | 0 | 0 | 0
ИТОГО по Чудовскому филиалу от 20 до 60 мин. с нарастающим итогом | [5 empty] | 0 | 0 | 0 | 0 | 0 | 0 | 0 | 0 | 0 | 0
ИТОГО по Чудовскому филиалу до 20 мин. (включая объем нагрузки до 5 мин.) с нарастающим итогом | [5 empty] | 0 | 0 | 0.49 | 0.49 | 0.49 | 0.49 | 0.49 | 0.49 | 0.49 | 0.49
ИТОГО по Чудовскому филиалу до 60 мин. (включая объем нагрузки до 5 мин., до 20 мин.) с нарастающим итогом | [5 empty] | 0 | 0 | 0.49 | 0.49 | 0.49 | 0.49 | 0.49 | 0.49 | 0.49 | 0.49
Боровичский филиал, тел. диспетчера 8-(816-64)-4-17-27
91 | Жилая зона и ЗАО "Боровичи - мебель" | ПС 110 кВ Прогресс | ф. 7 | ОП | до 5 мин. |  | 1.98
| дог.№ 00678 |  |  |  | от 5 до 20 мин.
| тел.: 8-(816-64)-21-222 -продавцы, |  |  |  | от 20 до 60 мин
тел: 8-(816-64)-211-03 - приемная тел. 8-921-202-81-01 - энергетик
92 | Жилая зона и ОАО "Красный Октябрь" | ПС 110 кВ Прогресс | ф. 9, 10 | ОП | до 5 мин. |  | 0.206
| дог. 1210 |  |  |  | от 5 до 20 мин.
| тел.: 8-(816-64)404-26 |  |  |  | от 20 до 60 мин
ИТОГО по Боровичскому филиалу 5 мин. |  |  |  |  | 2.186 | 0 | 2.186 | 0 | 0 | 0 | 0 | 0 | 0 | 0 | 0
ИТОГО по Боровичскому филиалу от 5 до 20 мин. |  |  |  |  | 0 | 0 | 0 | 0 | 0 | 0 | 0 | 0 | 0 | 0 | 0
ИТОГО по Боровичскому филиалу от 20 до 60 мин. |  |  |  |  | 0 | 0 | 0 | 0 | 0 | 0 | 0 | 0 | 0 | 0 | 0
ИТОГО по Боровичскому филиалу до 20 мин. (включая объем нагрузки до 5 мин.) |  |  |  |  | 2.186 | 0 | 2.186 | 0 | 0 | 0 | 0 | 0 | 0 | 0 | 0
ИТОГО по Боровичскому филиалу до 60 мин. (включая объем нагрузки до 5 мин., до 20 мин.) |  |  |  |  | 2.186 | 0 | 2.186 | 0 | 0 | 0 | 0 | 0 | 0 | 0 | 0
ИТОГО по Боровичскому филиалу 5 мин. с нарастающим итогом | [5 empty] | 0 | 2.186 | 2.186 | 2.186 | 2.186 | 2.186 | 2.186 | 2.186 | 2.186 | 2.186
ИТОГО по Боровичскому филиалу от 5 до 20 мин. с нарастающим итогом | [5 empty] | 0 | 0 | 0 | 0 | 0 | 0 | 0 | 0 | 0 | 0
ИТОГО по Боровичскому филиалу от 20 до 60 мин. с нарастающим итогом | [5 empty] | 0 | 0 | 0 | 0 | 0 | 0 | 0 | 0 | 0 | 0
ИТОГО по Боровичскому филиалу до 20 мин. (включая объем нагрузки до 5 мин.) с нарастающим итогом | [5 empty] | 0 | 2.186 | 2.186 | 2.186 | 2.186 | 2.186 | 2.186 | 2.186 | 2.186 | 2.186
ИТОГО по Боровичскому филиалу до 60 мин. (включая объем нагрузки до 5 мин., до 20 мин.) с нарастающим итогом | [5 empty] | 0 | 2.186 | 2.186 | 2.186 | 2.186 | 2.186 | 2.186 | 2.186 | 2.186 | 2.186
Старорусский филиал, тел. диспетчера 8-(816-52)-52-639
93 | Промышленная зона | ПС 110 кВ Русса | ф. 15 | ОП | до 5 мин. | 0.496
| (ООО "Лакто-Новгород") |  |  |  | от 5 до 20 мин.
| т.8-(816-52)-5-61-85 |  |  |  | от 20 до 60 мин
ИТОГО по Старорусскому филиалу до 5 мин. |  |  |  |  | 0.496 | 0.496 | 0 | 0 | 0 | 0 | 0 | 0 | 0 | 0 | 0
ИТОГО по Старорусскому филиалу от 5 до 20 мин. |  |  |  |  | 0 | 0 | 0 | 0 | 0 | 0 | 0 | 0 | 0 | 0 | 0
ИТОГО по Старорусскому филиалу от 20 до 60 мин. |  |  |  |  | 0 | 0 | 0 | 0 | 0 | 0 | 0 | 0 | 0 | 0 | 0
ИТОГО по Старорусскому филиалу до 20 мин. (включая объем нагрузки до 5 мин.) |  |  |  |  | 0.496 | 0.496 | 0 | 0 | 0 | 0 | 0 | 0 | 0 | 0 | 0
ИТОГО по Старорусскому филиалу до 60 мин. (включая объем нагрузки до 5 мин., до 20 мин.) |  |  |  |  | 0.496 | 0.496 | 0 | 0 | 0 | 0 | 0 | 0 | 0 | 0 | 0
ИТОГО по Старорусскому филиалу до 5 мин. с нарастающим итогом | [5 empty] | 0.496 | 0.496 | 0.496 | 0.496 | 0.496 | 0.496 | 0.496 | 0.496 | 0.496 | 0.496
ИТОГО по Старорусскому филиалу от 5 до 20 мин. с нарастающим итогом | [5 empty] | 0 | 0 | 0 | 0 | 0 | 0 | 0 | 0 | 0 | 0
ИТОГО по Старорусскому филиалу от 20 до 60 мин. с нарастающим итогом | [5 empty] | 0 | 0 | 0 | 0 | 0 | 0 | 0 | 0 | 0 | 0
ИТОГО по Старорусскому филиалу до 20 мин. (включая объем нагрузки до 5 мин.) с нарастающим итогом | [5 empty] | 0.496 | 0.496 | 0.496 | 0.496 | 0.496 | 0.496 | 0.496 | 0.496 | 0.496 | 0.496
ИТОГО по Старорусскому филиалу до 60 мин. (включая объем нагрузки до 5 мин., до 20 мин.) с нарастающим итогом | [5 empty] | 0.496 | 0.496 | 0.496 | 0.496 | 0.496 | 0.496 | 0.496 | 0.496 | 0.496 | 0.496
Окуловский филиал, тел. диспетчера 8-(816-57)-2-24-35
94 | Промышленная зона | ПС 330 кВ Окуловская | ф. 38 | ОП (ПП) | до 5 мин.
| дог.№ 00476 |  |  |  | от 5 до 20 мин.
| (ЗАО "Агрокабель") |  |  |  | от 20 до 60 мин | [8 empty] | 0.112
тел.8-(816-52)-23-881 дисп. энергетик
95 | Промышленная зона | ПС 110 кВ Окуловка-тяговая | ф. 6 | ОП | до 5 мин.
| (ООО Олес) |  |  |  | от 5 до 20 мин. |  |  |  |  | 0.978
| тел.8-(816-57)-24-297 |  |  |  | от 20 до 60 мин
тел.8-(816-57)-24-287 гл. энергетик
96 | ЗАО "Окуловский завод мебельной | ПС 10 кВ Окуловка -1 |  | ОП (ПП) | до 5 мин.
| фурнитуры" |  |  |  | от 5 до 20 мин.
| дог.№00291 |  | ф. 18 |  | от 20 до 60 мин | [8 empty] | 0
8-(816-57)-23-588 дежурный электрик;
8-911-613-86-35 энергетик
ИТОГО по Окуловскому филиалу до 5 мин. |  |  |  |  | 0 | 0 | 0 | 0 | 0 | 0 | 0 | 0 | 0 | 0 | 0
ИТОГО по Окуловскому филиалу от 5 до 20 мин. |  |  |  |  | 0.978 | 0 | 0 | 0 | 0 | 0.978 | 0 | 0 | 0 | 0 | 0
ИТОГО по Окуловскому филиалу от 20 до 60 мин. |  |  |  |  | 0.112 | 0 | 0 | 0 | 0 | 0 | 0 | 0 | 0 | 0.112 | 0
ИТОГО по Окуловскому филиалу до 20 мин. (включая объем нагрузки до 5 мин.) |  |  |  |  | 0.978 | 0 | 0 | 0 | 0 | 0.978 | 0 | 0 | 0 | 0 | 0
ИТОГО по Окуловскому филиалу до 60 мин. (включая объем нагрузки до 5 мин., до 20 мин.) |  |  |  |  | 1.09 | 0 | 0 | 0 | 0 | 0.978 | 0 | 0 | 0 | 0.112 | 0
ИТОГО по Окуловскому филиалу до 5 мин. с нарастающим итогом | [5 empty] | 0 | 0 | 0 | 0 | 0 | 0 | 0 | 0 | 0 | 0
ИТОГО по Окуловскому филиалу от 5 до 20 мин. с нарастающим итогом | [5 empty] | 0 | 0 | 0 | 0 | 0.978 | 0.978 | 0.978 | 0.978 | 0.978 | 0.978
ИТОГО по Окуловскому филиалу от 20 до 60 мин. с нарастающим итогом | [5 empty] | 0 | 0 | 0 | 0 | 0 | 0 | 0 | 0 | 0.112 | 0.112
ИТОГО по Окуловскому филиалу до 20 мин. (включая объем нагрузки до 5 мин.) с нарастающим итогом | [5 empty] | 0 | 0 | 0 | 0 | 0.978 | 0.978 | 0.978 | 0.978 | 0.978 | 0.978
ИТОГО по Окуловскому филиалу до 60 мин. (включая объем нагрузки до 5 мин., до 20 мин.) с нарастающим итогом | [5 empty] | 0 | 0 | 0 | 0 | 0.978 | 0.978 | 0.978 | 0.978 | 1.09 | 1.09
ИТОГО по АО "Новгородоблэлектро" до 5 мин. |  |  |  |  | 6.002 | 3.326 | 2.186 | 0.49 | 0 | 0 | 0 | 0 | 0 | 0 | 0
ИТОГО по АО "Новгородоблэлектро" от 5 до 20 мин. |  |  |  |  | 0.978 | 0 | 0 | 0 | 0 | 0.978 | 0 | 0 | 0 | 0 | 0
ИТОГО по АО "Новгородоблэлектро" от 20 до 60 мин. |  |  |  |  | 2.324 | 0 | 0 | 0 | 0 | 0 | 0 | 0 | 2.212 | 0.112 | 0
ИТОГО по АО "Новгородобэлектро" до 20 мин. (включая объем нагрузки до 5 мин.) |  |  |  |  | 6.98 | 3.326 | 2.186 | 0.49 | 0 | 0.978 | 0 | 0 | 0 | 0 | 0
ИТОГО по АО "Новгородобэлектро" до 60 мин. (включая объем нагрузки до 5 мин., до 20 мин.) |  |  |  |  | 9.304 | 3.326 | 2.186 | 0.49 | 0 | 0.978 | 0 | 0 | 2.212 | 0.112 | 0
ИТОГО по АО "Новгородоблэлектро" до 5 мин. с нарастающим итогом | [5 empty] | 3.326 | 5.512 | 6.002 | 6.002 | 6.002 | 6.002 | 6.002 | 6.002 | 6.002 | 6.002
ИТОГО по АО "Новгородоблэлектро" от 5 до 20 мин. с нарастающим итогом | [5 empty] | 0 | 0 | 0 | 0 | 0.978 | 0.978 | 0.978 | 0.978 | 0.978 | 0.978
ИТОГО по АО "Новгородоблэлектро" от 20 до 60 мин. с нарастающим итогом | [5 empty] | 0 | 0 | 0 | 0 | 0 | 0 | 0 | 2.212 | 2.324 | 2.324
ИТОГО по АО "Новгородобэлектро"до 20 мин. (включая объем нагрузки до 5 мин.) с нарастающим итогом | [5 empty] | 3.326 | 5.512 | 6.002 | 6.002 | 6.98 | 6.98 | 6.98 | 6.98 | 6.98 | 6.98
ИТОГО по АО "Новгородобэлектро" до 60 мин. (включая объем нагрузки до 5 мин., до 20 мин.) с нарастающим итогом | [5 empty] | 3.326 | 5.512 | 6.002 | 6.002 | 6.98 | 6.98 | 6.98 | 9.192 | 9.304 | 9.304
Потребители ООО ТранснефтьЭлектросетьСервис (ООО "Русэнергоресурс")
97 | ООО "Транснефть-Балтика" | НРУ 110 кВ Пестово |  | ОП (ПП) | до 5 мин.
| (НПС Быково) |  |  |  | от 5 до 20 мин. |  |  |  |  | 3.08
| Инженер энергетик Шинтяков Н.А |  |  |  | от 20 до 60 мин | [8 empty] | 2.18
| тел. 8-911-643-33-97, |  | ВЛ 110 кВ НРУ Пестово - Быково НПС-2 I цепь (Л.Нефтяная-1)*
тел. 8-(816-69)-5-91-22,
тел. 8-911-040-40-11 инж. энергетик
| Диспетчер-технолог (круглосуточно) |  | ВЛ 110 кВ НРУ Пестово - Быково НПС-2 II цепь (Л.Нефтяная-2)*
8-(485-2)-44-83-64
Энергодиспетчер
8-(485-2)-49-14-67 (дневное время)
98 | ООО "Транснефть-Балтика" | ПС 110 кВ Песь |  | ОП (ПП) | до 5 мин.
| (НПС Песь) |  |  |  | от 5 до 20 мин. |  |  |  |  | 3.04
| Инженер энергетик Созин В. Л. |  |  |  | от 20 до 60 мин | [8 empty] | 2.1
| тел. 8-911-643-33-70, |  | ф. 3*, 4*
тел. 8-(816-67)-5-32-80
Диспетчер-технолог (круглосуточно)
8-(485-2)-44-83-64
Энергодиспетчер
8-(485-2)-49-14-67 (дневное время)
ИТОГО по ООО ТранснефтьЭлектросетьСервис (ООО "Русэнергоресурс") до 5 мин. |  |  |  |  | 0 | 0 | 0 | 0 | 0 | 0 | 0 | 0 | 0 | 0 | 0
ИТОГО по ООО ТранснефтьЭлектросетьСервис (ООО "Русэнергоресурс") от 5 до 20 мин. |  |  |  |  | 6.12 | 0 | 0 | 0 | 0 | 6.12 | 0 | 0 | 0 | 0 | 0
ИТОГО по ООО ТранснефтьЭлектросетьСервис (ООО "Русэнергоресурс") от 20 до 60 мин. |  |  |  |  | 4.28 | 0 | 0 | 0 | 0 | 0 | 0 | 0 | 0 | 4.28 | 0
ВСЕГО по ООО ТранснефтьЭлектросетьСервис (ООО "Русэнергоресурс") до 20 мин. (включая объем нагрузки до 5 мин.) |  |  |  |  | 6.12 | 0 | 0 | 0 | 0 | 6.12 | 0 | 0 | 0 | 0 | 0
ВСЕГО по ООО ТранснефтьЭлектросетьСервис (ООО "Русэнергоресурс") до 60 мин. (включая объем нагрузки до 5 мин., до 20 мин.) |  |  |  |  | 10.4 | 0 | 0 | 0 | 0 | 6.12 | 0 | 0 | 0 | 4.28 | 0
ИТОГО по ООО ТранснефтьЭлектросетьСервис (ООО "Русэнергоресурс") до 5 мин. с нарастающим итогом | [5 empty] | 0 | 0 | 0 | 0 | 0 | 0 | 0 | 0 | 0 | 0
ИТОГО по ООО ТранснефтьЭлектросетьСервис (ООО "Русэнергоресурс") от 5 до 20 мин. с нарастающим итогом | [5 empty] | 0 | 0 | 0 | 0 | 6.12 | 6.12 | 6.12 | 6.12 | 6.12 | 6.12
ИТОГО по ООО ТранснефтьЭлектросетьСервис (ООО "Русэнергоресурс") от 20 до 60 мин. с нарастающим итогом | [5 empty] | 0 | 0 | 0 | 0 | 0 | 0 | 0 | 0 | 4.28 | 4.28
ВСЕГО по ООО ТранснефтьЭлектросетьСервис (ООО "Русэнергоресурс") до 20 мин. (включая объем нагрузки до 5 мин.) с нарастающим итогом | [5 empty] | 0 | 0 | 0 | 0 | 6.12 | 6.12 | 6.12 | 6.12 | 6.12 | 6.12
ВСЕГО по ООО ТранснефтьЭлектросетьСервис (ООО "Русэнергоресурс") до 60 мин. (включая объем нагрузки до 5 мин., до 20 мин.) с нарастающим итогом | [5 empty] | 0 | 0 | 0 | 0 | 6.12 | 6.12 | 6.12 | 6.12 | 10.4 | 10.4
Потребители Филиала ПАО "ФСК ЕЭС" Новгородского предприятия МЭС
99 | ОАО "Красный Октябрь" | ПС 330 кВ Новгородская |  | ОП (ПП) | до 5 мин.
| директор: 64-29-10 |  |  |  | от 5 до 20 мин. |  |  |  | 0.14
8-963-366-3169
| Начальник команды: 64-21-50 |  |  |  | от 20 до 60 мин.
| 8-911-644-6822 |  | ВЛ 10 кВ л. 4 З-д Энергия*
| 8-911-601-0067 |  | ВЛ 10 кВ л. 18 З-д Энергия*
Электромонтер: 8-951-720-2180
100 | ООО "Газпром трансгаз | ПС 330 кВ Новгородская |  | ОП (ПП) | до 5 мин.
| Санкт-Петербург" |  |  |  | от 5 до 20 мин. |  |  |  | 0.02
Начальник СЭВС: 944-829,
| 8-921-205-8570 |  |  |  | от 20 до 60 мин.
Инженер СЭВС: 944-839
| 8-921-205-8569 |  | Фидер 10 кВ л. 6 Газпром
| 8-921-205-8540 |  | Трансгаз С-Петербург*
101 | ООО "Транснефть-Балтика" | ПС 330 кВ Юго-Западная |  | ОП (ПП) | до 5 мин. | 0.107
| Гл.энергетик: 8-931-850-90-08 |  |  |  | от 5 до 20 мин.
| Зам. гл. энергетика: 8-931-850-90-50 |  |  |  | от 20 до 60 мин
| энергетик: 8-931-850-90-64 |  | ВЛ 110 кВ Юго-Западная -
| энергодиспетчер: 8-931-850-90-22 |  | НПС-7 № 1*
ВЛ 110 кВ Юго-Западная -
НПС-7 № 2*
102 | АО "Фирма Ригель" | ПС 330 кВ Новгородская |  | ОП (ПП) | до 5 мин.
| энергетик: 8-911-648-97-18 |  |  |  | от 5 до 20 мин. |  |  |  | 0.07
инженер-механик, электромонтер:
| 8-921-200-39-67 |  |  |  | от 20 до 60 мин.
| т.(8162) 64-43-52 |  | ВЛ 10 кВ л. 12*
| т.(8162) 64-53-45 |  | ВЛ 10 кВ л. 14*
ИТОГО по Филиалу ПАО "ФСК ЕЭС" Новгородского предприятия МЭС до 5 мин. |  |  |  |  | 0.107 | 0.107 | 0 | 0 | 0 | 0 | 0 | 0 | 0 | 0 | 0
ИТОГО по Филиалу ПАО "ФСК ЕЭС" Новгородского предприятия МЭС от 5 до 20 мин. |  |  |  |  | 0.23 | 0 | 0 | 0 | 0.23 | 0 | 0 | 0 | 0 | 0 | 0
ИТОГО по Филиалу ПАО "ФСК ЕЭС" Новгородского предприятия МЭС от 20 до 60 мин. |  |  |  |  | 0 | 0 | 0 | 0 | 0 | 0 | 0 | 0 | 0 | 0 | 0
ВСЕГО по Филиалу ПАО "ФСК ЕЭС" Новгородского предприятия МЭС до 20 мин. (включая объем нагрузки до 5 мин.) |  |  |  |  | 0.337 | 0.107 | 0 | 0 | 0.23 | 0 | 0 | 0 | 0 | 0 | 0
ВСЕГО по Филиалу ПАО "ФСК ЕЭС" Новгородского предприятия МЭС до 60 мин. (включая объем нагрузки до 5 мин., до 20 мин.) |  |  |  |  | 0.337 | 0.107 | 0 | 0 | 0.23 | 0 | 0 | 0 | 0 | 0 | 0
ИТОГО по Филиалу ПАО "ФСК ЕЭС" Новгородского предприятия МЭС до 5 мин. с нарастающим итогом | [5 empty] | 0.107 | 0.107 | 0.107 | 0.107 | 0.107 | 0.107 | 0.107 | 0.107 | 0.107 | 0.107
ИТОГО по Филиалу ПАО "ФСК ЕЭС" Новгородского предприятия МЭС от 5 до 20 мин. с нарастающим итогом | [5 empty] | 0 | 0 | 0 | 0.23 | 0.23 | 0.23 | 0.23 | 0.23 | 0.23 | 0.23
ИТОГО по Филиалу ПАО "ФСК ЕЭС" Новгородского предприятия МЭС от 20 до 60 мин. с нарастающим итогом | [5 empty] | 0 | 0 | 0 | 0 | 0 | 0 | 0 | 0 | 0 | 0
ВСЕГО по Филиалу ПАО "ФСК ЕЭС" Новгородского предприятия МЭС до 20 мин. (включая объем нагрузки до 5 мин.) с нарастающим итогом | [5 empty] | 0.107 | 0.107 | 0.107 | 0.337 | 0.337 | 0.337 | 0.337 | 0.337 | 0.337 | 0.337
ВСЕГО по Филиалу ПАО "ФСК ЕЭС" Новгородского предприятия МЭС до 60 мин. (включая объем нагрузки до 5 мин., до 20 мин.) с нарастающим итогом | [5 empty] | 0.107 | 0.107 | 0.107 | 0.337 | 0.337 | 0.337 | 0.337 | 0.337 | 0.337 | 0.337
ПАО "ТГК-2" (ООО "Новэлектросети")
103 | ПАО "Акрон" дог. №0000071 дкп, | НТЭЦ 110 кВ | конторль ввода ГВО по величине потребления подстанций | ОП (ПП) | до 5 мин | 2.93
| 173012 г. Великий Новгород | (Новгородская ТЭЦ |  |  | от 5 до 20 мин |  |  |  | 8.04
| т. 8(8162)99-65-55 приемная | ПАО "ТГК-2") |  |  | от 20 до 60 мин
т. 8(8162)99-62-00 гл. инженер
т. 8(8162)99-62-05 гл. энергетик
т. 8(8162)99-63-77 нач. смены цеха эл. снабж.
т. 8(8162)99-62-54 диспетчер
т. 8(8162)99-61-09 справочная
ИТОГО по ПАО "ТГК-2" (ООО "Новэлектросети") до 5 мин. |  |  |  |  | 2.93 | 2.93 | 0 | 0 | 0 | 0 | 0 | 0 | 0 | 0 | 0
ИТОГО по ПАО "ТГК-2" (ООО "Новэлектросети") от 5 до 20 мин. |  |  |  |  | 8.04 | 0 | 0 | 0 | 8.04 | 0 | 0 | 0 | 0 | 0 | 0
ИТОГО по ПАО "ТГК-2" (ООО "Новэлектросети") от 20 до 60 мин. |  |  |  |  | 0 | 0 | 0 | 0 | 0 | 0 | 0 | 0 | 0 | 0 | 0
ВСЕГО по ПАО "ТГК-2" (ООО "Новэлектросети") до 20 мин. (включая объем нагрузки до 5 мин.) |  |  |  |  | 10.97 | 2.93 | 0 | 0 | 8.04 | 0 | 0 | 0 | 0 | 0 | 0
ВСЕГО по ПАО "ТГК-2" (ООО "Новэлектросети") до 60 мин. (включая объем нагрузки до 5 мин., до 20 мин.) |  |  |  |  | 10.97 | 2.93 | 0 | 0 | 8.04 | 0 | 0 | 0 | 0 | 0 | 0
ИТОГО по ПАО "ТГК-2" (ООО "Новэлектросети") до 5 мин. с нарастающим итогом | [5 empty] | 2.93 | 2.93 | 2.93 | 2.93 | 2.93 | 2.93 | 2.93 | 2.93 | 2.93 | 2.93
ИТОГО по ПАО "ТГК-2" (ООО "Новэлектросети") от 5 до 20 мин. с нарастающим итогом | [5 empty] | 0 | 0 | 0 | 8.04 | 8.04 | 8.04 | 8.04 | 8.04 | 8.04 | 8.04
ИТОГО по ПАО "ТГК-2" (ООО "Новэлектросети") от 20 до 60 мин. с нарастающим итогом | [5 empty] | 0 | 0 | 0 | 0 | 0 | 0 | 0 | 0 | 0 | 0
ВСЕГО по ПАО "ТГК-2" (ООО "Новэлектросети") до 20 мин. (включая объем нагрузки до 5 мин.) с нарастающим итогом | [5 empty] | 2.93 | 2.93 | 2.93 | 10.97 | 10.97 | 10.97 | 10.97 | 10.97 | 10.97 | 10.97
ВСЕГО по ПАО "ТГК-2" (ООО "Новэлектросети") до 60 мин. (включая объем нагрузки до 5 мин., до 20 мин.) с нарастающим итогом | [5 empty] | 2.93 | 2.93 | 2.93 | 10.97 | 10.97 | 10.97 | 10.97 | 10.97 | 10.97 | 10.97
ИТОГО по Новгородской области до 5 мин. |  |  |  |  | 39.428 | 17.542 | 11.34 | 10.546 | 0 | 0 | 0 | 0 | 0 | 0 | 0
ИТОГО по Новгородской области от 5 до 20 мин. |  |  |  |  | 28.146 | 0 | 0 | 0 | 21.048 | 7.098 | 0 | 0 | 0 | 0 | 0
ИТОГО по Новгородской области от 20 до 60 мин. |  |  |  |  | 44.922 | 0 | 0 | 0 | 0 | 0 | 0 | 20.508 | 2.548 | 19.512 | 2.354
ВСЕГО по Новгородской области до 20 мин. (включая объем нагрузки до 5 мин.) |  |  |  |  | 67.574 | 17.542 | 11.34 | 10.546 | 21.048 | 7.098 | 0 | 0 | 0 | 0 | 0
ВСЕГО по Новгородской области до 60 мин. (включая объем нагрузки до 5 мин., до 20 мин.) |  |  |  |  | 112.496 | 17.542 | 11.34 | 10.546 | 21.048 | 7.098 | 0 | 20.508 | 2.548 | 19.512 | 2.354
ВСЕГО по ДУ в Новгородской области до 5 мин. | [5 empty] | 0.537 | 0 | 0 | 0 | 0 | 0 | 0 | 0 | 0 | 0
ИТОГО по Новгородской области до 5 мин. с нарастающим итогом | [5 empty] | 17.542 | 28.882 | 39.428 | 39.428 | 39.428 | 39.428 | 39.428 | 39.428 | 39.428 | 39.428
ИТОГО по Новгородской области от 5 до 20 мин. с нарастающим итогом | [5 empty] | 0 | 0 | 0 | 21.048 | 28.146 | 28.146 | 28.146 | 28.146 | 28.146 | 28.146
ИТОГО по Новгородской областиот 20 до 60 мин. с нарастающим итогом | [5 empty] | 0 | 0 | 0 | 0 | 0 | 0 | 20.508 | 23.056 | 42.568 | 44.922
ВСЕГО по Новгородской области до 20 мин. (включая объем нагрузки до 5 мин.) с нарастающим итогом | [5 empty] | 17.542 | 28.882 | 39.428 | 60.476 | 67.574 | 67.574 | 67.574 | 67.574 | 67.574 | 67.574
ВСЕГО по Новгородской области до 60 мин. (включая объем нагрузки до 5 мин., до 20 мин.) с нарастающим итогом | [5 empty] | 17.542 | 28.882 | 39.428 | 60.476 | 67.574 | 67.574 | 88.082 | 90.63 | 110.142 | 112.496
ВСЕГО по ДУ в Новгородской области до 5 мин. с нарастающим итогом | [5 empty] | 0.537 | 0.537 | 0.537 | 0.537 | 0.537 | 0.537 | 0.537 | 0.537 | 0.537 | 0.537

## ГВО НО 24-00
ГРАФИК
временного отключения потребления на 2020/2021 гг.
по Новгородскому филиалу ПАО "МРСК Северо-Запада" на территории Новгородской области
по данным КЗ 16.12.2020за 24-00 час
№ п/п | Потребитель | Наименование подстанции | Наименование фидера /наименование фидера контроля* | Способ ввода отключения по графику | Время отключения | Очередь ограничения (МВт)
[6 empty] | I | II | III | IV | V | VI | VII | VIII | IX | X
1 | 2 | 3 | 4 | 5 | 6 | 7 | 8 | 9 | 10 | 11 | 12 | 13 | 14 | 15 | 16
Новгородского филиал ПАО "МРСК Северо-Запада"
ПО "Ильменские электрические сети"
1 | АО "НПО "КВАНТ" | ПС 110 кВ Районная | ф. 09 | ОП | до 5 мин | 0.348
| дог. №18/86 ДОУПЭ |  |  |  | от 5 до 20 мин
| т. 8(8162)68-20-04 отдел гл. энергетика |  |  |  | от 20 до 60 мин
| м.т. 8-951-720-15-00 нач. отдела гл. энергетика |  | ф. 26*, 62*, 67*
м.т. 8-921-207-62-35 дежурный электрик
2 | ОАО "Спектр" | ПС 110 кВ Районная | ф. 64 | ОП | до 5 мин | 0.22
| дог. №11-00035 |  |  |  | от 5 до 20 мин
| т. 8(8162)33-51-73 приемная |  |  |  | от 20 до 60 мин
| м.т. 8-952-480-10-14 |  | ф. 55*
гл. инженер, отв за эл.хоз-во
т.8(8162)33-51-57 дежурный
3 | ОАО "Заряд" | ПС 110 кВ Районная | ф. 30 | ОП | до 5 мин | 0.958
| дог. №11-00886 |  |  |  | от 5 до 20 мин
| т. 8(8162)62-77-64 приемная, директор |  |  |  | от 20 до 60 мин
| т. 8(8162)62-73-23 гл. инженер |  | ф. 16*
4 | ООО "Амкор СК Новгород" | ПС 110 кВ Районная | ф. 70 | ОП | до 5 мин | 0.68
| дог. №50 |  |  |  | от 5 до 20 мин
| т. 8(8162)940-888 приемная |  |  |  | от 20 до 60 мин
| м.т. 8-921-022-60-22 |  | ф. 61*
м.т. 8-921-190-17-63 гл. энергетик
м.т. 8-921-196-20-28 дежурный
т. 8(8162)940-890 охрана круглосуточно
5 | ООО "Амкор Флексиблз | ПС 110 кВ Районная | ф. 66 | ОП | до 5 мин | 0.586
| Новгород" |  |  |  | от 5 до 20 мин
| дог. №11-00011 |  |  |  | от 20 до 60 мин
| т. 8(8162)680-680 приемная, |  | ф. 39*
т. 8(8162)680-670,
м.т. 8-963-333-46-59 гл. инж.
технический менеджер
м.т. 8-963-330-68-50 энергетик
6 | АО "Дека" | ПС 110 кВ Районная | ф. 59 | ОП | до 5 мин | 0
| дог. №57 |  |  |  | от 5 до 20 мин
| т. 8(8162)33-93-50 приемная, |  |  |  | от 20 до 60 мин
| т. 8(8162)33-93-50 доб. 370, м.т. 8-921-200-12-47 гл. инженер, |  | ф. 69*
м.т. 8-921-022-37-97 дежурный
7 | ОАО "ВН Мясной Двор" | ПС 110 кВ Районная | ф. 27 | ОП | до 5 мин | 0.75
| дог. №0000085 |  |  |  | от 5 до 20 мин
| т. 8(8162)680-501 приемная, |  |  |  | от 20 до 60 мин
| т. 8(8162)680-511, м.т. 8-911-605-28-84 |  | ф. 44*
гл. инженер
т. 8(8162)680-552, м.т. 8-963-334-43-58
гл. энергетик
м.т. 8-911-600-23-21 дежурный
т. 8(8162)680-568 деж. по подстанции
8 | ООО "Гранит" | ПС 110 кВ Районная |  | ОП (ПП) | до 5 мин
| дог. №11-01389 |  |  |  | от 5 до 20 мин |  |  |  | 0.185
| м.т. 8-952-486-71-90 |  |  |  | от 20 до 60 мин
| главный инженер |  | ф. 47*, 48*
9 | ОАО "Новгородский завод | ПС 110 кВ Антоново |  | ОП (ПП) | до 5 мин
| стекловолокна" |  |  |  | от 5 до 20 мин |  |  |  | 0.156
| дог. №01-00054 |  |  |  | от 20 до 60 мин | [6 empty] | 0.519
| т. 8(8162)68-05-90 приемная |  | ф. 08*, 17*
т. 8-931-853-04-44 тех. директор
м.т. 8-921-730-33-13 инженер ОГЭ
10 | АО "НПП Старт" дог. №0000085 | ПС 110 кВ Базовая |  | ОП (ПП) | до 5 мин
| т. 8(8162)76-56-58 приемная |  |  |  | от 5 до 20 мин
| т. 8(8162)765-658 директор |  | ф. 11 |  | от 20 до 60 мин | [6 empty] | 0.239
| т. 8-911-604-99-00 зам. гл. энергетика |  | ф. 69*
м.т. 8-921-699-77-68 дежурный
11 | ПАО "Контур" дог. №253 | ПС 110 кВ Базовая |  | ОП (ПП) | до 5 мин
| т. 8(8162)68-09-00 приемная |  | ф. 66, 74 |  | от 5 до 20 мин |  |  |  | 0.293
| т. 8(8162)680-910, 680-900 доб. 477 |  |  |  | от 20 до 60 мин
| т. 8(8162)680-887, м.т. 8-965-808-03-33 |  | ф. 79*, 73*, 70*
гл. энергетик
т. 8(8162)680-900 доб. 134,
м.т. 8-965-806-74-05 дежурный
12 | ООО "Трубичино" |  |  | ОП (ПП) | до 5 мин
| дог. №13-00117 |  |  |  | от 5 до 20 мин
| т. 8(8162)741-133 приёмная |  |  |  | от 20 до 60 мин | [6 empty] | 0
| т. 8(8162)741-139, м.т. 8-911-601-28-21 гл. энерг., дежурный | ПС 330 кВ Новгородская | ф. 01*, 07*, 13*, 15*
13 | ЗАО "НМЗ" | НТЭЦ 110 кВ (Новгородская ТЭЦ ПАО "ТГК-2") |  | ОП (ПП) | до 5 мин
| дог. №01/12/17-ОГЭ |  |  |  | от 5 до 20 мин
| т. 8(8162)940-750 - приёмная |  |  |  | от 20 до 60 мин | [6 empty] | 1.024
| т. 8(8162)940-750 доб. 250, м.т. 8-911-600-74-72 |  | яч. 5*, яч. 46*
зам. главного энерг. по электрохозяйству
т. 8(8162)940-750 доб. 285, м.т. 8-911-600-46-70
ответственный за электрохозяйство
м.т. 8-911-600-66-35 - дежурный
14 | ПАО "Акрон" дог. №0000071 дкп, | ПС 110 кВ 100 | конторль ввода ГВО по величине потребления подстанций | ОП (ПП) | до 5 мин | 4.22
| 173012 г. Великий Новгород | ПС 110 кВ 315 |  |  | от 5 до 20 мин |  |  |  | 7.97
| т. 8(8162)99-65-55 приемная |  |  |  | от 20 до 60 мин | [6 empty] | 8.08
т. 8(8162)99-62-00 гл. инженер
т. 8(8162)99-62-05 гл. энергетик
т. 8(8162)99-63-77 нач. смены цеха эл. снабж.
т. 8(8162)99-62-54 диспетчер
т. 8(8162)99-61-09 справочная
15 | ООО "Новгородский бекон" | ПС 110 кВ Новоселицы |  | ОП (ПП) | до 5 мин
| п/ф д. Божонка |  |  |  | от 5 до 20 мин |  |  |  | 0.1
| дог. №53110002312 |  |  |  | от 20 до 60 мин | [6 empty] | 2.921
| т. 8(8162)682-631 приёмная |  | ф. 02*, 03*, 04*, 05*, 06*, 07*, 08*, 09*
м.т. 8-911-600-03-72 главный инженер
16 | ООО "Новгородский бекон" |  |  | ОП (ПП) | до 5 мин
| дог. №53110002312 |  |  |  | от 5 до 20 мин
| т. 8(8162)682-631 приёмная |  |  |  | от 20 до 60 мин | [6 empty] | 0.649
| м.т. 8-911-600-03-72 главный инженер | ПС 110 кВ Чечулино | ф. 05*, 06*, 07*, 08*
| т. 8(8162)682-670, 8(8162)682-660 дежурный | ПС 110 кВ Подберезье | ф. 04*, 05*, 07*, 08*
17 | ОАО "Подберезский | ПС 110 кВ Подберезье |  | ОП (ПП) | до 5 мин
| комбинат хлебепродуктов" |  |  |  | от 5 до 20 мин
| дог. №11-01590 |  | ф. 06, 09 |  | от 20 до 60 мин | [6 empty] | 0.163
т. 8(8162)742-641 приёмная
т. 8(8162) 742-643 гл. инженер
т. 8(8162)742-500, м.т. 8-911-645-24-67 гл. энергетик
т. 8(8162)742-641 охрана
18 | ООО "ИКЕА Индастри Новгород" |  |  | ОП (ПП) | до 5 мин
| дог. №11-01265 |  |  |  | от 5 до 20 мин |  |  |  | 4.044
| т. 8(8162)94-37-51 приёмная |  |  |  | от 20 до 60 мин | [6 empty] | 6.107
| т. 8(8162)987-080 гл. энергетик | ПС 110 кВ ДСП | ф. 05*, 25* (06*, 07*, 08*, 27*, 28*)
| м.т. 8-921-198-00-61 гл. энерг. | ПС 110 кВ Подберезье | ф. 09*
м.т. 8-921-195-00-87 дежурный,
мастер электромастерской
19 | ООО "Агрокомплекс" | ПС 110 кВ Спасская |  | ОП (ПП) | до 5 мин
| дог. №51-00191 |  |  |  | от 5 до 20 мин
| м.т. 8-921-964-78-00 - ген. директор |  |  |  | от 20 до 60 мин | [6 empty] | 0.559
| м.т. 8-921-196-54-42 - электромонтер |  | ф. 01*, 04*
20 | ООО "УРСА Евразия" | ПС 110 кВ Энергомаш | ф. 38 | ОП | до 5 мин |  |  | 1.6
| дог. №53 |  |  |  | от 5 до 20 мин
| т. 8(81665)46-180 приёмная |  |  |  | от 20 до 60 мин
| т. 8(81665)46-180 главный инженер |  | ф. 16*
т. 8(81665)46-180 м.т. 8-921-202-44-60
гл. энергетик
т. 8(81665)46-183 охрана
21 | ООО "ЮПМ-Кюммене Чудово" | ПС 110 кВ Энергомаш | ф. 04 | ОП | до 5 мин |  |  | 2.786
| дог. №514 ДОУПЭ |  |  |  | от 5 до 20 мин
| т. 8(81665)44-606 приёмная |  |  |  | от 20 до 60 мин
| т. 8(81665)44-606 главный инженер |  | ф. 54*
т. 8(81665)44-606, м.т. 8-921-202-74-10 гл. энерг.
т. 8(81665)44-616 дежурный по подстанции
22 | ООО "Эс. Си. Джонсон" г. Чудово | ПС 110 кВ Энергомаш | ф. 36 | ОП | до 5 мин |  |  | 0.42
| дог. №53110002230 |  |  |  | от 5 до 20 мин
| м.т. 8-964-310-00-22 директор (секретарь) |  |  |  | от 20 до 60 мин | [9 empty] | 0.7
| м.т. 8-964-694-49-96 гл. инженер |  | ф. 22
м.т. 8-981-602-86-28 гл. энергетик
м.т. 8-921-198-44-70 дежурный
23 | АО "Энергомаш" | ПС 110 кВ Энергомаш | ф. 13, 17, 21, 33 | ОП | до 5 мин |  |  | 0.684
| дог. №51-00001 |  |  |  | от 5 до 20 мин
| т. 8(81665)49-235 приемная |  |  |  | от 20 до 60 мин
| т. 8(81665)49-306 гл. инженер |  | ф. 19*, 31*, 35*, 37*, 39*
т. 8(81665)49-342 гл. энергетик
24 | ООО "Хасслахерлес" | ПС 110 кВ Вишерская |  | ОП (ПП) | до 5 мин
| дог. №52-00069 |  |  |  | от 5 до 20 мин
| т. 8(8162)968-100 приёмная |  |  |  | от 20 до 60 мин | [9 empty] | 1.523
| т. 8(8162)968-100, 8(8162)968-150 директор |  | ф. 09*, 10*
м.т. 8-921-202-02-07 директор
м.т. 8-921-707-24-24 ст. инженер
25 | Смешанная нагрузка: : Государственная компания "Российские автомобильные дороги" | ПС 110 кВ Дорожная | ф. 01 | ДУ | до 5 мин | 0.005
от 5 до 20 мин
от 20 до 60 мин
26 | Смешанная нагрузка: : Государственная компания "Российские автомобильные дороги" | ПС 110 кВ Дорожная | ф. 02 | ДУ | до 5 мин | 0
от 5 до 20 мин
от 20 до 60 мин
27 | Смешанная нагрузка: : Государственная компания "Российские автомобильные дороги" | ПС 110 кВ Дорожная | ф. 03 | ДУ | до 5 мин | 0
от 5 до 20 мин
от 20 до 60 мин
28 | Смешанная нагрузка: Государственная компания "Российские автомобильные дороги" (автодор) БРТП №190 | ПС 110 кВ Дорожная | ф. 04 | ДУ | до 5 мин | 0.014
от 5 до 20 мин
от 20 до 60 мин
29 | Смешанная нагрузка: : Государственная компания "Российские автомобильные дороги" | ПС 110 кВ Магистральная | ф. 02 | ДУ | до 5 мин | 0.119
от 5 до 20 мин
от 20 до 60 мин
30 | Смешанная нагрузка: : Государственная компания "Российские автомобильные дороги" | ПС 110 кВ Магистральная | ф. 04 | ДУ | до 5 мин | 0.399
от 5 до 20 мин
от 20 до 60 мин
31 | Смешанная нагрузка: население | ПС 110 кВ Батецкая | ф. 01 | ОП | до 5 мин |  |  | 0.16
от 5 до 20 мин
от 20 до 60 мин
32 | Смешанная нагрузка: МБУК "Батецкий межпоселенческий центр культуры и досуга", СПК "Красная звезда", ИП Поляков Ю. А., ИП Авдеев С. П., Администрация Батецкого муниципального района, Потребительское общество "Новгородское" (ПО "Новгородское"), население | ПС 110 кВ Батецкая | ф. 02 | ОП | до 5 мин |  |  | 0.135
от 5 до 20 мин
от 20 до 60 мин
33 | Смешанная нагрузка: ДСУ (дорожно-строительный участок), Батецкое лесное хозяйство, Скотный двор, население | ПС 110 кВ Батецкая | ф. 04 | ОП | до 5 мин |  |  | 0.15
от 5 до 20 мин
от 20 до 60 мин
34 | Смешанная нагрузка: население | ПС 110 кВ Батецкая | ф. 05 | ОП | до 5 мин |  |  | 0.598
от 5 до 20 мин
от 20 до 60 мин
35 | Смешанная нагрузка: КХ Кадырова А. У., ИП Макиева М. Н., население | ПС 110 кВ Шимск | ф. 01 | ОП | до 5 мин | 0.57
от 5 до 20 мин
от 20 до 60 мин
36 | Смешанная нагрузка: ФКУ "Упрдор Россия", ОАУСО "Шимский КЦСО", МУ Шимская ЦКДС, МУ "Шимская центральная районная больница", КФХ Акашкин А. И., ООО "Капитан", ИП Ведехин А. С., ИП Поздеев, ООО ПБ Русь-Агропрект, ООО "СП "Шелонь", Администрация Шимского муниципального района, население | ПС 110 кВ Шимск | ф. 13 | ОП | до 5 мин | 0.348
от 5 до 20 мин
от 20 до 60 мин
37 | Смешанная нагрузка: ФКУ "Упрдор Россия", ОАО "Ростелеком ТУ", Администрация Шимского муниципального района, ООО "Вода Виноградова", Медведское сельское поселение, население | ПС 110 кВ Шимск | ф. 14 | ОП | до 5 мин | 0.235
от 5 до 20 мин
от 20 до 60 мин
38 | Смешанная нагрузка: ООО "ВСН", ОАОУ НПО "Агролицей №25", ИП Товмасян М. Л., население | ПС 110 кВ Шимск | ф. 16 | ОП | до 5 мин | 0.046
от 5 до 20 мин
от 20 до 60 мин
39 | Смешанная нагрузка: Горгаз, население | ПС 110 кВ Сольцы | ф. 3 | ОП | до 5 мин |  |  | 0.295
от 5 до 20 мин
от 20 до 60 мин
40 | Смешанная нагрузка: Солецкое райпо, Администрация горского сельского поселения, ООО "Бристоль", ООО "Элита", СПК "Знамя Ленина", население | ПС 110 кВ Сольцы | ф. 4 | ОП | до 5 мин |  |  | 0.062
от 5 до 20 мин
от 20 до 60 мин
41 | Смешанная нагрузка: Солецкое райпо, МУП "ЖКХ "Солецкого района", ОАУСО "Солецкий КЦ", ИП Буров А. А., население | ПС 110 кВ Сольцы | ф. 14 | ОП | до 5 мин |  |  | 0.15
от 5 до 20 мин
от 20 до 60 мин
42 | Смешанная нагрузка: население | ПС 110 кВ Сольцы | ф. 15 | ОП | до 5 мин |  |  | 0.594
от 5 до 20 мин
от 20 до 60 мин
43 | Смешанная нагрузка: Горгаз, население | ПС 110 кВ Сольцы | ф. 16 | ОП | до 5 мин |  |  | 0.249
от 5 до 20 мин
от 20 до 60 мин
ПО "Ильменские электрические сети"
ИТОГО по ПО "ИЭС" до 5 мин. |  |  |  |  | 17.381 | 9.498 | 0 | 7.883 | 0 | 0 | 0 | 0 | 0 | 0 | 0
ИТОГО по ПО "ИЭС" от 5 до 20 мин. |  |  |  |  | 12.748 | 0 | 0 | 0 | 12.748 | 0 | 0 | 0 | 0 | 0 | 0
ИТОГО по ПО "ИЭС" от 20 до 60 мин. |  |  |  |  | 22.484 | 0 | 0 | 0 | 0 | 0 | 0 | 20.261 | 0 | 0 | 2.223
ВСЕГО по ПО "ИЭС" до 20 мин. (включая объем нагрузки до 5 мин.) |  |  |  |  | 30.129 | 9.498 | 0 | 7.883 | 12.748 | 0 | 0 | 0 | 0 | 0 | 0
ВСЕГО по ПО "ИЭС" до 60 мин. (включая объем нагрузки до 5 мин., до 20 мин.) |  |  |  |  | 52.613 | 9.498 | 0 | 7.883 | 12.748 | 0 | 0 | 20.261 | 0 | 0 | 2.223
ИТОГО по ПО "ИЭС" до 5 мин. с нарастающим итогом | [5 empty] | 9.498 | 9.498 | 17.381 | 17.381 | 17.381 | 17.381 | 17.381 | 17.381 | 17.381 | 17.381
ИТОГО по ПО "ИЭС" от 5 до 20 мин. с нарастающим итогом | [5 empty] | 0 | 0 | 0 | 12.748 | 12.748 | 12.748 | 12.748 | 12.748 | 12.748 | 12.748
ИТОГО по ПО "ИЭС" от 20 до 60 мин. с нарастающим итогом | [5 empty] | 0 | 0 | 0 | 0 | 0 | 0 | 20.261 | 20.261 | 20.261 | 22.484
ВСЕГО по ПО "ИЭС" до 20 мин. (включая объем нагрузки до 5 мин.) с нарастающим итогом | [5 empty] | 9.498 | 9.498 | 17.381 | 30.129 | 30.129 | 30.129 | 30.129 | 30.129 | 30.129 | 30.129
ВСЕГО по ПО "ИЭС" до 60 мин. (включая объем нагрузки до 5 мин., до 20 мин.) с нарастающим итогом | [5 empty] | 9.498 | 9.498 | 17.381 | 30.129 | 30.129 | 30.129 | 50.39 | 50.39 | 50.39 | 52.613
ПО "Боровичские электрические сети"
44 | ООО "Элегия" | ПС 110 кВ Сельская |  | ОП (ПП) | до 5 мин.
| дог. №21-00003 |  |  |  | от 5 до 20 мин.
| тел. 8-(816-64) 21-010-приёмная |  |  |  | от 20 до 60 мин | [8 empty] | 0.62
| 8-921-101-01-25-энергетик |  | ф. 2*, 8*
45 | АО "Боровичский завод "Полимермаш" | ПС 110 кВ Сельская |  | ОП (ПП) | до 5 мин.
| дог.21-00001 |  |  |  | от 5 до 20 мин.
| т.8-(816-64) 46-588 - секретарь |  |  |  | от 20 до 60 мин | [8 empty] | 0.084
| т.8-(816-64) 90-246 - энергетик |  | ф. 9*, 10*
46 | ОАО БКО | ПС 110 кВ Огнеупоры ПС 110 кВ Рудничная |  | ОП (ПП) | до 5 мин.
| дог.№ 21-00002 |  |  |  | от 5 до 20 мин.
| т.8-(816-64)-9-25-90, 9-25-91-щит управления |  |  |  | от 20 до 60 мин | [8 empty] | 4
| т.8-(816-64)-2-63-12 диспетчер. |  | Ввод Т-1 110 кВ*
Ввод Т-2 110 кВ*
47 | ООО Промстроймастер" | ПС 110 кВ Прогресс |  | ОП (ПП) | до 5 мин.
| дог.№ 53090002809 |  |  |  | от 5 до 20 мин.
| 89210203330- ответственный за эл.хоз. |  |  |  | от 20 до 60 мин | [8 empty] | 0.029
| технич.рук., дежурный |  | ф. 24*, 25*
48 | ЗАО "Неболочское карьероуправление" | ПС 110 кВ Неболчи |  | ОП (ПП) | до 5 мин.
| дог. № 9-92100-401Т |  |  |  | от 5 до 20 мин.
| 8-(816-2)-968-260, 8-911-618-38-80 гл.энерг. |  |  |  | от 20 до 60 мин | [8 empty] | 0.24
| 8-(816-2)-968-260, 8-911-612-20-20 ген.дир. |  | ф. 6*, 12*
8-921-200-37-73 гл. инженер
49 | ООО "Сетново" | ПС 110 кВ Неболчи |  | ОП (ПП) | до 5 мин.
| дог.№ 22-00149 |  |  |  | от 5 до 20 мин.
| (81668) 65101; 65-102; 61001; |  |  |  | от 20 до 60 мин | [8 empty] | 1.165
| моб. 8-812-930-39-76 ген.дир. |  | ф. 10*, 11*
т. 8-921-101-01-25 - энергетик
50 | ЗАО "Пестовский опытно-механический | ПС 110 кВ Пестово |  | ОП (ПП) | до 5 мин.
| завод" дог.№ 25-00017 |  |  |  | от 5 до 20 мин.
| м.т. 8-911-645-65-45 - директор |  |  |  | от 20 до 60 мин | [8 empty] | 0.075
| т. 8-921-707-93-25 - гл.энергетик |  | ф. 10*
т.8-(816-69)-5-66-12-гл.энергетик
51 | ООО "Пестовский лесопромышленный комплекс" | ПС 110 кВ Пестово |  | ОП (ПП) | до 5 мин.
| дог.№ 45 |  |  |  | от 5 до 20 мин.
| т.8-(816-69)-55-563 приёмная |  |  |  | от 20 до 60 мин | [8 empty] | 2.78
| т.8-(816-69)-555-62, |  | ф. 11*, 12*
главный .энерг.
52 | АО "Окуловская бумажная фабрика" |  |  | ОП (ПП) | до 5 мин.
| дог.№ 9-92100-401Т | ПС 110 кВ Парахино |  |  | от 5 до 20 мин.
| т.8-911-603-24-50 - энергетик, нач. энергоцеха | ГРУ-6,3 кВ |  |  | от 20 до 60 мин. | [8 empty] | 3.1
| т.8-(816-57)-23-012 (приемная) |  | ф. 5*, 13*
| т.8-(812)-336-27-01 (приемная) |  | ф. 28*, 35*, 39*, 40*
53 | ООО "Завод Агрокабель" |  |  | ОП (ПП) | до 5 мин.
| дог. №53-00024 | ПС 330 кВ Окуловская |  |  | от 5 до 20 мин.
| 8 (816-57) 2-33-85, 2-37-31 - директор | ПС 10 кВ Окуловка 1 |  |  | от 20 до 60 мин. | [8 empty] | 1.6
| 8 (816-57) 2-36-33 - тех. руководитель 8 (816-57) 2-38-81 - отв. за эл. Хозяйство | ПС 110 кВ Окуловка-тяговая | ф. 21*, 35*, 7*
54 | Смешанная нагрузка: ЗАО "УМ 282"; ООО "Экономдизайн"; Хрусталёв ВВ; СПК "Прогресс"; ИП Сканцев ДН; уличное освещение; СКЗ и ГРП (газораспределит.пункт); ООО "Звезда 2"; ООО "Мста М"; детский сад; ООО "Родина"; ИП Фомин КА; ООО "Мельница Боровичи"; Шевяков АГ; ООО "Автолига сервис"; ТК "Новгородская"; население. | ПС 110 кВ Прогресс | ф. 1 | ОП | до 5 мин. |  | 0.76
от 5 до 20 мин.
от 20 до 60 мин.
55 | Смешанная нагрузка: ООО "Зета-Контакт"; ООО "Тухун"; уличное освещение; Почта; СКЗ; Казаков А.С.;Сапожников М.А.; ООО" Баккара"; Библиотека; детский сад; ООО "Родина"; ООО "Компания СЭВ; Карьер; ТК "Новгородская"; пилорамы; население. | ПС 110 кВ Прогресс | ф. 2 | ОП | до 5 мин. |  | 0.58
от 5 до 20 мин.
от 20 до 60 мин.
56 | Смешанная нагрузка: ООО "Родина"; СТ "Мелиоратор";ООО "Борохотник"; ООО "Молочный дворик"; ИП Орловская; население. | ПС 110 кВ Прогресс | ф. 3 | ОП | до 5 мин. |  | 0.15
от 5 до 20 мин.
от 20 до 60 мин.
57 | Смешанная нагрузка: уличное освещение; Церковь; Клуб; ИП Константинова; ООО "Триф"; УФПС ФГУП "Почта России"павильон ОАО "Деметра"; ИП Ищенко; ИП Яковлев; ООО "Родина"; МБУК "МКБО"; ИП Цыганкова; ИП Орловская; ООО МЕТСЕ; Булина ИВ; ООО "Нордэнерго"; Васильева АВ; ТК Новгородская; население. | ПС 110 кВ Прогресс | ф. 4 | ОП | до 5 мин. |  | 0.4
от 5 до 20 мин.
от 20 до 60 мин.
58 | Смешанная нагрузка: ЗАО "УМ 282"; ООО "Боровичский Мясокомбинат"; ООО "Инвестрой"; Гурьянов АА; ИП Макаренкова А.А.УФПС ФГУП " Почта России"; Жуков АВ; Утленко ДВ; Белокуров СА; Котельникова ЕН; Иванова ГА; Федотов МС; Трошков СА; ИП Сканцев ДН; уличное освещение; Сельская администрация; Умов СА; ИП Иванова; ИП Тонян; ИП Сабиров; аптека; детский сад; Краснов ЮВ; ИП Плотникова; Клуб; Кобзев АМ; ИП Саркисян; ИП Бойцов; ИП Смирнов; Балагуров ДГ; Тиховская ВГ; ТК "Новгородская"; ООО "Гидроспецстрой"; ООО Т2 Мобайл; население: | ПС 110 кВ Прогресс | ф. 5 | ОП | до 5 мин. |  | 0.644
от 5 до 20 мин.
от 20 до 60 мин.
59 | Смешанная нагрузка: ИП Соловьёв СА; ; ИП Силин АС;ИП Румянцев АВ; ООО "СК Монополис"; ИП Бойцов СВ; ИП Кронштадтова ЕМ; ИП Петрова ИМ; ИП Веселов АИ; ООО "Универсал-строй"; ИП Чугунова СВ; ИП Веселов ИМ; уличное освещение; ООО "Строй-гид; население. | ПС 110 кВ Пестово | ф. 6 | ОП | до 5 мин. |  | 0.356
от 5 до 20 мин.
от 20 до 60 мин.
60 | Смешанная нагрузка: Уличное освещение; ИП Катешев ЕН; ИП Радыгин СВ; ИП Лебедева ВВ; МОБУ ДОД "ДЮСШ"; ИП Орлов ВВ; население. | ПС 110 кВ Пестово | ф. 9 | ОП | до 5 мин. |  | 0.433
от 5 до 20 мин.
от 20 до 60 мин.
61 | Смешанная нагрузка: Уличное освещение; КХ Джамалова МГ; Михалева АС; ИП Андреева ЛА; ООО "Трансстроймеханизация"; ИП Мишиева ИИ; население. | ПС 330 кВ Окуловская | ф. 14 | ОП | до 5 мин. |  | 0.8
от 5 до 20 мин.
от 20 до 60 мин.
62 | Смешанная нагрузка: Дом культуры; уличное освещение; Приход А.Невского; ООО "Первая Национальная группа"; ФГБУ НП "Валдайский"; ФГБУ "Национальный парк"; ООО "Русские башни"; Силиверстов И.А.;МАОУ "Школа Боровно"; ООО "Интерэнергосоюз"; население. | ПС 330 кВ Окуловская | ф. 29 | ОП | до 5 мин. |  | 0.4
от 5 до 20 мин.
от 20 до 60 мин.
63 | Смешанная нагрузка: Уличное освещение; ОАУСО"Окуловский КЦСО" (культурный центр); ООО "Завод Агрокабель"; часовня; ИП Алиев ЧАО; ИП Алексеенко ММ; ИП Малюхин СВ; ИП Вершинина АН; ИП Читанова НО; ИП Ивченко ПА; ООО "Колхида"; ООО ТК "Новгородская"; население. | ПС 330 кВ Окуловская | ф. 35 | ОП | до 5 мин. |  | 1.7
от 5 до 20 мин.
от 20 до 60 мин.
64 | Смешанная нагрузка: ИП Усманов РХ; МДОУ детский сад №17; ЧП Федоров СГ; уличное освещение; ЧП Иванова ОВ; ИП Иванова СП; ИП Максимов СБ; АО "Газпром"; ООО "НовЛенСтрой"; ООО "Фьорд"; ООО "Радуга"; ООО ТК Новгородская; население. | ПС 110 кВ Любытино | ф. 3 | ОП | до 5 мин. |  | 0.3
от 5 до 20 мин.
от 20 до 60 мин.
65 | Смешанная нагрузка: ИП глава КФХ Серков НВ; ИП Егоров СП; КХ Кузьмина; Почта; библиотека; уличное освещение; ООО "БЛПК"; ИП Попов АА; Петрова ЛА; Тишелович ВП; ООО "РОЯЛ"; кркстьянско фермерское хозяйство КФК ПегливанянАБ; население. | ПС 110 кВ Любытино | ф. 5 | ОП | до 5 мин. |  | 0.3
от 5 до 20 мин.
от 20 до 60 мин.
66 | Смешанная нагрузка: ЗАО "Агро"; Дом культуры; библиотеки; МДОУ Детский сад №17; уличное освещение; ООО Агрофирма "Государь"; АО "ОКТАГОН"; Ершова МН; ООО "АВВА Групп"; Муртазаев АГ; Гончаренко ЕЛ; Литвинов ОЮ; ООО ТК Новгородская; население. | ПС 110 кВ Любытино | ф. 6 | ОП | до 5 мин. |  | 0.277
от 5 до 20 мин.
от 20 до 60 мин.
67 | Смешанная нагрузка: ЧП Макарова ЛС; Зудин С.А.; уличное освещение; АО "Газпром"; Савенков ВВ; ПАО Вымпелком; Новгородский РТПЦ (радио-телевизионный передающий центр; население. | ПС 110 кВ Любытино | ф. 8 | ОП | до 5 мин. |  | 0.26
от 5 до 20 мин.
от 20 до 60 мин.
68 | Смешанная нагрузка: ООО "Любытино-слалом"; уличное освещение; База отдыха "Мать и дитя"; Церковь; ООО "Новгородский доркомсервис"; население. | ПС 110 кВ Любытино | ф. 7 | ОП | до 5 мин. |  | 0.4
от 5 до 20 мин.
от 20 до 60 мин.
69 | Смешанная нагрузка: ООО "Новгороднефтепродукт"; уличное освещение; ИП Костандян КС; АО "Газпром"; ИП Егорова ЕА; ИП Туманов АВ; ООО "Экосити"; Плотников ТА; Семенов ВБ; население. | ПС 110 кВ Любытино | ф. 12 | ОП | до 5 мин. |  | 0.35
от 5 до 20 мин.
от 20 до 60 мин.
70 | Смешанная нагрузка: ООО "Мошенское ДЭП" (дорожно эксплуатационное предприятие); уличное освещение; ООО "Грин-ВУД"; Мошенское РайПО; ООО "Стимул"; МОУ "СОШ с. Мошенское"; МУ Автобаза; библиотека; клуб; ИП Авакян РГ; ООО Содружество; ИП Голубева АА; Антонов АН; ООО "Рубеж"; ООО ТК Новгородская; население. | ПС 110 кВ Мошенское | ф. 2 | ОП | до 5 мин. |  | 0.4
от 5 до 20 мин.
от 20 до 60 мин.
71 | Смешанная нагрузка: Хвойнинское РайПО; ООО "Норд"; МБУК ЦКДО "Гармония"; МОУ "СОШ д. Остахново"; уличное освещение; Королев ДЕ; Жегалин СК; Лесничество; Рыльская СС; СХК "Родина"; Пинаев АВ; ПАО Ростелеком; ООО ТК Новгородская; население. | ПС 110 кВ Хвойная | ф. 7 | ОП | до 5 мин. |  | 0.4
от 5 до 20 мин.
от 20 до 60 мин.
72 | Смешанная нагрузка: КХ Кондратьев; Хвойнинское РайПО; Почта; уличное освещение; МОУ "СОШИ д. Мякишево"; ООО "Ермак"; НАО "ТЭК"; население. | ПС 110 кВ Хвойная | ф. 5 | ОП | до 5 мин. |  | 0.58
от 5 до 20 мин.
от 20 до 60 мин.
ИТОГО по ПО "БЭС" до 5 мин. |  |  |  |  | 9.49 | 0 | 9.49 | 0 | 0 | 0 | 0 | 0 | 0 | 0 | 0
ИТОГО по ПО "БЭС" от 5 до 20 мин. |  |  |  |  | 0 | 0 | 0 | 0 | 0 | 0 | 0 | 0 | 0 | 0 | 0
ИТОГО по ПО "БЭС" от 20 до 60 мин. |  |  |  |  | 13.693 | 0 | 0 | 0 | 0 | 0 | 0 | 0 | 0 | 13.693 | 0
ВСЕГО по ПО "БЭС" до 20 мин. (включая объем нагрузки до 5 мин.) |  |  |  |  | 9.49 | 0 | 9.49 | 0 | 0 | 0 | 0 | 0 | 0 | 0 | 0
ВСЕГО по ПО "БЭС" до 60 мин. (включая объем нагрузки до 5 мин., до 20 мин.) |  |  |  |  | 23.183 | 0 | 9.49 | 0 | 0 | 0 | 0 | 0 | 0 | 13.693 | 0
ИТОГО по ПО "БЭС" до 5 мин. с нарастающим итогом | [5 empty] | 0 | 9.49 | 9.49 | 9.49 | 9.49 | 9.49 | 9.49 | 9.49 | 9.49 | 9.49
ИТОГО по ПО "БЭС" от 5 до 20 мин. с нарастающим итогом | [5 empty] | 0 | 0 | 0 | 0 | 0 | 0 | 0 | 0 | 0 | 0
ИТОГО по ПО "БЭС" от 20 до 60 мин. с нарастающим итогом | [5 empty] | 0 | 0 | 0 | 0 | 0 | 0 | 0 | 0 | 13.693 | 13.693
ВСЕГО по ПО "БЭС" до 20 мин. (включая объем нагрузки до 5 мин.) с нарастающим итогом | [5 empty] | 0 | 9.49 | 9.49 | 9.49 | 9.49 | 9.49 | 9.49 | 9.49 | 9.49 | 9.49
ВСЕГО по ПО "БЭС" до 60 мин. (включая объем нагрузки до 5 мин., до 20 мин.) с нарастающим итогом | [5 empty] | 0 | 9.49 | 9.49 | 9.49 | 9.49 | 9.49 | 9.49 | 9.49 | 23.183 | 23.183
ПО "Валдайские электрические сети"
73 | Смешанная нагрузка: ООО "Спецстрой", СПК "Искра", пилорамы, население | ПС 110 кВ Демянск | ф. 1, 2, 3, 8, 9, 11 | ОП | до 5 мин. |  |  | 1.2
от 5 до 20 мин.
| Смешанная нагрузка: ООО "Мара", население |  |  |  | от 20 до 60 мин
74 | Смешанная нагрузка: ООО "Тимбер Тек", | ПС 110 кВ Крестцы | ф. 2, 10, 12 ,8 | ОП | до 5 мин. |  |  | 0.787
| ООО "Биопродмаш", ООО "Фореко" |  |  |  | от 5 до 20 мин.
| гаражи, склады,пилорама, асфальтобетонный завод (АБЗ), |  |  |  | от 20 до 60 мин
автозаправочная станция (АЗС)
75 | Смешанная нагрузка: пилорамы, население, | ПС 110 кВ Марёво | ф. 1, 2, 4, 5, 7, 8, 9 | ОП | до 5 мин. |  |  | 0.222
| магазины,ООО "Русбиоком" |  |  |  | от 5 до 20 мин.
от 20 до 60 мин
ИТОГО по ПО "ВЭС" до 5 мин. |  |  |  |  | 2.209 | 0 | 0 | 2.209 | 0 | 0 | 0 | 0 | 0 | 0 | 0
ИТОГО по ПО "ВЭС" от 5 до 20 мин. |  |  |  |  | 0 | 0 | 0 | 0 | 0 | 0 | 0 | 0 | 0 | 0 | 0
ИТОГО по ПО "ВЭС" от 20 до 60 мин. |  |  |  |  | 0 | 0 | 0 | 0 | 0 | 0 | 0 | 0 | 0 | 0 | 0
ВСЕГО по ПО "ВЭС" до 20 мин. (включая объем нагрузки до 5 мин.) |  |  |  |  | 2.209 | 0 | 0 | 2.209 | 0 | 0 | 0 | 0 | 0 | 0 | 0
ВСЕГО по ПО "ВЭС" до 60 мин. (включая объем нагрузки до 5 мин., до 20 мин.) |  |  |  |  | 2.209 | 0 | 0 | 2.209 | 0 | 0 | 0 | 0 | 0 | 0 | 0
ИТОГО по ПО "ВЭС" до 5 мин. с нарастающим итогом | [5 empty] | 0 | 0 | 2.209 | 2.209 | 2.209 | 2.209 | 2.209 | 2.209 | 2.209 | 2.209
ИТОГО по ПО "ВЭС" от 5 до 20 мин. с нарастающим итогом | [5 empty] | 0 | 0 | 0 | 0 | 0 | 0 | 0 | 0 | 0 | 0
ИТОГО по ПО "ВЭС" от 20 до 60 мин. с нарастающим итогом | [5 empty] | 0 | 0 | 0 | 0 | 0 | 0 | 0 | 0 | 0 | 0
ВСЕГО по ПО "ВЭС" до 20 мин. (включая объем нагрузки до 5 мин.) с нарастающим итогом | [5 empty] | 0 | 0 | 2.209 | 2.209 | 2.209 | 2.209 | 2.209 | 2.209 | 2.209 | 2.209
ВСЕГО по ПО "ВЭС" до 60 мин. (включая объем нагрузки до 5 мин., до 20 мин.) с нарастающим итогом | [5 empty] | 0 | 0 | 2.209 | 2.209 | 2.209 | 2.209 | 2.209 | 2.209 | 2.209 | 2.209
ПО "Старорусские электрические сети"
76 | ОАО "ПФК" | ПС 110 кВ Парфино |  | ОП (ПП) | до 5 мин.
| т. 8-964-310-70-79 - гл. энергетик |  | ф. 7 (6 кВ) |  | от 5 до 20 мин.
| т. 8-(816-50)-68-560, 8-921-697-19-58 - |  |  |  | от 20 до 60 мин | [7 empty] | 0.102
| главный инженер |  | ф. 3* (6 кВ)
т.8-(816-50)68-548 электрик
77 | НОАУ "Демянский | ПС 110 кВ Медниково |  | ОП (ПП) | до 5 мин.
| лесхоз" |  |  |  | от 5 до 20 мин.
| тел.8-(816-52)-58-537 - приемная |  | ф. 9 |  | от 20 до 60 мин | [7 empty] | 0.022
78 | ООО"ЭКО ВУД" тел.8-911-351-05-82 | ПС 110 кВ Парфино | ф. 4 (6 кВ) | ОП (ПП) | до 5 мин.
от 5 до 20 мин.
[5 empty] | от 20 до 60 мин | [7 empty] | 0.057
79 | ИП Иванов М.Е тел.8-(816-50)-61-984, 8-911-614-01-26 | ПС 110 кВ Парфино | ф. 1 (10 кВ) | ОП (ПП) | до 5 мин.
от 5 до 20 мин.
[5 empty] | от 20 до 60 мин | [7 empty] | 0.141
80 | Смешанная нагрузка (частный сектор, предприятия индивид предпринимателей, администрация сельского поселения,ДК (дом культуры), магазины, школа) | ПС 110 кВ Русса | ф. 6 | ОП | до 5 мин. | 0.406
от 5 до 20 мин.
от 20 до 60 мин
81 | Смешанная нагрузка (частный сектор, с/х предприятия, магазины, школа) | ПС 110 кВ Русса | ф. 5 | ОП | до 5 мин. | 0.372
от 5 до 20 мин.
от 20 до 60 мин
82 | Смешанная нагрузка (частный сектор, магазины, администрация сельского поселения, ДК, с\х предприятия, школа) | ПС 110 кВ Русса | ф. 10 | ОП | до 5 мин. | 0.815
от 5 до 20 мин.
от 20 до 60 мин
ИТОГО по ПО "СЭС" до 5 мин. |  |  |  |  | 1.593 | 1.593 | 0 | 0 | 0 | 0 | 0 | 0 | 0 | 0 | 0
ИТОГО по ПО "СЭС" от 5 до 20 мин. |  |  |  |  | 0 | 0 | 0 | 0 | 0 | 0 | 0 | 0 | 0 | 0 | 0
ИТОГО по ПО "СЭС" от 20 до 60 мин. |  |  |  |  | 0.322 | 0 | 0 | 0 | 0 | 0 | 0 | 0 | 0.322 | 0 | 0
ВСЕГО по ПО "СЭС" до 20 мин. (включая объем нагрузки до 5 мин.) |  |  |  |  | 1.593 | 1.593 | 0 | 0 | 0 | 0 | 0 | 0 | 0 | 0 | 0
ВСЕГО по ПО "СЭС" до 60 мин. (включая объем нагрузки до 5 мин., до 20 мин.) |  |  |  |  | 1.915 | 1.593 | 0 | 0 | 0 | 0 | 0 | 0 | 0.322 | 0 | 0
ИТОГО по ПО "СЭС" до 5 мин. с нарастающим итогом | [5 empty] | 1.593 | 1.593 | 1.593 | 1.593 | 1.593 | 1.593 | 1.593 | 1.593 | 1.593 | 1.593
ИТОГО по ПО "СЭС" от 5 до 20 мин. с нарастающим итогом | [5 empty] | 0 | 0 | 0 | 0 | 0 | 0 | 0 | 0 | 0 | 0
ИТОГО по ПО "СЭС" от 20 до 60 мин. с нарастающим итогом | [5 empty] | 0 | 0 | 0 | 0 | 0 | 0 | 0 | 0.322 | 0.322 | 0.322
ВСЕГО по ПО "СЭС" до 20 мин. (включая объем нагрузки до 5 мин.) с нарастающим итогом | [5 empty] | 1.593 | 1.593 | 1.593 | 1.593 | 1.593 | 1.593 | 1.593 | 1.593 | 1.593 | 1.593
ВСЕГО по ПО "СЭС" до 60 мин. (включая объем нагрузки до 5 мин., до 20 мин.) с нарастающим итогом | [5 empty] | 1.593 | 1.593 | 1.593 | 1.593 | 1.593 | 1.593 | 1.593 | 1.915 | 1.915 | 1.915
ИТОГО по Новгородскому филиалу ПАО "МРСК Северо-Запада" до 5 мин. |  |  |  |  | 30.673 | 11.091 | 9.49 | 10.092 | 0 | 0 | 0 | 0 | 0 | 0 | 0
ИТОГО по Новгородскому филиалу ПАО "МРСК Северо-Запада" от 5 до 20 мин. |  |  |  |  | 12.748 | 0 | 0 | 0 | 12.748 | 0 | 0 | 0 | 0 | 0 | 0
ИТОГО по Новгородскому филиалу ПАО "МРСК Северо-Запада" от 20 до 60 мин. |  |  |  |  | 36.499 | 0 | 0 | 0 | 0 | 0 | 0 | 20.261 | 0.322 | 13.693 | 2.223
ВСЕГО по Новгородскому филиалу ПАО "МРСК Северо-Запада" до 20 мин. (включая объем нагрузки до 5 мин.) |  |  |  |  | 43.421 | 11.091 | 9.49 | 10.092 | 12.748 | 0 | 0 | 0 | 0 | 0 | 0
ВСЕГО по Новгородскому филиалу ПАО "МРСК Северо-Запада" до 60 мин. (включая объем нагрузки до 5 мин., до 20 мин.) |  |  |  |  | 79.92 | 11.091 | 9.49 | 10.092 | 12.748 | 0 | 0 | 20.261 | 0.322 | 13.693 | 2.223
ИТОГО по Новгородскому филиалу ПАО "МРСК Северо-Запада" до 5 мин. с нарастающим итогом | [5 empty] | 11.091 | 20.581 | 30.673 | 30.673 | 30.673 | 30.673 | 30.673 | 30.673 | 30.673 | 30.673
ИТОГО по Новгородскому филиалу ПАО "МРСК Северо-Запада" от 5 до 20 мин. с нарастающим итогом | [5 empty] | 0 | 0 | 0 | 12.748 | 12.748 | 12.748 | 12.748 | 12.748 | 12.748 | 12.748
ИТОГО по Новгородскому филиалу ПАО "МРСК Северо-Запада" от 20 до 60 мин. с нарастающим итогом | [5 empty] | 0 | 0 | 0 | 0 | 0 | 0 | 20.261 | 20.583 | 34.276 | 36.499
ВСЕГО по Новгородскому филиалу ПАО "МРСК Северо-Запада" до 20 мин. (включая объем нагрузки до 5 мин.) с нарастающим итогом | [5 empty] | 11.091 | 20.581 | 30.673 | 43.421 | 43.421 | 43.421 | 43.421 | 43.421 | 43.421 | 43.421
ВСЕГО по Новгородскому филиалу ПАО "МРСК Северо-Запада" до 60 мин. (включая объем нагрузки до 5 мин., до 20 мин.) с нарастающим итогом | [5 empty] | 11.091 | 20.581 | 30.673 | 43.421 | 43.421 | 43.421 | 63.682 | 64.004 | 77.697 | 79.92
Потребители АО "Новгородоблэлектро"
Новгородское отделение, тел. диспетчера 77-22-22
83 | Промышленная зона | ПС 110 кВ Районная | ф. 41 | ОП | до 5 мин. | 0.229
| (ООО "Новгородснаб" тел.:62-82-46, 62-86-04 |  |  |  | от 5 до 20 мин.
| ООО "Лес" тел.:8-911-027-03-04) и др. |  |  |  | от 20 до 60 мин
тел. 77-22-22 деж. Диспетчер НОКЭ
84 | Промышленная зона | ПС 110 кВ Районная | ф. 33 | ОП | до 5 мин. | 0.274
| (ЗАО "Стройснаб" тел.:73-26-14, |  |  |  | от 5 до 20 мин.
| 8-911-633-12-15 |  |  |  | от 20 до 60 мин
ООО "Фабус" тел.:640-052, 640-202
ООО "Строительное предприятие 640"
тел.: 642-404, 641-627
85 | ЗАО "ПК "Волховец", дог.№ 00005 и др. | ПС 110 кВ Районная | ф. 34, 20 | ОП | до 5 мин. | 0.736
| 94-46-00 приемная, |  |  |  | от 5 до 20 мин.
| 94-47-08, 8-911-600-39-88 гл.энергетик, |  |  |  | от 20 до 60 мин
94-46-94, 8-911-041-96-33 зам. гл. энергетика
94-46-88, 94-47-29 деж.электрик
86 | ОАО "Трансвит" | ПС 110 кВ Районная |  | ОП (ПП) | до 5 мин.
| дог.№ 01314 |  |  |  | от 5 до 20 мин.
| тел. 77-44-74 гл. энергетик |  | ф. 13, 22 |  | от 20 до 60 мин | [7 empty] | 0.503
87 | ООО "КСМ" дог.№ 01339, тел.646-383 рук., | ПС 110 кВ Насосная |  | ОП (ПП) | до 5 мин.
| 646-370 приемная, |  |  |  | от 5 до 20 мин.
| 646-470 гл. инж., |  | ф. 11 |  | от 20 до 60 мин | [7 empty] | 0.405
64-68-82, 8-964-690-46-56 гл. энергетик,
88 | ЗАО "Лактис", дог.№01337, | ПС 110 кВ Районная |  | ОП (ПП) | до 5 мин.
| 500-908, 8-921-201-03-00 гл. энергетик, |  |  |  | от 5 до 20 мин.
| тел.629-108, 8-921-606-20-36 мастер эл.служ. |  | ф. 45, 46 |  | от 20 до 60 мин | [7 empty] | 0.679
629-128, 8-921-606-20-43 деж.электромонтер
89 | ООО "Лента", дог.№ 00002 | ПС 110 кВ Районная |  | ОП (ПП) | до 5 мин.
| 8-(812)-380-61-31 центр.приемная, |  |  |  | от 5 до 20 мин.
| 68-00-91 приемная, 8-921-570-12-08 гл. энерг. |  | ф. 23, 28 |  | от 20 до 60 мин | [7 empty] | 0.449
68-00-96 доб. 768 - гл. энергетик
ИТОГО по Новгородскому отделению до 5 мин. |  |  |  |  | 1.239 | 1.239 | 0 | 0 | 0 | 0 | 0 | 0 | 0 | 0 | 0
ИТОГО по Новгородскому отделению от 5 до 20 мин. |  |  |  |  | 0 | 0 | 0 | 0 | 0 | 0 | 0 | 0 | 0 | 0 | 0
ИТОГО по Новгородскому отделению от 20 до 60 мин. |  |  |  |  | 2.036 | 0 | 0 | 0 | 0 | 0 | 0 | 0 | 2.036 | 0 | 0
ИТОГО по Новгородскому отделению до 20 мин. (включая объем нагрузки до 5 мин.) |  |  |  |  | 1.239 | 1.239 | 0 | 0 | 0 | 0 | 0 | 0 | 0 | 0 | 0
ИТОГО по Новгородскому отделению до 60 мин. (включая объем нагрузки до 5 мин., до 20 мин.) |  |  |  |  | 3.275 | 1.239 | 0 | 0 | 0 | 0 | 0 | 0 | 2.036 | 0 | 0
ИТОГО по Новгородскому отделению до 5 мин. с нарастающим итогом | [5 empty] | 1.239 | 1.239 | 1.239 | 1.239 | 1.239 | 1.239 | 1.239 | 1.239 | 1.239 | 1.239
ИТОГО по Новгородскому отделению от 5 до 20 мин. с нарастающим итогом | [5 empty] | 0 | 0 | 0 | 0 | 0 | 0 | 0 | 0 | 0 | 0
ИТОГО по Новгородскому отделению от 20 до 60 мин. с нарастающим итогом | [5 empty] | 0 | 0 | 0 | 0 | 0 | 0 | 0 | 2.036 | 2.036 | 2.036
ИТОГО по Новгородскому отделению до 20 мин. (включая объем нагрузки до 5 мин.) с нарастающим итогом | [5 empty] | 1.239 | 1.239 | 1.239 | 1.239 | 1.239 | 1.239 | 1.239 | 1.239 | 1.239 | 1.239
ИТОГО по Новгородскому отделению до 60 мин. (включая объем нагрузки до 5 мин., до 20 мин.) с нарастающим итогом | [5 empty] | 1.239 | 1.239 | 1.239 | 1.239 | 1.239 | 1.239 | 1.239 | 3.275 | 3.275 | 3.275
Чудовский филиал тел. диспетчера 8-(816-65)-54-260
90 | Жилая зона и предприятия | ПС 330 кВ Чудово | ф. 16 | ОП | до 5 мин. |  |  | 0.1637
| "Чудовский Лесхоз" |  |  |  | от 5 до 20 мин.
| тел. 8-(816-65)-54-260 |  |  |  | от 20 до 60 мин
ИТОГО по Чудовскому филиалу до 5 мин. |  |  |  |  | 0.1637 | 0 | 0 | 0.1637 | 0 | 0 | 0 | 0 | 0 | 0 | 0
ИТОГО по Чудовскому филиалу от 5 до 20 мин. |  |  |  |  | 0 | 0 | 0 | 0 | 0 | 0 | 0 | 0 | 0 | 0 | 0
ИТОГО по Чудовскому филиалу от 20 до 60 мин. |  |  |  |  | 0 | 0 | 0 | 0 | 0 | 0 | 0 | 0 | 0 | 0 | 0
ИТОГО по Чудовскому филиалу до 20 мин. (включая объем нагрузки до 5 мин.) |  |  |  |  | 0.1637 | 0 | 0 | 0.1637 | 0 | 0 | 0 | 0 | 0 | 0 | 0
ИТОГО по Чудовскому филиалу до 60 мин. (включая объем нагрузки до 5 мин., до 20 мин.) |  |  |  |  | 0.1637 | 0 | 0 | 0.1637 | 0 | 0 | 0 | 0 | 0 | 0 | 0
ИТОГО по Чудовскому филиалу до 5 мин. с нарастающим итогом | [5 empty] | 0 | 0 | 0.1637 | 0.1637 | 0.1637 | 0.1637 | 0.1637 | 0.1637 | 0.1637 | 0.1637
ИТОГО по Чудовскому филиалу от 5 до 20 мин. с нарастающим итогом | [5 empty] | 0 | 0 | 0 | 0 | 0 | 0 | 0 | 0 | 0 | 0
ИТОГО по Чудовскому филиалу от 20 до 60 мин. с нарастающим итогом | [5 empty] | 0 | 0 | 0 | 0 | 0 | 0 | 0 | 0 | 0 | 0
ИТОГО по Чудовскому филиалу до 20 мин. (включая объем нагрузки до 5 мин.) с нарастающим итогом | [5 empty] | 0 | 0 | 0.1637 | 0.1637 | 0.1637 | 0.1637 | 0.1637 | 0.1637 | 0.1637 | 0.1637
ИТОГО по Чудовскому филиалу до 60 мин. (включая объем нагрузки до 5 мин., до 20 мин.) с нарастающим итогом | [5 empty] | 0 | 0 | 0.1637 | 0.1637 | 0.1637 | 0.1637 | 0.1637 | 0.1637 | 0.1637 | 0.1637
Боровичский филиал, тел. диспетчера 8-(816-64)-4-17-27
91 | Жилая зона и ЗАО "Боровичи - мебель" | ПС 110 кВ Прогресс | ф. 7 | ОП | до 5 мин. |  | 1.267
| дог.№ 00678 |  |  |  | от 5 до 20 мин.
| тел.: 8-(816-64)-21-222 -продавцы, |  |  |  | от 20 до 60 мин
тел: 8-(816-64)-211-03 - приемная тел. 8-921-202-81-01 - энергетик
92 | Жилая зона и ОАО "Красный Октябрь" | ПС 110 кВ Прогресс | ф. 9, 10 | ОП | до 5 мин. |  | 0.377
| дог. 1210 |  |  |  | от 5 до 20 мин.
| тел.: 8-(816-64)404-26 |  |  |  | от 20 до 60 мин
ИТОГО по Боровичскому филиалу 5 мин. |  |  |  |  | 1.644 | 0 | 1.644 | 0 | 0 | 0 | 0 | 0 | 0 | 0 | 0
ИТОГО по Боровичскому филиалу от 5 до 20 мин. |  |  |  |  | 0 | 0 | 0 | 0 | 0 | 0 | 0 | 0 | 0 | 0 | 0
ИТОГО по Боровичскому филиалу от 20 до 60 мин. |  |  |  |  | 0 | 0 | 0 | 0 | 0 | 0 | 0 | 0 | 0 | 0 | 0
ИТОГО по Боровичскому филиалу до 20 мин. (включая объем нагрузки до 5 мин.) |  |  |  |  | 1.644 | 0 | 1.644 | 0 | 0 | 0 | 0 | 0 | 0 | 0 | 0
ИТОГО по Боровичскому филиалу до 60 мин. (включая объем нагрузки до 5 мин., до 20 мин.) |  |  |  |  | 1.644 | 0 | 1.644 | 0 | 0 | 0 | 0 | 0 | 0 | 0 | 0
ИТОГО по Боровичскому филиалу 5 мин. с нарастающим итогом | [5 empty] | 0 | 1.644 | 1.644 | 1.644 | 1.644 | 1.644 | 1.644 | 1.644 | 1.644 | 1.644
ИТОГО по Боровичскому филиалу от 5 до 20 мин. с нарастающим итогом | [5 empty] | 0 | 0 | 0 | 0 | 0 | 0 | 0 | 0 | 0 | 0
ИТОГО по Боровичскому филиалу от 20 до 60 мин. с нарастающим итогом | [5 empty] | 0 | 0 | 0 | 0 | 0 | 0 | 0 | 0 | 0 | 0
ИТОГО по Боровичскому филиалу до 20 мин. (включая объем нагрузки до 5 мин.) с нарастающим итогом | [5 empty] | 0 | 1.644 | 1.644 | 1.644 | 1.644 | 1.644 | 1.644 | 1.644 | 1.644 | 1.644
ИТОГО по Боровичскому филиалу до 60 мин. (включая объем нагрузки до 5 мин., до 20 мин.) с нарастающим итогом | [5 empty] | 0 | 1.644 | 1.644 | 1.644 | 1.644 | 1.644 | 1.644 | 1.644 | 1.644 | 1.644
Старорусский филиал, тел. диспетчера 8-(816-52)-52-639
93 | Промышленная зона | ПС 110 кВ Русса | ф. 15 | ОП | до 5 мин. | 0.384
| (ООО "Лакто-Новгород") |  |  |  | от 5 до 20 мин.
| т.8-(816-52)-5-61-85 |  |  |  | от 20 до 60 мин
ИТОГО по Старорусскому филиалу до 5 мин. |  |  |  |  | 0.384 | 0.384 | 0 | 0 | 0 | 0 | 0 | 0 | 0 | 0 | 0
ИТОГО по Старорусскому филиалу от 5 до 20 мин. |  |  |  |  | 0 | 0 | 0 | 0 | 0 | 0 | 0 | 0 | 0 | 0 | 0
ИТОГО по Старорусскому филиалу от 20 до 60 мин. |  |  |  |  | 0 | 0 | 0 | 0 | 0 | 0 | 0 | 0 | 0 | 0 | 0
ИТОГО по Старорусскому филиалу до 20 мин. (включая объем нагрузки до 5 мин.) |  |  |  |  | 0.384 | 0.384 | 0 | 0 | 0 | 0 | 0 | 0 | 0 | 0 | 0
ИТОГО по Старорусскому филиалу до 60 мин. (включая объем нагрузки до 5 мин., до 20 мин.) |  |  |  |  | 0.384 | 0.384 | 0 | 0 | 0 | 0 | 0 | 0 | 0 | 0 | 0
ИТОГО по Старорусскому филиалу до 5 мин. с нарастающим итогом | [5 empty] | 0.384 | 0.384 | 0.384 | 0.384 | 0.384 | 0.384 | 0.384 | 0.384 | 0.384 | 0.384
ИТОГО по Старорусскому филиалу от 5 до 20 мин. с нарастающим итогом | [5 empty] | 0 | 0 | 0 | 0 | 0 | 0 | 0 | 0 | 0 | 0
ИТОГО по Старорусскому филиалу от 20 до 60 мин. с нарастающим итогом | [5 empty] | 0 | 0 | 0 | 0 | 0 | 0 | 0 | 0 | 0 | 0
ИТОГО по Старорусскому филиалу до 20 мин. (включая объем нагрузки до 5 мин.) с нарастающим итогом | [5 empty] | 0.384 | 0.384 | 0.384 | 0.384 | 0.384 | 0.384 | 0.384 | 0.384 | 0.384 | 0.384
ИТОГО по Старорусскому филиалу до 60 мин. (включая объем нагрузки до 5 мин., до 20 мин.) с нарастающим итогом | [5 empty] | 0.384 | 0.384 | 0.384 | 0.384 | 0.384 | 0.384 | 0.384 | 0.384 | 0.384 | 0.384
Окуловский филиал, тел. диспетчера 8-(816-57)-2-24-35
94 | Промышленная зона | ПС 330 кВ Окуловская | ф. 38 | ОП (ПП) | до 5 мин.
| дог.№ 00476 |  |  |  | от 5 до 20 мин.
| (ЗАО "Агрокабель") |  |  |  | от 20 до 60 мин | [8 empty] | 0.113
тел.8-(816-52)-23-881 дисп. энергетик
95 | Промышленная зона | ПС 110 кВ Окуловка-тяговая | ф. 6 | ОП | до 5 мин.
| (ООО Олес) |  |  |  | от 5 до 20 мин. |  |  |  |  | 0.903
| тел.8-(816-57)-24-297 |  |  |  | от 20 до 60 мин
тел.8-(816-57)-24-287 гл. энергетик
96 | ЗАО "Окуловский завод мебельной | ПС 10 кВ Окуловка -1 |  | ОП (ПП) | до 5 мин.
| фурнитуры" |  |  |  | от 5 до 20 мин.
| дог.№00291 |  | ф. 18 |  | от 20 до 60 мин | [8 empty] | 0
8-(816-57)-23-588 дежурный электрик;
8-911-613-86-35 энергетик
ИТОГО по Окуловскому филиалу до 5 мин. |  |  |  |  | 0 | 0 | 0 | 0 | 0 | 0 | 0 | 0 | 0 | 0 | 0
ИТОГО по Окуловскому филиалу от 5 до 20 мин. |  |  |  |  | 0.903 | 0 | 0 | 0 | 0 | 0.903 | 0 | 0 | 0 | 0 | 0
ИТОГО по Окуловскому филиалу от 20 до 60 мин. |  |  |  |  | 0.113 | 0 | 0 | 0 | 0 | 0 | 0 | 0 | 0 | 0.113 | 0
ИТОГО по Окуловскому филиалу до 20 мин. (включая объем нагрузки до 5 мин.) |  |  |  |  | 0.903 | 0 | 0 | 0 | 0 | 0.903 | 0 | 0 | 0 | 0 | 0
ИТОГО по Окуловскому филиалу до 60 мин. (включая объем нагрузки до 5 мин., до 20 мин.) |  |  |  |  | 1.016 | 0 | 0 | 0 | 0 | 0.903 | 0 | 0 | 0 | 0.113 | 0
ИТОГО по Окуловскому филиалу до 5 мин. с нарастающим итогом | [5 empty] | 0 | 0 | 0 | 0 | 0 | 0 | 0 | 0 | 0 | 0
ИТОГО по Окуловскому филиалу от 5 до 20 мин. с нарастающим итогом | [5 empty] | 0 | 0 | 0 | 0 | 0.903 | 0.903 | 0.903 | 0.903 | 0.903 | 0.903
ИТОГО по Окуловскому филиалу от 20 до 60 мин. с нарастающим итогом | [5 empty] | 0 | 0 | 0 | 0 | 0 | 0 | 0 | 0 | 0.113 | 0.113
ИТОГО по Окуловскому филиалу до 20 мин. (включая объем нагрузки до 5 мин.) с нарастающим итогом | [5 empty] | 0 | 0 | 0 | 0 | 0.903 | 0.903 | 0.903 | 0.903 | 0.903 | 0.903
ИТОГО по Окуловскому филиалу до 60 мин. (включая объем нагрузки до 5 мин., до 20 мин.) с нарастающим итогом | [5 empty] | 0 | 0 | 0 | 0 | 0.903 | 0.903 | 0.903 | 0.903 | 1.016 | 1.016
ИТОГО по АО "Новгородоблэлектро" до 5 мин. |  |  |  |  | 3.4307 | 1.623 | 1.644 | 0.1637 | 0 | 0 | 0 | 0 | 0 | 0 | 0
ИТОГО по АО "Новгородоблэлектро" от 5 до 20 мин. |  |  |  |  | 0.903 | 0 | 0 | 0 | 0 | 0.903 | 0 | 0 | 0 | 0 | 0
ИТОГО по АО "Новгородоблэлектро" от 20 до 60 мин. |  |  |  |  | 2.149 | 0 | 0 | 0 | 0 | 0 | 0 | 0 | 2.036 | 0.113 | 0
ИТОГО по АО "Новгородобэлектро" до 20 мин. (включая объем нагрузки до 5 мин.) |  |  |  |  | 4.3337 | 1.623 | 1.644 | 0.1637 | 0 | 0.903 | 0 | 0 | 0 | 0 | 0
ИТОГО по АО "Новгородобэлектро" до 60 мин. (включая объем нагрузки до 5 мин., до 20 мин.) |  |  |  |  | 6.4827 | 1.623 | 1.644 | 0.1637 | 0 | 0.903 | 0 | 0 | 2.036 | 0.113 | 0
ИТОГО по АО "Новгородоблэлектро" до 5 мин. с нарастающим итогом | [5 empty] | 1.623 | 3.267 | 3.4307 | 3.4307 | 3.4307 | 3.4307 | 3.4307 | 3.4307 | 3.4307 | 3.4307
ИТОГО по АО "Новгородоблэлектро" от 5 до 20 мин. с нарастающим итогом | [5 empty] | 0 | 0 | 0 | 0 | 0.903 | 0.903 | 0.903 | 0.903 | 0.903 | 0.903
ИТОГО по АО "Новгородоблэлектро" от 20 до 60 мин. с нарастающим итогом | [5 empty] | 0 | 0 | 0 | 0 | 0 | 0 | 0 | 2.036 | 2.149 | 2.149
ИТОГО по АО "Новгородобэлектро"до 20 мин. (включая объем нагрузки до 5 мин.) с нарастающим итогом | [5 empty] | 1.623 | 3.267 | 3.4307 | 3.4307 | 4.3337 | 4.3337 | 4.3337 | 4.3337 | 4.3337 | 4.3337
ИТОГО по АО "Новгородобэлектро" до 60 мин. (включая объем нагрузки до 5 мин., до 20 мин.) с нарастающим итогом | [5 empty] | 1.623 | 3.267 | 3.4307 | 3.4307 | 4.3337 | 4.3337 | 4.3337 | 6.3697 | 6.4827 | 6.4827
Потребители ООО ТранснефтьЭлектросетьСервис (ООО "Русэнергоресурс")
97 | ООО "Транснефть-Балтика" | НРУ 110 кВ Пестово |  | ОП (ПП) | до 5 мин.
| (НПС Быково) |  |  |  | от 5 до 20 мин. |  |  |  |  | 2.3
| Инженер энергетик Шинтяков Н.А |  |  |  | от 20 до 60 мин | [8 empty] | 1.85
| тел. 8-911-643-33-97, |  | ВЛ 110 кВ НРУ Пестово - Быково НПС-2 I цепь (Л.Нефтяная-1)*
тел. 8-(816-69)-5-91-22,
тел. 8-911-040-40-11 инж. энергетик
| Диспетчер-технолог (круглосуточно) |  | ВЛ 110 кВ НРУ Пестово - Быково НПС-2 II цепь (Л.Нефтяная-2)*
8-(485-2)-44-83-64
Энергодиспетчер
8-(485-2)-49-14-67 (дневное время)
98 | ООО "Транснефть-Балтика" | ПС 110 кВ Песь |  | ОП (ПП) | до 5 мин.
| (НПС Песь) |  |  |  | от 5 до 20 мин. |  |  |  |  | 2.3
| Инженер энергетик Созин В. Л. |  |  |  | от 20 до 60 мин | [8 empty] | 1.85
| тел. 8-911-643-33-70, |  | ф. 3*, 4*
тел. 8-(816-67)-5-32-80
Диспетчер-технолог (круглосуточно)
8-(485-2)-44-83-64
Энергодиспетчер
8-(485-2)-49-14-67 (дневное время)
ИТОГО по ООО ТранснефтьЭлектросетьСервис (ООО "Русэнергоресурс") до 5 мин. |  |  |  |  | 0 | 0 | 0 | 0 | 0 | 0 | 0 | 0 | 0 | 0 | 0
ИТОГО по ООО ТранснефтьЭлектросетьСервис (ООО "Русэнергоресурс") от 5 до 20 мин. |  |  |  |  | 4.6 | 0 | 0 | 0 | 0 | 4.6 | 0 | 0 | 0 | 0 | 0
ИТОГО по ООО ТранснефтьЭлектросетьСервис (ООО "Русэнергоресурс") от 20 до 60 мин. |  |  |  |  | 3.7 | 0 | 0 | 0 | 0 | 0 | 0 | 0 | 0 | 3.7 | 0
ВСЕГО по ООО ТранснефтьЭлектросетьСервис (ООО "Русэнергоресурс") до 20 мин. (включая объем нагрузки до 5 мин.) |  |  |  |  | 4.6 | 0 | 0 | 0 | 0 | 4.6 | 0 | 0 | 0 | 0 | 0
ВСЕГО по ООО ТранснефтьЭлектросетьСервис (ООО "Русэнергоресурс") до 60 мин. (включая объем нагрузки до 5 мин., до 20 мин.) |  |  |  |  | 8.3 | 0 | 0 | 0 | 0 | 4.6 | 0 | 0 | 0 | 3.7 | 0
ИТОГО по ООО ТранснефтьЭлектросетьСервис (ООО "Русэнергоресурс") до 5 мин. с нарастающим итогом | [5 empty] | 0 | 0 | 0 | 0 | 0 | 0 | 0 | 0 | 0 | 0
ИТОГО по ООО ТранснефтьЭлектросетьСервис (ООО "Русэнергоресурс") от 5 до 20 мин. с нарастающим итогом | [5 empty] | 0 | 0 | 0 | 0 | 4.6 | 4.6 | 4.6 | 4.6 | 4.6 | 4.6
ИТОГО по ООО ТранснефтьЭлектросетьСервис (ООО "Русэнергоресурс") от 20 до 60 мин. с нарастающим итогом | [5 empty] | 0 | 0 | 0 | 0 | 0 | 0 | 0 | 0 | 3.7 | 3.7
ВСЕГО по ООО ТранснефтьЭлектросетьСервис (ООО "Русэнергоресурс") до 20 мин. (включая объем нагрузки до 5 мин.) с нарастающим итогом | [5 empty] | 0 | 0 | 0 | 0 | 4.6 | 4.6 | 4.6 | 4.6 | 4.6 | 4.6
ВСЕГО по ООО ТранснефтьЭлектросетьСервис (ООО "Русэнергоресурс") до 60 мин. (включая объем нагрузки до 5 мин., до 20 мин.) с нарастающим итогом | [5 empty] | 0 | 0 | 0 | 0 | 4.6 | 4.6 | 4.6 | 4.6 | 8.3 | 8.3
Потребители Филиала ПАО "ФСК ЕЭС" Новгородского предприятия МЭС
99 | ОАО "Красный Октябрь" | ПС 330 кВ Новгородская |  | ОП (ПП) | до 5 мин.
| директор: 64-29-10 |  |  |  | от 5 до 20 мин. |  |  |  | 0.14
8-963-366-3169
| Начальник команды: 64-21-50 |  |  |  | от 20 до 60 мин.
| 8-911-644-6822 |  | ВЛ 10 кВ л. 4 З-д Энергия*
| 8-911-601-0067 |  | ВЛ 10 кВ л. 18 З-д Энергия*
Электромонтер: 8-951-720-2180
100 | ООО "Газпром трансгаз | ПС 330 кВ Новгородская |  | ОП (ПП) | до 5 мин.
| Санкт-Петербург" |  |  |  | от 5 до 20 мин. |  |  |  | 0.02
Начальник СЭВС: 944-829,
| 8-921-205-8570 |  |  |  | от 20 до 60 мин.
Инженер СЭВС: 944-839
| 8-921-205-8569 |  | Фидер 10 кВ л. 6 Газпром
| 8-921-205-8540 |  | Трансгаз С-Петербург*
101 | ООО "Транснефть-Балтика" | ПС 330 кВ Юго-Западная |  | ОП (ПП) | до 5 мин. | 0.205
| Гл.энергетик: 8-931-850-90-08 |  |  |  | от 5 до 20 мин.
| Зам. гл. энергетика: 8-931-850-90-50 |  |  |  | от 20 до 60 мин
| энергетик: 8-931-850-90-64 |  | ВЛ 110 кВ Юго-Западная -
| энергодиспетчер: 8-931-850-90-22 |  | НПС-7 № 1*
ВЛ 110 кВ Юго-Западная -
НПС-7 № 2*
102 | АО "Фирма Ригель" | ПС 330 кВ Новгородская |  | ОП (ПП) | до 5 мин.
| энергетик: 8-911-648-97-18 |  |  |  | от 5 до 20 мин. |  |  |  | 0.07
инженер-механик, электромонтер:
| 8-921-200-39-67 |  |  |  | от 20 до 60 мин.
| т.(8162) 64-43-52 |  | ВЛ 10 кВ л. 12*
| т.(8162) 64-53-45 |  | ВЛ 10 кВ л. 14*
ИТОГО по Филиалу ПАО "ФСК ЕЭС" Новгородского предприятия МЭС до 5 мин. |  |  |  |  | 0.205 | 0.205 | 0 | 0 | 0 | 0 | 0 | 0 | 0 | 0 | 0
ИТОГО по Филиалу ПАО "ФСК ЕЭС" Новгородского предприятия МЭС от 5 до 20 мин. |  |  |  |  | 0.23 | 0 | 0 | 0 | 0.23 | 0 | 0 | 0 | 0 | 0 | 0
ИТОГО по Филиалу ПАО "ФСК ЕЭС" Новгородского предприятия МЭС от 20 до 60 мин. |  |  |  |  | 0 | 0 | 0 | 0 | 0 | 0 | 0 | 0 | 0 | 0 | 0
ВСЕГО по Филиалу ПАО "ФСК ЕЭС" Новгородского предприятия МЭС до 20 мин. (включая объем нагрузки до 5 мин.) |  |  |  |  | 0.435 | 0.205 | 0 | 0 | 0.23 | 0 | 0 | 0 | 0 | 0 | 0
ВСЕГО по Филиалу ПАО "ФСК ЕЭС" Новгородского предприятия МЭС до 60 мин. (включая объем нагрузки до 5 мин., до 20 мин.) |  |  |  |  | 0.435 | 0.205 | 0 | 0 | 0.23 | 0 | 0 | 0 | 0 | 0 | 0
ИТОГО по Филиалу ПАО "ФСК ЕЭС" Новгородского предприятия МЭС до 5 мин. с нарастающим итогом | [5 empty] | 0.205 | 0.205 | 0.205 | 0.205 | 0.205 | 0.205 | 0.205 | 0.205 | 0.205 | 0.205
ИТОГО по Филиалу ПАО "ФСК ЕЭС" Новгородского предприятия МЭС от 5 до 20 мин. с нарастающим итогом | [5 empty] | 0 | 0 | 0 | 0.23 | 0.23 | 0.23 | 0.23 | 0.23 | 0.23 | 0.23
ИТОГО по Филиалу ПАО "ФСК ЕЭС" Новгородского предприятия МЭС от 20 до 60 мин. с нарастающим итогом | [5 empty] | 0 | 0 | 0 | 0 | 0 | 0 | 0 | 0 | 0 | 0
ВСЕГО по Филиалу ПАО "ФСК ЕЭС" Новгородского предприятия МЭС до 20 мин. (включая объем нагрузки до 5 мин.) с нарастающим итогом | [5 empty] | 0.205 | 0.205 | 0.205 | 0.435 | 0.435 | 0.435 | 0.435 | 0.435 | 0.435 | 0.435
ВСЕГО по Филиалу ПАО "ФСК ЕЭС" Новгородского предприятия МЭС до 60 мин. (включая объем нагрузки до 5 мин., до 20 мин.) с нарастающим итогом | [5 empty] | 0.205 | 0.205 | 0.205 | 0.435 | 0.435 | 0.435 | 0.435 | 0.435 | 0.435 | 0.435
ПАО "ТГК-2" (ООО "Новэлектросети")
103 | ПАО "Акрон" дог. №0000071 дкп, | НТЭЦ 110 кВ | конторль ввода ГВО по величине потребления подстанций | ОП (ПП) | до 5 мин | 2.93
| 173012 г. Великий Новгород | (Новгородская ТЭЦ |  |  | от 5 до 20 мин |  |  |  | 8.04
| т. 8(8162)99-65-55 приемная | ПАО "ТГК-2") |  |  | от 20 до 60 мин
т. 8(8162)99-62-00 гл. инженер
т. 8(8162)99-62-05 гл. энергетик
т. 8(8162)99-63-77 нач. смены цеха эл. снабж.
т. 8(8162)99-62-54 диспетчер
т. 8(8162)99-61-09 справочная
ИТОГО по ПАО "ТГК-2" (ООО "Новэлектросети") до 5 мин. |  |  |  |  | 2.93 | 2.93 | 0 | 0 | 0 | 0 | 0 | 0 | 0 | 0 | 0
ИТОГО по ПАО "ТГК-2" (ООО "Новэлектросети") от 5 до 20 мин. |  |  |  |  | 8.04 | 0 | 0 | 0 | 8.04 | 0 | 0 | 0 | 0 | 0 | 0
ИТОГО по ПАО "ТГК-2" (ООО "Новэлектросети") от 20 до 60 мин. |  |  |  |  | 0 | 0 | 0 | 0 | 0 | 0 | 0 | 0 | 0 | 0 | 0
ВСЕГО по ПАО "ТГК-2" (ООО "Новэлектросети") до 20 мин. (включая объем нагрузки до 5 мин.) |  |  |  |  | 10.97 | 2.93 | 0 | 0 | 8.04 | 0 | 0 | 0 | 0 | 0 | 0
ВСЕГО по ПАО "ТГК-2" (ООО "Новэлектросети") до 60 мин. (включая объем нагрузки до 5 мин., до 20 мин.) |  |  |  |  | 10.97 | 2.93 | 0 | 0 | 8.04 | 0 | 0 | 0 | 0 | 0 | 0
ИТОГО по ПАО "ТГК-2" (ООО "Новэлектросети") до 5 мин. с нарастающим итогом | [5 empty] | 2.93 | 2.93 | 2.93 | 2.93 | 2.93 | 2.93 | 2.93 | 2.93 | 2.93 | 2.93
ИТОГО по ПАО "ТГК-2" (ООО "Новэлектросети") от 5 до 20 мин. с нарастающим итогом | [5 empty] | 0 | 0 | 0 | 8.04 | 8.04 | 8.04 | 8.04 | 8.04 | 8.04 | 8.04
ИТОГО по ПАО "ТГК-2" (ООО "Новэлектросети") от 20 до 60 мин. с нарастающим итогом | [5 empty] | 0 | 0 | 0 | 0 | 0 | 0 | 0 | 0 | 0 | 0
ВСЕГО по ПАО "ТГК-2" (ООО "Новэлектросети") до 20 мин. (включая объем нагрузки до 5 мин.) с нарастающим итогом | [5 empty] | 2.93 | 2.93 | 2.93 | 10.97 | 10.97 | 10.97 | 10.97 | 10.97 | 10.97 | 10.97
ВСЕГО по ПАО "ТГК-2" (ООО "Новэлектросети") до 60 мин. (включая объем нагрузки до 5 мин., до 20 мин.) с нарастающим итогом | [5 empty] | 2.93 | 2.93 | 2.93 | 10.97 | 10.97 | 10.97 | 10.97 | 10.97 | 10.97 | 10.97
ИТОГО по Новгородской области до 5 мин. |  |  |  |  | 37.2387 | 15.849 | 11.134 | 10.2557 | 0 | 0 | 0 | 0 | 0 | 0 | 0
ИТОГО по Новгородской области от 5 до 20 мин. |  |  |  |  | 26.521 | 0 | 0 | 0 | 21.018 | 5.503 | 0 | 0 | 0 | 0 | 0
ИТОГО по Новгородской области от 20 до 60 мин. |  |  |  |  | 42.348 | 0 | 0 | 0 | 0 | 0 | 0 | 20.261 | 2.358 | 17.506 | 2.223
ВСЕГО по Новгородской области до 20 мин. (включая объем нагрузки до 5 мин.) |  |  |  |  | 63.7597 | 15.849 | 11.134 | 10.2557 | 21.018 | 5.503 | 0 | 0 | 0 | 0 | 0
ВСЕГО по Новгородской области до 60 мин. (включая объем нагрузки до 5 мин., до 20 мин.) |  |  |  |  | 106.1077 | 15.849 | 11.134 | 10.2557 | 21.018 | 5.503 | 0 | 20.261 | 2.358 | 17.506 | 2.223
ВСЕГО по ДУ в Новгородской области до 5 мин. | [5 empty] | 0.537 | 0 | 0 | 0 | 0 | 0 | 0 | 0 | 0 | 0
ИТОГО по Новгородской области до 5 мин. с нарастающим итогом | [5 empty] | 15.849 | 26.983 | 37.2387 | 37.2387 | 37.2387 | 37.2387 | 37.2387 | 37.2387 | 37.2387 | 37.2387
ИТОГО по Новгородской области от 5 до 20 мин. с нарастающим итогом | [5 empty] | 0 | 0 | 0 | 21.018 | 26.521 | 26.521 | 26.521 | 26.521 | 26.521 | 26.521
ИТОГО по Новгородской областиот 20 до 60 мин. с нарастающим итогом | [5 empty] | 0 | 0 | 0 | 0 | 0 | 0 | 20.261 | 22.619 | 40.125 | 42.348
ВСЕГО по Новгородской области до 20 мин. (включая объем нагрузки до 5 мин.) с нарастающим итогом | [5 empty] | 15.849 | 26.983 | 37.2387 | 58.2567 | 63.7597 | 63.7597 | 63.7597 | 63.7597 | 63.7597 | 63.7597
ВСЕГО по Новгородской области до 60 мин. (включая объем нагрузки до 5 мин., до 20 мин.) с нарастающим итогом | [5 empty] | 15.849 | 26.983 | 37.2387 | 58.2567 | 63.7597 | 63.7597 | 84.0207 | 86.3787 | 103.8847 | 106.1077
ВСЕГО по ДУ в Новгородской области до 5 мин. с нарастающим итогом | [5 empty] | 0.537 | 0.537 | 0.537 | 0.537 | 0.537 | 0.537 | 0.537 | 0.537 | 0.537 | 0.537