## ГВО 2020-2021
ГРАФИК
временного отключения потребления на 2020/2021гг.
по Мурманскому филиалу ПАО «МРСК Северо-Запада» на территории Мурманской области
№ п/п | Потребитель | Наименование подстанции | Наименование фидера | способ ввода отключения по графику | время отключения (мин.) | очереди ограничения, МВт
[6 empty] | I | II | III | IV | V | VI | VII | VIII | IX | X
1 | Филиал АО "СУАЛ" КАЗ-СУАЛ | ГЭС 3 | КПП-1,КПП-2 | ОП ( потребителя) | 20 | [8 empty] | 19.5
2 |  |  | Район севернее г. Мончегорска энергосистемы Мурманской области (п. 5.2)
3 | АО "Олкон" | ПС 30 | ф-31 | ДУ | 5 | 3.8
4 | АО "Олкон" | ПС 30 | ШП-1 | ДУ | 5 |  | 5.5
5 | АО "Олкон" | ПС 30 | ШП-2 | ДУ | 5 |  | 9.5
6 | АО "Олкон" | ПС 30 | ф-18 | ДУ | 5 |  | 3.5
ф-23
ф-30
7 | АО "Кольская ГМК" пл. Заполярный-Никель | ТП-93 КГМК от ПС 20а | ЭП №3 (М-82 от ПС 20А) | ДУ | 5 | 35
8 | АО "Кольская ГМК" пл. Заполярный-Никель | ТП-95 КГМК от ПС 20а | ЭП №5 (М-86 от ПС 20А) | ДУ | 5 |  | 20
9 | ОСНТ (9км а/дороги), П/Ф"Снежная", ООО "Параллель 68", "Норд-бот", ООО "Спецгруз", Антик, "Упрдор" Кола | ПС 89 | В-6 Т-1 В-6 Т-2 (1 и 2 секции 6 кВ) | ДУ | 5 |  |  | 1.5
10 | АО МОЭСК (Ф-16,20,23,27) ООО «Технострой» (Ф-19) ФКУ Упрдор «Кола» (Ф-15) ООО СНТСН "Север-1" (Ф-14) ИП Арчинов, ООО "Евро-линия" (Ф-11,12) ДНП «Кола» (Ф-8), ООО «С/К Пригородный» (Ф-6), (Ф-18) : ООО ЧУБ, ООО "ОленБетон", "Гамма -Колор",ИП "Березнюк", АГК №375, АГК №350,СНП "Свой дом" | ПС 108 | В-6 Т-3 В-6 Т-4 (1 и 2 секции 6 кВ) | ДУ | 5 |  |  | 5.15
11 | МОЭСК (Ф-1,3,5,20,23,26), АО «Комбинат «Стройконструкция» (Ф-2), Радиус глобал (Ф-8), КПК "Арктика" (Ф-7,10), ОАО "РЖД" (Ф-14,19), "Колтак"(Ф-25 к.1), ООО "ПТК ГРАНИ", ИП Воротынцева (Ф-17,18), АО «Мурманэнергосбыт» (Ф-23), АО «АМНГР» (Ф-21,22), (Ф-13): Радиостанция №2, ООО "Трест Мурманскморстрой" "Кола Трейд+",СТО "Владимир", ПАО "Мурманоблгаз"(управление), Севрыбхолодфлот, ДНТ "Дорожное 6", ДНТ "Радуга", ДНТ "Северная усадьба", БизнесПроект, "Спецтехнология" | ПС 8 | В-6 Т-1 В-6 Т-2 (1 и 2 секции 6 кВ) | ДУ | 5 |  |  | 9
12 | ООО «Рыбная компания «Полярное море+» (Ф-18,21), ООО «Спектрум» (АО "Нефтяной терминал "Лавна") (Ф-3,4,10,11,19,24) ООО «Спектрум» (ОАО "МАГЭ") (Ф-16) ООО "МТП "Лавна"" (Ф-17) | ПС 100 | выключатели В-10 Т-1 В-10 Т-2 (1 и 2 секции 10 кВ) | ДУ | 5 |  |  | 1.25
13 | Потребители ПС 338 : ММБУ «УДХ» (Ф-3) МОЭСК (Ф-4,6,7,11,16,21), ООО "Кристи" (Ф-26,27), ИП Хлебушкин (Ф-25,30), ООО “Огни Мурманска-Спорт”(Ф-24), АО "Электротранспорт" (Ф-22,23), ООО «ФинСан» (Ф-5,28), ООО «Лабиринт +» (Ф-8), ООО "Ремстройснаб" (Ф-9,20) ООО "Севертранс" (Ф-20) | ПС 53 | ВМ -28, ВМ-29 (ПС 338) | ДУ | 5 |  |  | 10.4
14 | АО МОЭСК (ф-7,9,11,13), АО «Электротранспорт» (Ф-21), ГАУМО «ЦСП» (Ф-25) ООО "Терминал", Диал, Диком, МБУ "УДХ", "Норд Вест", ООО "Тетра", ООО "Людмила+", ООО "Адмантстрой", ООО "Руссрой-М", Склад "Строймакс", "Автодор", Колбасный цех,ООО "Фрегат", "ЭхоНорд" | ПС 53 | В-6 Т-1 (1 секция 6 кВ) | ДУ | 5 |  |  | 5
15 | ООО “Огни Мурманска-Спорт” | ПС 53 | Ф-26 | ДУ | 5 |  |  | 0.55
16 | ГАУМО «ЦСП» |  | Ф-24 |  |  |  |  | 0.1
17 | АО «Электротранспорт» |  | Ф-20 |  |  |  |  | 0.05
18 | ООО “Огни Мурманска-Спорт” ИП Кузнецова |  | Ф-12 |  |  |  |  | 0.25
19 | АО МОЭСК |  | Ф-6 |  |  |  |  | 4.55
Ф-8
Ф-10
20 | АО "Электротранспорт" | ПС 4 | Ф-14 | ДУ | 20 |  |  |  | 0.47
Ф-22
Ф-29
Ф-39
21 | ООО "Континент" |  | Ф-6 | [5 empty] | 0.22
Ф-23
22 | АО "Мурманскпромстрой" |  | Ф-7 | [5 empty] | 0.15
23 | ФГБУ "ЦЖКУ" ОСК СФ МОРФ ЖЭКО №1 (Нах.уч-ще) |  | Ф-3 | [5 empty] | 0.5
Ф-34
24 | ЗАО "Кипрей" |  | Ф-18 | [5 empty] | 1.4
25 | АО "Комбинат "Стройконструкция" |  | Ф-25 | [5 empty] | 0.05
26 | ПАО "МТЭЦ" |  | Ф-31 | [5 empty] | 0.1
Ф-10
27 | АО "МОЭСК" |  | Ф-5 | [5 empty] | 11.1
Ф-13
Ф-15
Ф-17
Ф-27
Ф-33
Ф-35
28 | АО "МОЭСК" |  | Ф-8 | [5 empty] | 8.4
Ф-12
Ф-20
Ф-24
Ф-26
Ф-28
29 | АО "ММРП" | ПС 57 | Ф-9 | ДУ | 20 |  |  |  | 4.11
Ф-10
Ф-15
Ф-16
Ф-18
30 | АО "МОЭСК" |  | ф-19 | [5 empty] | 0.61
Ф-21
Ф-22
31 | ООО "Мурманская судоверфь-Энергосеть" |  | Ф-11 | [5 empty] | 2.3
Ф-12
32 | ИП Рейзвих |  | ф-17 | [5 empty] | 0.1
33 | ООО "Первый Мурманский терминал" |  | Ф-13 | [5 empty] | 0.92
Ф-14
Ф-20
34 | КНЦ РАН, ФГБОУ ВО "МГТУ |  | Ф-23 | [5 empty] | 0.8
Ф-24
35 | АО «Управление Отходами» (Ф-22), Радиостанция №3 (Ф-16), РЭС "Александровский " (Ф-10), ООО «Спектрум» АО "НТ "Лавна" (Ф-24), ООО "ОленБетон" (Ф-26), УК ООО "Кола ЖКХ", МУП Кольского района «УЖКХ» (Ф-12), (Ф-18) ПАО Ростелеком, ПАО Теле2, ПАО МТС, ПАО Мегафон, АО "Ямалтранстрой" | ПС 3 | В-6 Т-2 (2 сек. 6 кВ), | ДУ | 20 |  |  |  | 1.3
36 | ООО «Спектрум» (АО "НТ "Лавна") | ПС 3 | Ф-23 | [5 empty] | 0.01
37 | МУП Кольского района «УЖКХ». | ПС 3 | Ф-15 | [5 empty] | 2
38 | ООО "Полярная звезда" | ПС 3 | Ф-13 | [5 empty] | 0.05
39 | РЭС "Александровский " | ПС 3 | Ф-11 | [5 empty] | 0.5
40 | ООО "Полярная звезда", ПАО Ростелеком, ПАО Теле2, ПАО МТС, АО "Ямалтранстрой" | ПС 3 | Ф-9 | [5 empty] | 1
41 | АО "Олкон" | ПС 330 Оленегорск | Л-76 | ОП (КПМЭС) | 20 |  |  |  | 1.7
42 | ОМЗ ПС 96 | ПС 330 Оленегорск | Л-72, Л-73 | ОП (КПМЭС) | 20 |  |  |  |  | 3.91
43 | ООО "ЛГОК" | ПС 31 | Ф-5 | ОП ( потребителя) | 20 |  |  |  |  | 3.1
Ф-8
Ф-7
44 | ООО "НОВАТЭК-Мурманск" | ПС 150 кВ Белокаменка | присоединения ООО "НОВАТЭК-Мурманск" | ОП ( потребителя) | 20 | [6 empty] | 10
45 |  |  | Район севера г. Мурманска, г. Североморска энергосистемы Мурманской области (п. 5.3)
46 | ООО "СК "Северо-Запада" (ф-23), ПАО «НК Роснефть»- Мурманскнефтепродукт» (ф-29), АО МОЭСК (ф-3,5,7,9,15,17,27,31), ООО "Людмила плюс" (ф-21) | ПС 64 | В-6 Т-1 (1 сек.6 кВ) | ДУ | 5 |  |  |  |  | 6.1
47 | АО МОЭСК |  | Ф-4 | [6 empty] | 5.3
Ф-6
Ф-16
Ф-18
48 | ПАО «НК Роснефть»- Мурманскнефтепродукт» |  | Ф-22 | [6 empty] | 0.1
49 | ООО "Людмила плюс" |  | Ф-24 | [6 empty] | 0.05
50 | АО МОЭСК (ф-13,14,15,16), АО "Кипрей" (ф-11,12,Т-3, Т-4), ООО "Рампаж" (Т-5, Т-6) | ПС 419 | В-6 Т-1 В-6 Т-2 (1 и 2 секции 6 кВ) | ДУ | 5 |  |  |  |  | 7.5
51 | Потребители ПС 335: ООО ЛК Уралсиб (ООО «Техноинвест») (ф-23,24) АО "Электротранспорт" (ф-21,22) ИП Якимов А.Г. (ф-16), АО МОЭСК (ф-4,5,7,8,14,15,17,18,19,20) | ПС 6 | Выключатели линий 35 кВ ВМ-38, ВМ-39 (ПС 335) | ОП (МФ) | 5 | [5 empty] | 12
52 | ООО "ПКФ Завод Ремстроймаш" | ПС 6 | Ф-27 | ОП (МФ) | 20 | [5 empty] | 3
Ф-28
53 | ИП Мищук |  | ф-29 | ОП (МФ) | [6 empty] | 0.1
54 | ООО"Базис-М" |  | Ф-12 | ОП (МФ) | [6 empty] | 1.55
Ф-45
55 | ООО "Возрождение" |  | Ф-13 | ОП (МФ) | [6 empty] | 0.5
Ф-24
56 | ООО "КронЭнергоСети" |  | Ф-7 | ОП (МФ) | [6 empty] | 0.45
Ф-8
57 | АО "МОЭСК" |  | Ф-16 | ОП (МФ) | [6 empty] | 4.7
Ф-30
Ф-31
Ф-43
58 | АО "МЭС" |  | Ф-3 | ОП (МФ) | [6 empty] | 2.9
Ф-42
59 | ООО Жаднов |  | ф-48 | ОП (МФ) | [6 empty] | 0.5
60 | ООО «Корд Компани» | ПС 388 | Ф-30 | ДУ | 20 |  |  | 0.12
Ф-33
61 | ООО "МурманФиш" |  | Ф-7 |  |  |  |  | 0.16
62 | АО МОЭСК |  | Ф-5 |  |  |  |  | 0.76
Ф-6
Ф-24
Ф-25
Ф-27
63 | АО "МЭС" |  | Ф-3 |  |  |  |  | 0.03
Ф-4
64 | Тангра ойл (35 СРЗ*) |  | Ф-20 |  |  |  |  | 0.03
Ф-26
Ф-29
65 | ПАО "ММТП" | ПС 301 | Ф-15 | ОВБ (МФ) | 60 | [6 empty] | 6.1
|  |  | Ф-19 | ОВБ (МФ)
|  |  | Ф-20 | ОВБ (МФ)
|  |  | Ф-44 | ОВБ (МФ)
66 | АО "МОЭСК" |  | Ф-3 | ОВБ (МФ) | [7 empty] | 6.5
|  |  | Ф-4 | ОВБ (МФ)
|  |  | Ф-8 | ОВБ (МФ)
|  |  | Ф-24 | ОВБ (МФ)
|  |  | Ф-34 | ОВБ (МФ)
|  |  | Ф-35 | ОВБ (МФ)
|  |  | Ф-45 | ОВБ (МФ)
|  |  | Ф-55 | ОВБ (МФ)
|  |  | Ф-56 | ОВБ (МФ)
67 | ООО Крондекс |  | ф-16 | ОВБ (МФ) | [7 empty] | 0.8
68 | Агросфера |  | ф-51 | ОВБ (МФ) | [7 empty] | 0.4
69 | АО "Электротранспорт" |  | Ф-5 | ОВБ (МФ)
|  |  | Ф-10 | ОВБ (МФ) | [7 empty] | 0.5
70 | АО "МОЭСК" (4,35,43) | ПС 389 | Ф-4 | ОВБ (МФ) | 60 | [5 empty] | 3
|  |  | Ф-35 | ОВБ (МФ)
|  |  | Ф-43 | ОВБ (МФ)
71 | ПАО "Завод ТБО" |  | Ф-10 | ОВБ (МФ) | [6 empty] | 0.8
|  |  | Ф-17 | ОВБ (МФ)
72 | ООО "Лида" |  | ф-32 | ОВБ (МФ) | [6 empty] | 0.5
73 | ФКУ Упрдор "Кола" |  | ф-39 | ОВБ (МФ) | [6 empty] | 0.1
74 | ПАО "МТЭЦ" |  | Ф-7 | ОВБ (МФ) | [6 empty] | 2.4
|  |  | Ф-20 | ОВБ (МФ)
|  |  | Ф-36 | ОВБ (МФ)
75 | ООО "Стоун-Трэйд" |  | ф-42 | ОВБ (МФ) | [6 empty] | 0.05
76 | АО "МОЭСК" | ПС 302 | Ф-4 | ОВБ (МФ) | 60 | [7 empty] | 5.5
|  |  | Ф-5 | ОВБ (МФ)
|  |  | Ф-6 | ОВБ (МФ)
|  |  | Ф-15 | ОВБ (МФ)
|  |  | Ф-34 | ОВБ (МФ)
77 | ООО "ФинСан" |  | Ф-3 | ОВБ (МФ) | [8 empty] | 1.5
|  |  | Ф-8 | ОВБ (МФ)
|  |  | Ф-46 | ОВБ (МФ)
78 | АО "Электротранспорт" |  | Ф-32 | ОВБ (МФ) | [8 empty] | 0.5
|  |  | Ф-44 | ОВБ (МФ)
79 | ООО "Евро-Линия" |  | ф-38 | ОВБ (МФ) | [8 empty] | 0.1
80 | ЗАО "Кольская инжиниринговая Компания" |  | Ф-36 | ОВБ (МФ)
|  |  | Ф-43 | ОВБ (МФ)
|  |  | Ф-49 | ОВБ (МФ) | [8 empty] | 0.2
81 | РЭС "Североморский" филиала "Северо-Западный" АО "Оборонэнерго" | ПС 326 ПС 319 | присоединения в сети потребителя | ОП (потребителя) | 20 | [9 empty] | 2.2
82 | РЭС "Североморский" филиала "Северо-Западный" АО "Оборонэнерго" | ПС 2 ПС 56 | присоединения в сети потребителя | ОП (потребителя) | 20 | [5 empty] | 6
83 |  |  | Район г. Ковдора энергосистемы Мурманской области ( п. 5.4)
84 | АО "Ковдорский ГОК" | ПС 40А, 40Б, ПС 40В | присоединения в сети потребителя | ОП (потребителя) | 20 | [8 empty] | 19
85 |  |  | Район г. Мончегорска, г. Апатиты энергосистемы Мурманской области (п. 5.5)
86 | АО "Кольская ГМК" пл.Мончегорск | РП-8 ГМК от ПС11А, ПС-11Б , РП-14 ГМК от ПС11А | присоединения в сети потребителя | ОП ( потребителя) | 20 | [9 empty] | 35
87 | АО "Северо -Западная Фосфорная Компания" | ПС -150 кВ "Олений ручей" | присоединения в сети потребителя | ОП ( потребителя) | 20 | [6 empty] | 15
88 | АО "Апатит" | АО "Апатит" АНОФ-2 АНОФ-3 | присоединения в сети потребителя | ОП (потребителя) | 60 | [7 empty] | 30
89 | АО "Апатит" | АО "Апатит" АНОФ-2 АНОФ-3 | присоединения в сети потребителя | ОП ( потребителя) | 60 |  |  |  |  | 14
ИТОГО |  |  |  |  | до 5 мин. | 38.8 | 77.3 | 115.1 | 115.1 | 134.15 | 146.15 | 146.15 | 146.15 | 146.15 | 146.15
[5 empty] | от 5 до 20 мин | 0 | 0 | 1.1 | 38.89 | 45.9 | 65.6 | 90.6 | 90.6 | 129.1 | 166.3
[5 empty] | от 20 до 60 мин. | 0 | 0 | 0 | 0 | 14 | 20.85 | 35.15 | 72.95 | 72.95 | 72.95
[5 empty] | всего | 38.8 | 77.3 | 116.2 | 153.99 | 194.05 | 232.6 | 271.9 | 309.7 | 348.2 | 385.4
[5 empty] | всего по ДУ | 38.8 | 77.3 | 116.2 | 152.29 | 171.34 | 171.34 | 171.34 | 171.34 | 171.34 | 171.34
в т.ч по району севернее г. Мончегорска энергосистемы Мурманской области п. 5.2) |  |  |  |  | до 5 мин. | 38.8 | 77.3 | 115.1 | 115.1 | 134.15 | 146.15 | 146.15 | 146.15 | 146.15 | 146.15
[5 empty] | от 5 до 20 мин. | 0 | 0 | 1.1 | 38.89 | 45.9 | 65.6 | 75.6 | 75.6 | 75.6 | 77.8
[5 empty] | от 20 до 60 мин. | 0 | 0 | 0 | 0 | 0 | 6.85 | 21.15 | 28.95 | 28.95 | 28.95
[5 empty] | всего | 38.8 | 77.3 | 116.2 | 153.99 | 180.05 | 218.6 | 242.9 | 250.7 | 250.7 | 252.9
[5 empty] | всего по ДУ | 38.8 | 77.3 | 116.2 | 152.29 | 171.34 | 171.34 | 171.34 | 171.34 | 171.34 | 171.34
Район севера г. Мурманска, г. Североморска энергосистемы Мурманской области (п. 5.3) |  |  |  |  | до 5 мин. | 0 | 0 | 0 | 0 | 19.05 | 31.05 | 31.05 | 31.05 | 31.05 | 31.05
[5 empty] | от 5 до 20 мин. | 0 | 0 | 1.1 | 1.1 | 1.1 | 20.8 | 20.8 | 20.8 | 20.8 | 23
[5 empty] | от 20 до 60 мин. | 0 | 0 | 0 | 0 | 0 | 6.85 | 21.15 | 28.95 | 28.95 | 28.95
[5 empty] | всего | 0 | 0 | 1.1 | 1.1 | 20.15 | 58.7 | 73 | 80.8 | 80.8 | 83
[5 empty] | всего по ДУ | 0 | 0 | 1.1 | 1.1 | 20.15 | 20.15 | 20.15 | 20.15 | 20.15 | 20.15
в т.ч. по району г. Ковдора энергосистемы Мурманской области ( п. 5.4): |  |  |  |  | до 5 мин. | 0 | 0 | 0 | 0 | 0 | 0 | 0 | 0 | 0 | 0
[5 empty] | от 5 до 20 мин. | 0 | 0 | 0 | 0 | 0 | 0 | 0 | 0 | 19 | 19
[5 empty] | от 20 до 60 мин. | 0 | 0 | 0 | 0 | 0 | 0 | 0 | 0 | 0 | 0
[5 empty] | всего | 0 | 0 | 0 | 0 | 0 | 0 | 0 | 0 | 19 | 19
[5 empty] | всего по ДУ | 0 | 0 | 0 | 0 | 0 | 0 | 0 | 0 | 0 | 0
в т.ч. по району г. Мончегорска, г. Апатиты энергосистемы Мурманской области ( п. 5.5): |  |  |  |  | до 5 мин. | 0 | 0 | 0 | 0 | 0 | 0 | 0 | 0 | 0 | 0
[5 empty] | от 5 до 20 мин. | 0 | 0 | 0 | 0 | 0 | 0 | 15 | 15 | 15 | 50
[5 empty] | от 20 до 60 мин. | 0 | 0 | 0 | 0 | 14 | 14 | 14 | 44 | 44 | 44
[5 empty] | всего | 0 | 0 | 0 | 0 | 14 | 14 | 29 | 59 | 59 | 94
[5 empty] | всего по ДУ | 0 | 0 | 0 | 0 | 0 | 0 | 0 | 0 | 0 | 0
1. Величина потребления электрической мощности потребителей, указанная в графике, определена для условий прохождения максимума нагрузок при среднесуточных температурах наружного воздуха соответствующих температуре наиболее холодной пятидневки с обеспеченностью 0,92 (-30,8°С)
Первый заместитель директора - Главный инженер Мурманского филиала ПАО "МРСК Северо-Запада" _____________________ Б.В.Казаков
Быкова ТИ
(81553) 68-026
ИТОГО |  |  |  |  | до 5 мин. | 38.8 | 77.3 | 115.1 | 115.1 | 134.15 | 146.15 | 146.15 | 146.15 | 146.15 | 146.15
[5 empty] | от 5 до 20 мин | 0 | 0 | 1.1 | 38.89 | 45.9 | 65.6 | 90.6 | 90.6 | 129.1 | 166.3
[5 empty] | от 20 до 60 мин. | 0 | 0 | 0 | 0 | 14 | 20.85 | 35.15 | 72.95 | 72.95 | 72.95
[5 empty] | всего | 38.8 | 77.3 | 116.2 | 153.99 | 194.05 | 232.6 | 271.9 | 309.7 | 348.2 | 385.4 | 385.4
[5 empty] | всего по ДУ | 38.8 | 77.3 | 116.2 | 152.29 | 171.34 | 171.34 | 171.34 | 171.34 | 171.34 | 171.34
в т.ч по району севернее г. Мончегорска энергосистемы Мурманской области п. 5.2) |  |  |  |  | до 5 мин. | 38.8 | 77.3 | 115.1 | 115.1 | 134.15 | 146.15 | 146.15 | 146.15 | 146.15 | 146.15
[5 empty] | от 5 до 20 мин. | 0 | 0 | 1.1 | 38.89 | 45.9 | 65.6 | 75.6 | 75.6 | 75.6 | 77.8
[5 empty] | от 20 до 60 мин. | 0 | 0 | 0 | 0 | 0 | 6.85 | 21.15 | 28.95 | 28.95 | 28.95
[5 empty] | всего | 38.8 | 77.3 | 116.2 | 153.99 | 180.05 | 218.6 | 242.9 | 250.7 | 250.7 | 252.9
[5 empty] | всего по ДУ | 38.8 | 77.3 | 116.2 | 152.29 | 171.34 | 171.34 | 171.34 | 171.34 | 171.34 | 171.34
Район севера г. Мурманска, г. Североморска энергосистемы Мурманской области (п. 5.3) |  |  |  |  | до 5 мин. | 0 | 0 | 0 | 0 | 19.05 | 31.05 | 31.05 | 31.05 | 31.05 | 31.05
[5 empty] | от 5 до 20 мин. | 0 | 0 | 1.1 | 1.1 | 1.1 | 20.8 | 20.8 | 20.8 | 20.8 | 23
[5 empty] | от 20 до 60 мин. | 0 | 0 | 0 | 0 | 0 | 6.85 | 21.15 | 28.95 | 28.95 | 28.95
[5 empty] | всего | 0 | 0 | 1.1 | 1.1 | 20.15 | 58.7 | 73 | 80.8 | 80.8 | 83
[5 empty] | всего по ДУ | 0 | 0 | 1.1 | 1.1 | 20.15 | 20.15 | 20.15 | 20.15 | 20.15 | 20.15
в т.ч. по району г. Ковдора энергосистемы Мурманской области ( п. 5.4): |  |  |  |  | до 5 мин. | 0 | 0 | 0 | 0 | 0 | 0 | 0 | 0 | 0 | 0
[5 empty] | от 5 до 20 мин. | 0 | 0 | 0 | 0 | 0 | 0 | 0 | 0 | 19 | 19
[5 empty] | от 20 до 60 мин. | 0 | 0 | 0 | 0 | 0 | 0 | 0 | 0 | 0 | 0
[5 empty] | всего | 0 | 0 | 0 | 0 | 0 | 0 | 0 | 0 | 19 | 19
[5 empty] | всего по ДУ | 0 | 0 | 0 | 0 | 0 | 0 | 0 | 0 | 0 | 0
в т.ч. по району г. Мончегорска, г. Апатиты энергосистемы Мурманской области ( п. 5.5): |  |  |  |  | до 5 мин. | 0 | 0 | 0 | 0 | 0 | 0 | 0 | 0 | 0 | 0
[5 empty] | от 5 до 20 мин. | 0 | 0 | 0 | 0 | 0 | 0 | 15 | 15 | 15 | 50
[5 empty] | от 20 до 60 мин. | 0 | 0 | 0 | 0 | 14 | 14 | 14 | 44 | 44 | 44
[5 empty] | всего | 0 | 0 | 0 | 0 | 14 | 14 | 29 | 59 | 59 | 94
[5 empty] | всего по ДУ | 0 | 0 | 0 | 0 | 0 | 0 | 0 | 0 | 0 | 0

## 1
ГРАФИК
временного отключения потребления на 2020/2021гг.
по Мурманскому филиалу ПАО «МРСК Северо-Запада» на территории Мурманской области
№ п/п | Потребитель | Наименование подстанции | Наименование фидера | способ ввода отключения по графику | время отключения (мин.) | очереди ограничения, МВт
[6 empty] | I | II | III | IV | V | VI | VII | VIII | IX | X
1 | Филиал АО "СУАЛ" КАЗ-СУАЛ | ГЭС 3 | КПП-1,КПП-2 | ОП ( потребителя) | 20 | [8 empty] | 19.5
2 |  |  | Район севернее г. Мончегорска энергосистемы Мурманской области (п. 5.2)
3 | АО "Олкон" | ПС 30 | ф-31 | ДУ | 5 | 2.67
4 | АО "Олкон" | ПС 30 | ШП-1 | ДУ | 5 |  | 8.99
5 | АО "Олкон" | ПС 30 | ШП-2 | ДУ | 5 |  | 2.16
6 | АО "Олкон" | ПС 30 | ф-18 | ДУ | 5 |  | 0.03
|  |  | ф-23 |  |  |  | 0.007
|  |  | ф-30 |  |  |  | 0
7 | АО "Кольская ГМК" пл. Заполярный-Никель | ТП-93 КГМК от ПС 20а | ЭП №3 (М-82 от ПС 20А) | ДУ | 5 | 0
8 | АО "Кольская ГМК" пл. Заполярный-Никель | ТП-95 КГМК от ПС 20а | ЭП №5 (М-86 от ПС 20А) | ДУ | 5 |  | 0
9 | ОСНТ (9км а/дороги), П/Ф"Снежная", ООО "Параллель 68", "Норд-бот", ООО "Спецгруз", Антик, "Упрдор" Кола | ПС 89 | В-6 Т-1 В-6 Т-2 (1 и 2 секции 6 кВ) | ДУ | 5 |  |  | 0.72
10 | АО МОЭСК (Ф-16,20,23,27) ООО «Технострой» (Ф-19) ФКУ Упрдор «Кола» (Ф-15) ООО СНТСН "Север-1" (Ф-14) ИП Арчинов, ООО "Евро-линия" (Ф-11,12) ДНП «Кола» (Ф-8), ООО «С/К Пригородный» (Ф-6), (Ф-18) : ООО ЧУБ, ООО "ОленБетон", "Гамма -Колор",ИП "Березнюк", АГК №375, АГК №350,СНП "Свой дом" | ПС 108 | В-6 Т-3 В-6 Т-4 (1 и 2 секции 6 кВ) | ДУ | 5 |  |  | 2.34
11 | МОЭСК (Ф-1,3,5,20,23,26), АО «Комбинат «Стройконструкция» (Ф-2), Радиус глобал (Ф-8), КПК "Арктика" (Ф-7,10), ОАО "РЖД" (Ф-14,19), "Колтак"(Ф-25 к.1), ООО "ПТК ГРАНИ", ИП Воротынцева (Ф-17,18), АО «Мурманэнергосбыт» (Ф-23), АО «АМНГР» (Ф-21,22), (Ф-13): Радиостанция №2, ООО "Трест Мурманскморстрой" "Кола Трейд+",СТО "Владимир", ПАО "Мурманоблгаз"(управление), Севрыбхолодфлот, ДНТ "Дорожное 6", ДНТ "Радуга", ДНТ "Северная усадьба", БизнесПроект, "Спецтехнология" | ПС 8 | В-6 Т-1 В-6 Т-2 (1 и 2 секции 6 кВ) | ДУ | 5 |  |  | 3.29
12 | ООО «Рыбная компания «Полярное море+» (Ф-18,21), ООО «Спектрум» (АО "Нефтяной терминал "Лавна") (Ф-3,4,10,11,19,24) ООО «Спектрум» (ОАО "МАГЭ") (Ф-16) ООО "МТП "Лавна"" (Ф-17) | ПС 100 | выключатели В-10 Т-1 В-10 Т-2 (1 и 2 секции 10 кВ) | ДУ | 5 |  |  | 1.35
13 | Потребители ПС 338 : ММБУ «УДХ» (Ф-3) МОЭСК (Ф-4,6,7,11,16,21), ООО "Кристи" (Ф-26,27), ИП Хлебушкин (Ф-25,30), ООО “Огни Мурманска-Спорт”(Ф-24), АО "Электротранспорт" (Ф-22,23), ООО «ФинСан» (Ф-5,28), ООО «Лабиринт +» (Ф-8), ООО "Ремстройснаб" (Ф-9,20) ООО "Севертранс" (Ф-20) | ПС 53 | ВМ -28, ВМ-29 (ПС 338) | ДУ | 5 |  |  | 4.34
14 | АО МОЭСК (ф-7,9,11,13), АО «Электротранспорт» (Ф-21), ГАУМО «ЦСП» (Ф-25) ООО "Терминал", Диал, Диком, МБУ "УДХ", "Норд Вест", ООО "Тетра", ООО "Людмила+", ООО "Адмантстрой", ООО "Руссрой-М", Склад "Строймакс", "Автодор", Колбасный цех,ООО "Фрегат", "ЭхоНорд" | ПС 53 | В-6 Т-1 (1 секция 6 кВ) | ДУ | 5 |  |  | 2.43
15 | ООО “Огни Мурманска-Спорт” | ПС 53 | Ф-26 | ДУ | 5 |  |  | 0
16 | ГАУМО «ЦСП» |  | Ф-24 |  |  |  |  | 0.17
17 | АО «Электротранспорт» |  | Ф-20 |  |  |  |  | 0.002
18 | ООО “Огни Мурманска-Спорт” ИП Кузнецова |  | Ф-12 |  |  |  |  | 0.06
19 | АО МОЭСК |  | Ф-6 |  |  |  |  | 1.24
|  |  | Ф-8 |  |  |  |  | 1.61
|  |  | Ф-10 |  |  |  |  | 0.09
20 | АО "Электротранспорт" | ПС 4 | Ф-14 | ДУ | 20 |  |  |  | 0.004
|  |  | Ф-22 | [5 empty] | 0.0004
|  |  | Ф-29 | [5 empty] | 0.02
|  |  | Ф-39 | [5 empty] | 0.008
21 | ООО "Континент" |  | Ф-6 | [5 empty] | 0.08
|  |  | Ф-23 | [5 empty] | 0
22 | АО "Мурманскпромстрой" |  | Ф-7 | [5 empty] | 0.07
23 | ФГБУ "ЦЖКУ" ОСК СФ МОРФ ЖЭКО №1 (Нах.уч-ще) |  | Ф-3 | [5 empty] | 0.18
|  |  | Ф-34 | [5 empty] | 0.05
24 | ЗАО "Кипрей" |  | Ф-18 | [5 empty] | 0.49
25 | АО "Комбинат "Стройконструкция" |  | Ф-25 | [5 empty] | 0.01
26 | ПАО "МТЭЦ" |  | Ф-31 | [5 empty] | 0.0001
|  |  | Ф-10 | [5 empty] | 0
27 | АО "МОЭСК" |  | Ф-5 | [5 empty] | 1.33
|  |  | Ф-13 | [5 empty] | 0.5
|  |  | Ф-15 | [5 empty] | 1.5
|  |  | Ф-17 | [5 empty] | 1.45
|  |  | Ф-27 | [5 empty] | 0.42
|  |  | Ф-33 | [5 empty] | 0
|  |  | Ф-35 | [5 empty] | 0.74
28 | АО "МОЭСК" |  | Ф-8 | [5 empty] | 0.82
|  |  | Ф-12 | [5 empty] | 0.0002
|  |  | Ф-20 | [5 empty] | 0.26
|  |  | Ф-24 | [5 empty] | 1.26
|  |  | Ф-26 | [5 empty] | 0.8
|  |  | Ф-28 | [5 empty] | 0.83
29 | АО "ММРП" | ПС 57 | Ф-9 | ДУ | 20 |  |  |  | 1.45
|  |  | Ф-10 | [5 empty] | 0.07
|  |  | Ф-15 | [5 empty] | 0.09
|  |  | Ф-16 | [5 empty] | 0.44
|  |  | Ф-18 | [5 empty] | 0
30 | АО "МОЭСК" |  | ф-19 | [5 empty] | 0.04
|  |  | Ф-21 | [5 empty] | 0
|  |  | Ф-22 | [5 empty] | 0.15
31 | ООО "Мурманская судоверфь-Энергосеть" |  | Ф-11 | [5 empty] | 0.24
|  |  | Ф-12 | [5 empty] | 0.36
32 | ИП Рейзвих |  | ф-17 | [5 empty] | 0.07
33 | ООО "Первый Мурманский терминал" |  | Ф-13 | [5 empty] | 0
|  |  | Ф-14 | [5 empty] | 0
|  |  | Ф-20 | [5 empty] | 0.29
34 | КНЦ РАН, ФГБОУ ВО "МГТУ |  | Ф-23 | [5 empty] | 0.04
|  |  | Ф-24 | [5 empty] | 0.68
35 | АО «Управление Отходами» (Ф-22), Радиостанция №3 (Ф-16), РЭС "Александровский " (Ф-10), ООО «Спектрум» АО "НТ "Лавна" (Ф-24), ООО "ОленБетон" (Ф-26), УК ООО "Кола ЖКХ", МУП Кольского района «УЖКХ» (Ф-12), (Ф-18) ПАО Ростелеком, ПАО Теле2, ПАО МТС, ПАО Мегафон, АО "Ямалтранстрой" | ПС 3 | В-6 Т-2 (2 сек. 6 кВ), | ДУ | 20 |  |  |  | 0.77
36 | ООО «Спектрум» (АО "НТ "Лавна") | ПС 3 | Ф-23 | [5 empty] | 0
37 | МУП Кольского района «УЖКХ». | ПС 3 | Ф-15 | [5 empty] | 0.01
38 | ООО "Полярная звезда" | ПС 3 | Ф-13 | [5 empty] | 0.003
39 | РЭС "Александровский " | ПС 3 | Ф-11 | [5 empty] | 0
40 | ООО "Полярная звезда", ПАО Ростелеком, ПАО Теле2, ПАО МТС, АО "Ямалтранстрой" | ПС 3 | Ф-9 | [5 empty] | 0.36
41 | АО "Олкон" | ПС 330 Оленегорск | Л-76 | ОП (КПМЭС) | 20 |  |  |  | 2.15
42 | ОМЗ ПС 96 | ПС 330 Оленегорск | Л-72, Л-73 | ОП (КПМЭС) | 20 |  |  |  |  | 2.92
43 | ООО "ЛГОК" | ПС 31 | Ф-5 | ОП ( потребителя) | 20 |  |  |  |  | 2.41
|  |  | Ф-8 | [6 empty] | 1.6
|  |  | Ф-7 | [6 empty] | 0.74
44 | ООО "НОВАТЭК-Мурманск" | ПС 150 кВ Белокаменка | присоединения ООО "НОВАТЭК-Мурманск" | ОП ( потребителя) | 20 | [6 empty] | 2.33
45 |  |  | Район севера г. Мурманска, г. Североморска энергосистемы Мурманской области (п. 5.3)
46 | ООО "СК "Северо-Запада" (ф-23), ПАО «НК Роснефть»- Мурманскнефтепродукт» (ф-29), АО МОЭСК (ф-3,5,7,9,15,17,27,31), ООО "Людмила плюс" (ф-21) | ПС 64 | В-6 Т-1 (1 сек.6 кВ) | ДУ | 5 |  |  |  |  | 3.74
47 | АО МОЭСК |  | Ф-4 | [6 empty] | 0.49
|  |  | Ф-6 | [6 empty] | 0.53
|  |  | Ф-16 | [6 empty] | 0.82
|  |  | Ф-18 | [6 empty] | 0.4
48 | ПАО «НК Роснефть»- Мурманскнефтепродукт» |  | Ф-22 | [6 empty] | 0.02
49 | ООО "Людмила плюс" |  | Ф-24 | [6 empty] | 0
50 | АО МОЭСК (ф-13,14,15,16), АО "Кипрей" (ф-11,12,Т-3, Т-4), ООО "Рампаж" (Т-5, Т-6) | ПС 419 | В-6 Т-1 В-6 Т-2 (1 и 2 секции 6 кВ) | ДУ | 5 |  |  |  |  | 3.27
51 | Потребители ПС 335: ООО ЛК Уралсиб (ООО «Техноинвест») (ф-23,24) АО "Электротранспорт" (ф-21,22) ИП Якимов А.Г. (ф-16), АО МОЭСК (ф-4,5,7,8,14,15,17,18,19,20) | ПС 6 | Выключатели линий 35 кВ ВМ-38, ВМ-39 (ПС 335) | ОП (МФ) | 5 | [5 empty] | 7.34
52 | ООО "ПКФ Завод Ремстроймаш" | ПС 6 | Ф-27 | ОП (МФ) | 20 | [5 empty] | 0.56
|  |  | Ф-28 | [7 empty] | 0
53 | ИП Мищук |  | ф-29 | ОП (МФ) | [6 empty] | 0.02
54 | ООО"Базис-М" |  | Ф-12 | ОП (МФ) | [6 empty] | 0
|  |  | Ф-45 | [7 empty] | 0.15
55 | ООО "Возрождение" |  | Ф-13 | ОП (МФ) | [6 empty] | 0.14
|  |  | Ф-24 | [7 empty] | 0.01
56 | ООО "КронЭнергоСети" |  | Ф-7 | ОП (МФ) | [6 empty] | 0.14
|  |  | Ф-8 | [7 empty] | 0
57 | АО "МОЭСК" |  | Ф-16 | ОП (МФ) | [6 empty] | 0.73
|  |  | Ф-30 | [7 empty] | 1.06
|  |  | Ф-31 | [7 empty] | 0.09
|  |  | Ф-43 | [7 empty] | 0.64
58 | АО "МЭС" |  | Ф-3 | ОП (МФ) | [6 empty] | 0.19
|  |  | Ф-42 | [7 empty] | 0.29
59 | ООО Жаднов |  | ф-48 | ОП (МФ) | [6 empty] | 0.19
60 | ООО «Корд Компани» | ПС 388 | Ф-30 | ДУ | 20 |  |  | 0.01
|  |  | Ф-33 |  |  |  |  | 0.05
61 | ООО "МурманФиш" |  | Ф-7 |  |  |  |  | 0.18
62 | АО МОЭСК |  | Ф-5 |  |  |  |  | 0.18
|  |  | Ф-6 |  |  |  |  | 0.06
|  |  | Ф-24 |  |  |  |  | 0.09
|  |  | Ф-25 |  |  |  |  | 0
|  |  | Ф-27 |  |  |  |  | 0.01
63 | АО "МЭС" |  | Ф-3 |  |  |  |  | 0.01
|  |  | Ф-4 |  |  |  |  | 0.01
64 | Тангра ойл (35 СРЗ*) |  | Ф-20 |  |  |  |  | 0
|  |  | Ф-26 |  |  |  |  | 0
|  |  | Ф-29 |  |  |  |  | 0
65 | ПАО "ММТП" | ПС 301 | Ф-15 | ОВБ (МФ) | 60 | [6 empty] | 0.57
|  |  | Ф-19 | ОВБ (МФ) | [7 empty] | 0.64
|  |  | Ф-20 | ОВБ (МФ) | [7 empty] | 0.6
|  |  | Ф-44 | ОВБ (МФ) | [7 empty] | 0.75
66 | АО "МОЭСК" |  | Ф-3 | ОВБ (МФ) | [7 empty] | 1
|  |  | Ф-4 | ОВБ (МФ) | [7 empty] | 0.1
|  |  | Ф-8 | ОВБ (МФ) | [7 empty] | 0.23
|  |  | Ф-24 | ОВБ (МФ) | [7 empty] | 0.57
|  |  | Ф-34 | ОВБ (МФ) | [7 empty] | 0.45
|  |  | Ф-35 | ОВБ (МФ) | [7 empty] | 0.17
|  |  | Ф-45 | ОВБ (МФ) | [7 empty] | 0.58
|  |  | Ф-55 | ОВБ (МФ) | [7 empty] | 0.15
|  |  | Ф-56 | ОВБ (МФ) | [7 empty] | 0.05
67 | ООО Крондекс |  | ф-16 | ОВБ (МФ) | [7 empty] | 0.65
68 | Агросфера |  | ф-51 | ОВБ (МФ) | [7 empty] | 0.04
69 | АО "Электротранспорт" |  | Ф-5 | ОВБ (МФ) | [7 empty] | 0.06
|  |  | Ф-10 | ОВБ (МФ) | [7 empty] | 0.001
70 | АО "МОЭСК" (4,35,43) | ПС 389 | Ф-4 | ОВБ (МФ) | 60 | [5 empty] | 0.02
|  |  | Ф-35 | ОВБ (МФ) | [6 empty] | 0.73
|  |  | Ф-43 | ОВБ (МФ) | [6 empty] | 0.46
71 | ПАО "Завод ТБО" |  | Ф-10 | ОВБ (МФ) | [6 empty] | 0.58
|  |  | Ф-17 | ОВБ (МФ) | [6 empty] | 0.12
72 | ООО "Лида" |  | ф-32 | ОВБ (МФ) | [6 empty] | 0.001
73 | ФКУ Упрдор "Кола" |  | ф-39 | ОВБ (МФ) | [6 empty] | 0.001
74 | ПАО "МТЭЦ" |  | Ф-7 | ОВБ (МФ) | [6 empty] | 0.52
|  |  | Ф-20 | ОВБ (МФ) | [6 empty] | 0.85
|  |  | Ф-36 | ОВБ (МФ) | [6 empty] | 0
75 | ООО "Стоун-Трэйд" |  | ф-42 | ОВБ (МФ) | [6 empty] | 0
76 | АО "МОЭСК" | ПС 302 | Ф-4 | ОВБ (МФ) | 60 | [7 empty] | 1.36
|  |  | Ф-5 | ОВБ (МФ) | [8 empty] | 0.09
|  |  | Ф-6 | ОВБ (МФ) | [8 empty] | 0.07
|  |  | Ф-15 | ОВБ (МФ) | [8 empty] | 0.81
|  |  | Ф-34 | ОВБ (МФ) | [8 empty] | 0.46
77 | ООО "ФинСан" |  | Ф-3 | ОВБ (МФ) | [8 empty] | 0.001
|  |  | Ф-8 | ОВБ (МФ) | [8 empty] | 0.16
|  |  | Ф-46 | ОВБ (МФ) | [8 empty] | 0.1
78 | АО "Электротранспорт" |  | Ф-32 | ОВБ (МФ) | [8 empty] | 0.04
|  |  | Ф-44 | ОВБ (МФ) | [8 empty] | 0.05
79 | ООО "Евро-Линия" |  | ф-38 | ОВБ (МФ) | [8 empty] | 0.1
80 | ЗАО "Кольская инжиниринговая Компания" |  | Ф-36 | ОВБ (МФ) | [8 empty] | 0.02
|  |  | Ф-43 | ОВБ (МФ) | [8 empty] | 0.02
|  |  | Ф-49 | ОВБ (МФ) | [8 empty] | 0
81 | РЭС "Североморский" филиала "Северо-Западный" АО "Оборонэнерго" | ПС 326 ПС 319 | присоединения в сети потребителя | ОП (потребителя) | 20 | [9 empty] | 1.18
82 | РЭС "Североморский" филиала "Северо-Западный" АО "Оборонэнерго" | ПС 2 ПС 56 | присоединения в сети потребителя | ОП (потребителя) | 20 | [5 empty] | 3.36
83 |  |  | Район г. Ковдора энергосистемы Мурманской области ( п. 5.4)
84 | АО "Ковдорский ГОК" | ПС 40А, 40Б, ПС 40В | присоединения в сети потребителя | ОП (потребителя) | 20 | [8 empty] | 9.04
85 |  |  | Район г. Мончегорска, г. Апатиты энергосистемы Мурманской области (п. 5.5)
86 | АО "Кольская ГМК" пл.Мончегорск | РП-8 ГМК от ПС11А, ПС-11Б , РП-14 ГМК от ПС11А | присоединения в сети потребителя | ОП ( потребителя) | 20 | [9 empty] | 16.4
87 | АО "Северо -Западная Фосфорная Компания" | ПС -150 кВ "Олений ручей" | присоединения в сети потребителя | ОП ( потребителя) | 20 | [6 empty] | 3.48
88 | АО "Апатит" | АО "Апатит" АНОФ-2 АНОФ-3 | присоединения в сети потребителя | ОП (потребителя) | 60 | [7 empty] | 31.2
89 | АО "Апатит" | АО "Апатит" АНОФ-2 АНОФ-3 | присоединения в сети потребителя | ОП ( потребителя) | 60 |  |  |  |  | 16.5
ИТОГО |  |  |  |  | до 5 мин. | 2.67 | 13.857 | 31.499 | 31.499 | 40.769 | 48.109 | 48.109 | 48.109 | 48.109 | 48.109
[5 empty] | от 5 до 20 мин | 0 | 0 | 0.6 | 15.4855 | 23.1555 | 30.7255 | 36.5355 | 36.5355 | 65.0755 | 82.6555
[5 empty] | от 20 до 60 мин. | 0 | 0 | 0 | 0 | 16.5 | 19.782 | 26.393 | 60.874 | 60.874 | 60.874
[5 empty] | всего | 2.67 | 13.857 | 32.099 | 46.9845 | 80.4245 | 98.6165 | 111.0375 | 145.5185 | 174.0585 | 191.6385
[5 empty] | всего по ДУ | 2.67 | 13.857 | 32.099 | 47.9847 | 57.2547 | 57.2547 | 57.2547 | 57.2547 | 57.2547 | 57.2547
в т.ч по району севернее г. Мончегорска энергосистемы Мурманской области п. 5.2) |  |  |  |  | до 5 мин. | 2.67 | 13.857 | 31.499 | 31.499 | 40.769 | 48.109 | 48.109 | 48.109 | 48.109 | 48.109
[5 empty] | от 5 до 20 мин. | 0 | 0 | 0.6 | 18.6357 | 26.3057 | 33.8757 | 36.2057 | 36.2057 | 36.2057 | 37.3857
[5 empty] | от 20 до 60 мин. | 0 | 0 | 0 | 0 | 0 | 3.282 | 9.893 | 13.174 | 13.174 | 13.174
[5 empty] | всего | 2.67 | 13.857 | 32.099 | 50.1347 | 67.0747 | 85.2667 | 94.2077 | 97.4887 | 97.4887 | 98.6687
[5 empty] | всего по ДУ | 2.67 | 13.857 | 32.099 | 47.9847 | 57.2547 | 57.2547 | 57.2547 | 57.2547 | 57.2547 | 57.2547
Район севера г. Мурманска, г. Североморска энергосистемы Мурманской области (п. 5.3) |  |  |  |  | до 5 мин. | 0 | 0 | 0 | 0 | 9.27 | 16.61 | 16.61 | 16.61 | 16.61 | 16.61
[5 empty] | от 5 до 20 мин. | 0 | 0 | 0.6 | 0.6 | 0.6 | 8.17 | 8.17 | 8.17 | 8.17 | 9.35
[5 empty] | от 20 до 60 мин. | 0 | 0 | 0 | 0 | 0 | 3.282 | 9.893 | 13.174 | 13.174 | 13.174
[5 empty] | всего | 0 | 0 | 0.6 | 0.6 | 9.87 | 28.062 | 34.673 | 37.954 | 37.954 | 39.134
[5 empty] | всего по ДУ | 0 | 0 | 0.6 | 0.6 | 9.87 | 9.87 | 9.87 | 9.87 | 9.87 | 9.87
в т.ч. по району г. Ковдора энергосистемы Мурманской области ( п. 5.4): |  |  |  |  | до 5 мин. | 0 | 0 | 0 | 0 | 0 | 0 | 0 | 0 | 0 | 0
[5 empty] | от 5 до 20 мин. | 0 | 0 | 0 | 0 | 0 | 0 | 0 | 0 | 9.04 | 9.04
[5 empty] | от 20 до 60 мин. | 0 | 0 | 0 | 0 | 0 | 0 | 0 | 0 | 0 | 0
[5 empty] | всего | 0 | 0 | 0 | 0 | 0 | 0 | 0 | 0 | 9.04 | 9.04
[5 empty] | всего по ДУ | 0 | 0 | 0 | 0 | 0 | 0 | 0 | 0 | 0 | 0
в т.ч. по району г. Мончегорска, г. Апатиты энергосистемы Мурманской области ( п. 5.5): |  |  |  |  | до 5 мин. | 0 | 0 | 0 | 0 | 0 | 0 | 0 | 0 | 0 | 0
[5 empty] | от 5 до 20 мин. | 0 | 0 | 0 | 0 | 0 | 0 | 3.48 | 3.48 | 3.48 | 19.88
[5 empty] | от 20 до 60 мин. | 0 | 0 | 0 | 0 | 16.5 | 16.5 | 16.5 | 47.7 | 47.7 | 47.7
[5 empty] | всего | 0 | 0 | 0 | 0 | 16.5 | 16.5 | 19.98 | 51.18 | 51.18 | 67.58
[5 empty] | всего по ДУ | 0 | 0 | 0 | 0 | 0 | 0 | 0 | 0 | 0 | 0
1. Величина потребления электрической мощности потребителей, указанная в графике, определена для условий прохождения максимума нагрузок при среднесуточных температурах наружного воздуха соответствующих температуре наиболее холодной пятидневки с обеспеченностью 0,92 (-30,8°С)
Первый заместитель директора - Главный инженер Мурманского филиала ПАО "МРСК Северо-Запада" _____________________ Б.В.Казаков
Быкова ТИ
(81553) 68-026
ИТОГО |  |  |  |  | до 5 мин. | 2.67 | 13.857 | 31.499 | 31.499 | 40.769 | 48.109 | 48.109 | 48.109 | 48.109 | 48.109
[5 empty] | от 5 до 20 мин | 0 | 0 | 0.6 | 18.6357 | 26.3057 | 33.8757 | 39.6857 | 39.6857 | 68.2257 | 85.8057
[5 empty] | от 20 до 60 мин. | 0 | 0 | 0 | 0 | 16.5 | 19.782 | 26.393 | 60.874 | 60.874 | 60.874
[5 empty] | всего | 2.67 | 13.857 | 32.099 | 50.1347 | 83.5747 | 101.7667 | 114.1877 | 148.6687 | 177.2087 | 194.7887
[5 empty] | всего по ДУ | 2.67 | 13.857 | 32.099 | 47.9847 | 57.2547 | 57.2547 | 57.2547 | 57.2547 | 57.2547 | 57.2547
в т.ч по району севернее г. Мончегорска энергосистемы Мурманской области п. 5.2) |  |  |  |  | до 5 мин. | 2.67 | 13.857 | 31.499 | 31.499 | 40.769 | 48.109 | 48.109 | 48.109 | 48.109 | 48.109
[5 empty] | от 5 до 20 мин. | 0 | 0 | 0.6 | 18.6357 | 26.3057 | 33.8757 | 36.2057 | 36.2057 | 36.2057 | 37.3857
[5 empty] | от 20 до 60 мин. | 0 | 0 | 0 | 0 | 0 | 3.282 | 9.893 | 13.174 | 13.174 | 13.174
[5 empty] | всего | 2.67 | 13.857 | 32.099 | 50.1347 | 67.0747 | 85.2667 | 94.2077 | 97.4887 | 97.4887 | 98.6687
[5 empty] | всего по ДУ | 2.67 | 13.857 | 32.099 | 47.9647 | 57.2347 | 57.2347 | 57.2347 | 57.2347 | 57.2347 | 57.2347
Район севера г. Мурманска, г. Североморска энергосистемы Мурманской области (п. 5.3) |  |  |  |  | до 5 мин. | 0 | 0 | 0 | 0 | 9.27 | 16.61 | 16.61 | 16.61 | 16.61 | 16.61
[5 empty] | от 5 до 20 мин. | 0 | 0 | 0.6 | 0.6 | 0.6 | 8.17 | 8.17 | 8.17 | 8.17 | 9.35
[5 empty] | от 20 до 60 мин. | 0 | 0 | 0 | 0 | 0 | 3.282 | 9.893 | 13.174 | 13.174 | 13.174
[5 empty] | всего | 0 | 0 | 0.6 | 0.6 | 9.87 | 28.062 | 34.673 | 37.954 | 37.954 | 39.134
[5 empty] | всего по ДУ | 0 | 0 | 0.6 | 0.6 | 9.87 | 9.87 | 9.87 | 9.87 | 9.87 | 9.87
в т.ч. по району г. Ковдора энергосистемы Мурманской области ( п. 5.4): |  |  |  |  | до 5 мин. | 0 | 0 | 0 | 0 | 0 | 0 | 0 | 0 | 0 | 0
[5 empty] | от 5 до 20 мин. | 0 | 0 | 0 | 0 | 0 | 0 | 0 | 0 | 9.04 | 9.04
[5 empty] | от 20 до 60 мин. | 0 | 0 | 0 | 0 | 0 | 0 | 0 | 0 | 0 | 0
[5 empty] | всего | 0 | 0 | 0 | 0 | 0 | 0 | 0 | 0 | 9.04 | 9.04
[5 empty] | всего по ДУ | 0 | 0 | 0 | 0 | 0 | 0 | 0 | 0 | 0 | 0
в т.ч. по району г. Мончегорска, г. Апатиты энергосистемы Мурманской области ( п. 5.5): |  |  |  |  | до 5 мин. | 0 | 0 | 0 | 0 | 0 | 0 | 0 | 0 | 0 | 0
[5 empty] | от 5 до 20 мин. | 0 | 0 | 0 | 0 | 0 | 0 | 3.48 | 3.48 | 3.48 | 19.88
[5 empty] | от 20 до 60 мин. | 0 | 0 | 0 | 0 | 16.5 | 16.5 | 16.5 | 47.7 | 47.7 | 47.7
[5 empty] | всего | 0 | 0 | 0 | 0 | 16.5 | 16.5 | 19.98 | 51.18 | 51.18 | 67.58
[5 empty] | всего по ДУ | 0 | 0 | 0 | 0 | 0 | 0 | 0 | 0 | 0 | 0

## 2
ГРАФИК
временного отключения потребления на 2020/2021гг.
по Мурманскому филиалу ПАО «МРСК Северо-Запада» на территории Мурманской области
№ п/п | Потребитель | Наименование подстанции | Наименование фидера | способ ввода отключения по графику | время отключения (мин.) | очереди ограничения, МВт
[6 empty] | I | II | III | IV | V | VI | VII | VIII | IX | X
1 | Филиал АО "СУАЛ" КАЗ-СУАЛ | ГЭС 3 | КПП-1,КПП-2 | ОП ( потребителя) | 20 | [8 empty] | 19.5
2 |  |  | Район севернее г. Мончегорска энергосистемы Мурманской области (п. 5.2)
3 | АО "Олкон" | ПС 30 | ф-31 | ДУ | 5 | 2.71
4 | АО "Олкон" | ПС 30 | ШП-1 | ДУ | 5 |  | 9.22
5 | АО "Олкон" | ПС 30 | ШП-2 | ДУ | 5 |  | 2.17
6 | АО "Олкон" | ПС 30 | ф-18 | ДУ | 5 |  | 0.03
|  |  | ф-23 |  |  |  | 0.005
|  |  | ф-30 |  |  |  | 0
7 | АО "Кольская ГМК" пл. Заполярный-Никель | ТП-93 КГМК от ПС 20а | ЭП №3 (М-82 от ПС 20А) | ДУ | 5 | 0
8 | АО "Кольская ГМК" пл. Заполярный-Никель | ТП-95 КГМК от ПС 20а | ЭП №5 (М-86 от ПС 20А) | ДУ | 5 |  | 0
9 | ОСНТ (9км а/дороги), П/Ф"Снежная", ООО "Параллель 68", "Норд-бот", ООО "Спецгруз", Антик, "Упрдор" Кола | ПС 89 | В-6 Т-1 В-6 Т-2 (1 и 2 секции 6 кВ) | ДУ | 5 |  |  | 0.69
10 | АО МОЭСК (Ф-16,20,23,27) ООО «Технострой» (Ф-19) ФКУ Упрдор «Кола» (Ф-15) ООО СНТСН "Север-1" (Ф-14) ИП Арчинов, ООО "Евро-линия" (Ф-11,12) ДНП «Кола» (Ф-8), ООО «С/К Пригородный» (Ф-6), (Ф-18) : ООО ЧУБ, ООО "ОленБетон", "Гамма -Колор",ИП "Березнюк", АГК №375, АГК №350,СНП "Свой дом" | ПС 108 | В-6 Т-3 В-6 Т-4 (1 и 2 секции 6 кВ) | ДУ | 5 |  |  | 2.13
11 | МОЭСК (Ф-1,3,5,20,23,26), АО «Комбинат «Стройконструкция» (Ф-2), Радиус глобал (Ф-8), КПК "Арктика" (Ф-7,10), ОАО "РЖД" (Ф-14,19), "Колтак"(Ф-25 к.1), ООО "ПТК ГРАНИ", ИП Воротынцева (Ф-17,18), АО «Мурманэнергосбыт» (Ф-23), АО «АМНГР» (Ф-21,22), (Ф-13): Радиостанция №2, ООО "Трест Мурманскморстрой" "Кола Трейд+",СТО "Владимир", ПАО "Мурманоблгаз"(управление), Севрыбхолодфлот, ДНТ "Дорожное 6", ДНТ "Радуга", ДНТ "Северная усадьба", БизнесПроект, "Спецтехнология" | ПС 8 | В-6 Т-1 В-6 Т-2 (1 и 2 секции 6 кВ) | ДУ | 5 |  |  | 3.12
12 | ООО «Рыбная компания «Полярное море+» (Ф-18,21), ООО «Спектрум» (АО "Нефтяной терминал "Лавна") (Ф-3,4,10,11,19,24) ООО «Спектрум» (ОАО "МАГЭ") (Ф-16) ООО "МТП "Лавна"" (Ф-17) | ПС 100 | выключатели В-10 Т-1 В-10 Т-2 (1 и 2 секции 10 кВ) | ДУ | 5 |  |  | 1.29
13 | Потребители ПС 338 : ММБУ «УДХ» (Ф-3) МОЭСК (Ф-4,6,7,11,16,21), ООО "Кристи" (Ф-26,27), ИП Хлебушкин (Ф-25,30), ООО “Огни Мурманска-Спорт”(Ф-24), АО "Электротранспорт" (Ф-22,23), ООО «ФинСан» (Ф-5,28), ООО «Лабиринт +» (Ф-8), ООО "Ремстройснаб" (Ф-9,20) ООО "Севертранс" (Ф-20) | ПС 53 | ВМ -28, ВМ-29 (ПС 338) | ДУ | 5 |  |  | 3.7
14 | АО МОЭСК (ф-7,9,11,13), АО «Электротранспорт» (Ф-21), ГАУМО «ЦСП» (Ф-25) ООО "Терминал", Диал, Диком, МБУ "УДХ", "Норд Вест", ООО "Тетра", ООО "Людмила+", ООО "Адмантстрой", ООО "Руссрой-М", Склад "Строймакс", "Автодор", Колбасный цех,ООО "Фрегат", "ЭхоНорд" | ПС 53 | В-6 Т-1 (1 секция 6 кВ) | ДУ | 5 |  |  | 2.06
15 | ООО “Огни Мурманска-Спорт” | ПС 53 | Ф-26 | ДУ | 5 |  |  | 0
16 | ГАУМО «ЦСП» |  | Ф-24 |  |  |  |  | 0.12
17 | АО «Электротранспорт» |  | Ф-20 |  |  |  |  | 0.002
18 | ООО “Огни Мурманска-Спорт” ИП Кузнецова |  | Ф-12 |  |  |  |  | 0.06
19 | АО МОЭСК |  | Ф-6 |  |  |  |  | 0.97
|  |  | Ф-8 |  |  |  |  | 1.3
|  |  | Ф-10 |  |  |  |  | 0.09
20 | АО "Электротранспорт" | ПС 4 | Ф-14 | ДУ | 20 |  |  |  | 0.004
|  |  | Ф-22 | [5 empty] | 0.001
|  |  | Ф-29 | [5 empty] | 0.007
|  |  | Ф-39 | [5 empty] | 0.004
21 | ООО "Континент" |  | Ф-6 | [5 empty] | 0.08
|  |  | Ф-23 | [5 empty] | 0
22 | АО "Мурманскпромстрой" |  | Ф-7 | [5 empty] | 0.06
23 | ФГБУ "ЦЖКУ" ОСК СФ МОРФ ЖЭКО №1 (Нах.уч-ще) |  | Ф-3 | [5 empty] | 0.18
|  |  | Ф-34 | [5 empty] | 0.05
24 | ЗАО "Кипрей" |  | Ф-18 | [5 empty] | 0.46
25 | АО "Комбинат "Стройконструкция" |  | Ф-25 | [5 empty] | 0.01
26 | ПАО "МТЭЦ" |  | Ф-31 | [5 empty] | 0
|  |  | Ф-10 | [5 empty] | 0
27 | АО "МОЭСК" |  | Ф-5 | [5 empty] | 1.11
|  |  | Ф-13 | [5 empty] | 0.41
|  |  | Ф-15 | [5 empty] | 1.2
|  |  | Ф-17 | [5 empty] | 1.16
|  |  | Ф-27 | [5 empty] | 0.41
|  |  | Ф-33 | [5 empty] | 0
|  |  | Ф-35 | [5 empty] | 0.55
28 | АО "МОЭСК" |  | Ф-8 | [5 empty] | 0.65
|  |  | Ф-12 | [5 empty] | 0
|  |  | Ф-20 | [5 empty] | 0.25
|  |  | Ф-24 | [5 empty] | 0.95
|  |  | Ф-26 | [5 empty] | 0.64
|  |  | Ф-28 | [5 empty] | 0.67
29 | АО "ММРП" | ПС 57 | Ф-9 | ДУ | 20 |  |  |  | 1.43
|  |  | Ф-10 | [5 empty] | 0.03
|  |  | Ф-15 | [5 empty] | 0.09
|  |  | Ф-16 | [5 empty] | 0.42
|  |  | Ф-18 | [5 empty] | 0
30 | АО "МОЭСК" |  | ф-19 | [5 empty] | 0.03
|  |  | Ф-21 | [5 empty] | 0
|  |  | Ф-22 | [5 empty] | 0.14
31 | ООО "Мурманская судоверфь-Энергосеть" |  | Ф-11 | [5 empty] | 0.22
|  |  | Ф-12 | [5 empty] | 0.35
32 | ИП Рейзвих |  | ф-17 | [5 empty] | 0.08
33 | ООО "Первый Мурманский терминал" |  | Ф-13 | [5 empty] | 0
|  |  | Ф-14 | [5 empty] | 0
|  |  | Ф-20 | [5 empty] | 0.28
34 | КНЦ РАН, ФГБОУ ВО "МГТУ |  | Ф-23 | [5 empty] | 0.04
|  |  | Ф-24 | [5 empty] | 0.6
35 | АО «Управление Отходами» (Ф-22), Радиостанция №3 (Ф-16), РЭС "Александровский " (Ф-10), ООО «Спектрум» АО "НТ "Лавна" (Ф-24), ООО "ОленБетон" (Ф-26), УК ООО "Кола ЖКХ", МУП Кольского района «УЖКХ» (Ф-12), (Ф-18) ПАО Ростелеком, ПАО Теле2, ПАО МТС, ПАО Мегафон, АО "Ямалтранстрой" | ПС 3 | В-6 Т-2 (2 сек. 6 кВ), | ДУ | 20 |  |  |  | 0.73
36 | ООО «Спектрум» (АО "НТ "Лавна") | ПС 3 | Ф-23 | [5 empty] | 0
37 | МУП Кольского района «УЖКХ». | ПС 3 | Ф-15 | [5 empty] | 0.01
38 | ООО "Полярная звезда" | ПС 3 | Ф-13 | [5 empty] | 0.003
39 | РЭС "Александровский " | ПС 3 | Ф-11 | [5 empty] | 0
40 | ООО "Полярная звезда", ПАО Ростелеком, ПАО Теле2, ПАО МТС, АО "Ямалтранстрой" | ПС 3 | Ф-9 | [5 empty] | 0.35
41 | АО "Олкон" | ПС 330 Оленегорск | Л-76 | ОП (КПМЭС) | 20 |  |  |  | 1.83
42 | ОМЗ ПС 96 | ПС 330 Оленегорск | Л-72, Л-73 | ОП (КПМЭС) | 20 |  |  |  |  | 1.58
43 | ООО "ЛГОК" | ПС 31 | Ф-5 | ОП ( потребителя) | 20 |  |  |  |  | 2.6
|  |  | Ф-8 | [6 empty] | 1.56
|  |  | Ф-7 | [6 empty] | 0.74
44 | ООО "НОВАТЭК-Мурманск" | ПС 150 кВ Белокаменка | присоединения ООО "НОВАТЭК-Мурманск" | ОП ( потребителя) | 20 | [6 empty] | 2.22
45 |  |  | Район севера г. Мурманска, г. Североморска энергосистемы Мурманской области (п. 5.3)
46 | ООО "СК "Северо-Запада" (ф-23), ПАО «НК Роснефть»- Мурманскнефтепродукт» (ф-29), АО МОЭСК (ф-3,5,7,9,15,17,27,31), ООО "Людмила плюс" (ф-21) | ПС 64 | В-6 Т-1 (1 сек.6 кВ) | ДУ | 5 |  |  |  |  | 3.08
47 | АО МОЭСК |  | Ф-4 | [6 empty] | 0.42
|  |  | Ф-6 | [6 empty] | 0.47
|  |  | Ф-16 | [6 empty] | 0.74
|  |  | Ф-18 | [6 empty] | 0.38
48 | ПАО «НК Роснефть»- Мурманскнефтепродукт» |  | Ф-22 | [6 empty] | 0.02
49 | ООО "Людмила плюс" |  | Ф-24 | [6 empty] | 0
50 | АО МОЭСК (ф-13,14,15,16), АО "Кипрей" (ф-11,12,Т-3, Т-4), ООО "Рампаж" (Т-5, Т-6) | ПС 419 | В-6 Т-1 В-6 Т-2 (1 и 2 секции 6 кВ) | ДУ | 5 |  |  |  |  | 2.99
51 | Потребители ПС 335: ООО ЛК Уралсиб (ООО «Техноинвест») (ф-23,24) АО "Электротранспорт" (ф-21,22) ИП Якимов А.Г. (ф-16), АО МОЭСК (ф-4,5,7,8,14,15,17,18,19,20) | ПС 6 | Выключатели линий 35 кВ ВМ-38, ВМ-39 (ПС 335) | ОП (МФ) | 5 | [5 empty] | 6.09
52 | ООО "ПКФ Завод Ремстроймаш" | ПС 6 | Ф-27 | ОП (МФ) | 20 | [5 empty] | 0.55
|  |  | Ф-28 | [7 empty] | 0
53 | ИП Мищук |  | ф-29 | ОП (МФ) | [6 empty] | 0.02
54 | ООО"Базис-М" |  | Ф-12 | ОП (МФ) | [6 empty] | 0
|  |  | Ф-45 | [7 empty] | 0.15
55 | ООО "Возрождение" |  | Ф-13 | ОП (МФ) | [6 empty] | 0.14
|  |  | Ф-24 | [7 empty] | 0.01
56 | ООО "КронЭнергоСети" |  | Ф-7 | ОП (МФ) | [6 empty] | 0.12
|  |  | Ф-8 | [7 empty] | 0
57 | АО "МОЭСК" |  | Ф-16 | ОП (МФ) | [6 empty] | 0.62
|  |  | Ф-30 | [7 empty] | 0.89
|  |  | Ф-31 | [7 empty] | 0.09
|  |  | Ф-43 | [7 empty] | 0.55
58 | АО "МЭС" |  | Ф-3 | ОП (МФ) | [6 empty] | 0.18
|  |  | Ф-42 | [7 empty] | 0.27
59 | ООО Жаднов |  | ф-48 | ОП (МФ) | [6 empty] | 0.18
60 | ООО «Корд Компани» | ПС 388 | Ф-30 | ДУ | 20 |  |  | 0.01
|  |  | Ф-33 |  |  |  |  | 0.05
61 | ООО "МурманФиш" |  | Ф-7 |  |  |  |  | 0.17
62 | АО МОЭСК |  | Ф-5 |  |  |  |  | 0.18
|  |  | Ф-6 |  |  |  |  | 0.06
|  |  | Ф-24 |  |  |  |  | 0.09
|  |  | Ф-25 |  |  |  |  | 0
|  |  | Ф-27 |  |  |  |  | 0.02
63 | АО "МЭС" |  | Ф-3 |  |  |  |  | 0.01
|  |  | Ф-4 |  |  |  |  | 0.01
64 | Тангра ойл (35 СРЗ*) |  | Ф-20 |  |  |  |  | 0
|  |  | Ф-26 |  |  |  |  | 0
|  |  | Ф-29 |  |  |  |  | 0
65 | ПАО "ММТП" | ПС 301 | Ф-15 | ОВБ (МФ) | 60 | [6 empty] | 0.93
|  |  | Ф-19 | ОВБ (МФ) | [7 empty] | 0.69
|  |  | Ф-20 | ОВБ (МФ) | [7 empty] | 0.69
|  |  | Ф-44 | ОВБ (МФ) | [7 empty] | 0.93
66 | АО "МОЭСК" |  | Ф-3 | ОВБ (МФ) | [7 empty] | 0.84
|  |  | Ф-4 | ОВБ (МФ) | [7 empty] | 0.09
|  |  | Ф-8 | ОВБ (МФ) | [7 empty] | 0.22
|  |  | Ф-24 | ОВБ (МФ) | [7 empty] | 0.48
|  |  | Ф-34 | ОВБ (МФ) | [7 empty] | 0.38
|  |  | Ф-35 | ОВБ (МФ) | [7 empty] | 0.16
|  |  | Ф-45 | ОВБ (МФ) | [7 empty] | 0.51
|  |  | Ф-55 | ОВБ (МФ) | [7 empty] | 0.13
|  |  | Ф-56 | ОВБ (МФ) | [7 empty] | 0.04
67 | ООО Крондекс |  | ф-16 | ОВБ (МФ) | [7 empty] | 0.66
68 | Агросфера |  | ф-51 | ОВБ (МФ) | [7 empty] | 0.04
69 | АО "Электротранспорт" |  | Ф-5 | ОВБ (МФ) | [7 empty] | 0.02
|  |  | Ф-10 | ОВБ (МФ) | [7 empty] | 0.001
70 | АО "МОЭСК" (4,35,43) | ПС 389 | Ф-4 | ОВБ (МФ) | 60 | [5 empty] | 0.02
|  |  | Ф-35 | ОВБ (МФ) | [6 empty] | 0.65
|  |  | Ф-43 | ОВБ (МФ) | [6 empty] | 0.4
71 | ПАО "Завод ТБО" |  | Ф-10 | ОВБ (МФ) | [6 empty] | 0.58
|  |  | Ф-17 | ОВБ (МФ) | [6 empty] | 0.12
72 | ООО "Лида" |  | ф-32 | ОВБ (МФ) | [6 empty] | 0.001
73 | ФКУ Упрдор "Кола" |  | ф-39 | ОВБ (МФ) | [6 empty] | 0.001
74 | ПАО "МТЭЦ" |  | Ф-7 | ОВБ (МФ) | [6 empty] | 0.52
|  |  | Ф-20 | ОВБ (МФ) | [6 empty] | 0.85
|  |  | Ф-36 | ОВБ (МФ) | [6 empty] | 0
75 | ООО "Стоун-Трэйд" |  | ф-42 | ОВБ (МФ) | [6 empty] | 0
76 | АО "МОЭСК" | ПС 302 | Ф-4 | ОВБ (МФ) | 60 | [7 empty] | 1.15
|  |  | Ф-5 | ОВБ (МФ) | [8 empty] | 0.09
|  |  | Ф-6 | ОВБ (МФ) | [8 empty] | 0.07
|  |  | Ф-15 | ОВБ (МФ) | [8 empty] | 0.69
|  |  | Ф-34 | ОВБ (МФ) | [8 empty] | 0.42
77 | ООО "ФинСан" |  | Ф-3 | ОВБ (МФ) | [8 empty] | 0.001
|  |  | Ф-8 | ОВБ (МФ) | [8 empty] | 0.14
|  |  | Ф-46 | ОВБ (МФ) | [8 empty] | 0.1
78 | АО "Электротранспорт" |  | Ф-32 | ОВБ (МФ) | [8 empty] | 0.04
|  |  | Ф-44 | ОВБ (МФ) | [8 empty] | 0.01
79 | ООО "Евро-Линия" |  | ф-38 | ОВБ (МФ) | [8 empty] | 0.08
80 | ЗАО "Кольская инжиниринговая Компания" |  | Ф-36 | ОВБ (МФ) | [8 empty] | 0.02
|  |  | Ф-43 | ОВБ (МФ) | [8 empty] | 0.02
|  |  | Ф-49 | ОВБ (МФ) | [8 empty] | 0
81 | РЭС "Североморский" филиала "Северо-Западный" АО "Оборонэнерго" | ПС 326 ПС 319 | присоединения в сети потребителя | ОП (потребителя) | 20 | [9 empty] | 1.15
82 | РЭС "Североморский" филиала "Северо-Западный" АО "Оборонэнерго" | ПС 2 ПС 56 | присоединения в сети потребителя | ОП (потребителя) | 20 | [5 empty] | 3.38
83 |  |  | Район г. Ковдора энергосистемы Мурманской области ( п. 5.4)
84 | АО "Ковдорский ГОК" | ПС 40А, 40Б, ПС 40В | присоединения в сети потребителя | ОП (потребителя) | 20 | [8 empty] | 8.79
85 |  |  | Район г. Мончегорска, г. Апатиты энергосистемы Мурманской области (п. 5.5)
86 | АО "Кольская ГМК" пл.Мончегорск | РП-8 ГМК от ПС11А, ПС-11Б , РП-14 ГМК от ПС11А | присоединения в сети потребителя | ОП ( потребителя) | 20 | [9 empty] | 16.4
87 | АО "Северо -Западная Фосфорная Компания" | ПС -150 кВ "Олений ручей" | присоединения в сети потребителя | ОП ( потребителя) | 20 | [6 empty] | 3.28
88 | АО "Апатит" | АО "Апатит" АНОФ-2 АНОФ-3 | присоединения в сети потребителя | ОП (потребителя) | 60 | [7 empty] | 31.2
89 | АО "Апатит" | АО "Апатит" АНОФ-2 АНОФ-3 | присоединения в сети потребителя | ОП ( потребителя) | 60 |  |  |  |  | 16.5
ИТОГО |  |  |  |  | до 5 мин. | 2.71 | 14.135 | 29.667 | 29.667 | 37.767 | 43.857 | 43.857 | 43.857 | 43.857 | 43.857
[5 empty] | от 5 до 20 мин | 0 | 0 | 0.6 | 13.579 | 20.059 | 27.209 | 32.709 | 32.709 | 60.999 | 78.549
[5 empty] | от 20 до 60 мин. | 0 | 0 | 0 | 0 | 16.5 | 19.642 | 26.453 | 60.484 | 60.484 | 60.484
[5 empty] | всего | 2.71 | 14.135 | 30.267 | 43.246 | 74.326 | 90.708 | 103.019 | 137.05 | 165.34 | 182.89
[5 empty] | всего по ДУ | 2.71 | 14.135 | 30.267 | 43.926 | 52.026 | 52.026 | 52.026 | 52.026 | 52.026 | 52.026
в т.ч по району севернее г. Мончегорска энергосистемы Мурманской области п. 5.2) |  |  |  |  | до 5 мин. | 2.71 | 14.135 | 29.667 | 29.667 | 37.767 | 43.857 | 43.857 | 43.857 | 43.857 | 43.857
[5 empty] | от 5 до 20 мин. | 0 | 0 | 0.6 | 16.089 | 22.569 | 29.719 | 31.939 | 31.939 | 31.939 | 33.089
[5 empty] | от 20 до 60 мин. | 0 | 0 | 0 | 0 | 0 | 3.142 | 9.953 | 12.784 | 12.784 | 12.784
[5 empty] | всего | 2.71 | 14.135 | 30.267 | 45.756 | 60.336 | 76.718 | 85.749 | 88.58 | 88.58 | 89.73
[5 empty] | всего по ДУ | 2.71 | 14.135 | 30.267 | 43.926 | 52.026 | 52.026 | 52.026 | 52.026 | 52.026 | 52.026
Район севера г. Мурманска, г. Североморска энергосистемы Мурманской области (п. 5.3) |  |  |  |  | до 5 мин. | 0 | 0 | 0 | 0 | 8.1 | 14.19 | 14.19 | 14.19 | 14.19 | 14.19
[5 empty] | от 5 до 20 мин. | 0 | 0 | 0.6 | 0.6 | 0.6 | 7.75 | 7.75 | 7.75 | 7.75 | 8.9
[5 empty] | от 20 до 60 мин. | 0 | 0 | 0 | 0 | 0 | 3.142 | 9.953 | 12.784 | 12.784 | 12.784
[5 empty] | всего | 0 | 0 | 0.6 | 0.6 | 8.7 | 25.082 | 31.893 | 34.724 | 34.724 | 35.874
[5 empty] | всего по ДУ | 0 | 0 | 0.6 | 0.6 | 8.7 | 8.7 | 8.7 | 8.7 | 8.7 | 8.7
в т.ч. по району г. Ковдора энергосистемы Мурманской области ( п. 5.4): |  |  |  |  | до 5 мин. | 0 | 0 | 0 | 0 | 0 | 0 | 0 | 0 | 0 | 0
[5 empty] | от 5 до 20 мин. | 0 | 0 | 0 | 0 | 0 | 0 | 0 | 0 | 8.79 | 8.79
[5 empty] | от 20 до 60 мин. | 0 | 0 | 0 | 0 | 0 | 0 | 0 | 0 | 0 | 0
[5 empty] | всего | 0 | 0 | 0 | 0 | 0 | 0 | 0 | 0 | 8.79 | 8.79
[5 empty] | всего по ДУ | 0 | 0 | 0 | 0 | 0 | 0 | 0 | 0 | 0 | 0
в т.ч. по району г. Мончегорска, г. Апатиты энергосистемы Мурманской области ( п. 5.5): |  |  |  |  | до 5 мин. | 0 | 0 | 0 | 0 | 0 | 0 | 0 | 0 | 0 | 0
[5 empty] | от 5 до 20 мин. | 0 | 0 | 0 | 0 | 0 | 0 | 3.28 | 3.28 | 3.28 | 19.68
[5 empty] | от 20 до 60 мин. | 0 | 0 | 0 | 0 | 16.5 | 16.5 | 16.5 | 47.7 | 47.7 | 47.7
[5 empty] | всего | 0 | 0 | 0 | 0 | 16.5 | 16.5 | 19.78 | 50.98 | 50.98 | 67.38
[5 empty] | всего по ДУ | 0 | 0 | 0 | 0 | 0 | 0 | 0 | 0 | 0 | 0
1. Величина потребления электрической мощности потребителей, указанная в графике, определена для условий прохождения максимума нагрузок при среднесуточных температурах наружного воздуха соответствующих температуре наиболее холодной пятидневки с обеспеченностью 0,92 (-30,8°С)
Первый заместитель директора - Главный инженер Мурманского филиала ПАО "МРСК Северо-Запада" _____________________ Б.В.Казаков
Быкова ТИ
(81553) 68-026
ИТОГО |  |  |  |  | до 5 мин. | 2.71 | 14.135 | 29.667 | 29.667 | 37.767 | 43.857 | 43.857 | 43.857 | 43.857 | 43.857
[5 empty] | от 5 до 20 мин | 0 | 0 | 0.6 | 16.089 | 22.569 | 29.719 | 35.219 | 35.219 | 63.509 | 81.059
[5 empty] | от 20 до 60 мин. | 0 | 0 | 0 | 0 | 16.5 | 19.642 | 26.453 | 60.484 | 60.484 | 60.484
[5 empty] | всего | 2.71 | 14.135 | 30.267 | 45.756 | 76.836 | 93.218 | 105.529 | 139.56 | 167.85 | 185.4
[5 empty] | всего по ДУ | 2.71 | 14.135 | 30.267 | 43.926 | 52.026 | 52.026 | 52.026 | 52.026 | 52.026 | 52.026
в т.ч по району севернее г. Мончегорска энергосистемы Мурманской области п. 5.2) |  |  |  |  | до 5 мин. | 2.71 | 14.135 | 29.667 | 29.667 | 37.767 | 43.857 | 43.857 | 43.857 | 43.857 | 43.857
[5 empty] | от 5 до 20 мин. | 0 | 0 | 0.6 | 16.089 | 22.569 | 29.719 | 31.939 | 31.939 | 31.939 | 33.089
[5 empty] | от 20 до 60 мин. | 0 | 0 | 0 | 0 | 0 | 3.142 | 9.953 | 12.784 | 12.784 | 12.784
[5 empty] | всего | 2.71 | 14.135 | 30.267 | 45.756 | 60.336 | 76.718 | 85.749 | 88.58 | 88.58 | 89.73
[5 empty] | всего по ДУ | 2.71 | 14.135 | 30.267 | 43.919 | 52.019 | 52.019 | 52.019 | 52.019 | 52.019 | 52.019
Район севера г. Мурманска, г. Североморска энергосистемы Мурманской области (п. 5.3) |  |  |  |  | до 5 мин. | 0 | 0 | 0 | 0 | 8.1 | 14.19 | 14.19 | 14.19 | 14.19 | 14.19
[5 empty] | от 5 до 20 мин. | 0 | 0 | 0.6 | 0.6 | 0.6 | 7.75 | 7.75 | 7.75 | 7.75 | 8.9
[5 empty] | от 20 до 60 мин. | 0 | 0 | 0 | 0 | 0 | 3.142 | 9.953 | 12.784 | 12.784 | 12.784
[5 empty] | всего | 0 | 0 | 0.6 | 0.6 | 8.7 | 25.082 | 31.893 | 34.724 | 34.724 | 35.874
[5 empty] | всего по ДУ | 0 | 0 | 0.6 | 0.6 | 8.7 | 8.7 | 8.7 | 8.7 | 8.7 | 8.7
в т.ч. по району г. Ковдора энергосистемы Мурманской области ( п. 5.4): |  |  |  |  | до 5 мин. | 0 | 0 | 0 | 0 | 0 | 0 | 0 | 0 | 0 | 0
[5 empty] | от 5 до 20 мин. | 0 | 0 | 0 | 0 | 0 | 0 | 0 | 0 | 8.79 | 8.79
[5 empty] | от 20 до 60 мин. | 0 | 0 | 0 | 0 | 0 | 0 | 0 | 0 | 0 | 0
[5 empty] | всего | 0 | 0 | 0 | 0 | 0 | 0 | 0 | 0 | 8.79 | 8.79
[5 empty] | всего по ДУ | 0 | 0 | 0 | 0 | 0 | 0 | 0 | 0 | 0 | 0
в т.ч. по району г. Мончегорска, г. Апатиты энергосистемы Мурманской области ( п. 5.5): |  |  |  |  | до 5 мин. | 0 | 0 | 0 | 0 | 0 | 0 | 0 | 0 | 0 | 0
[5 empty] | от 5 до 20 мин. | 0 | 0 | 0 | 0 | 0 | 0 | 3.28 | 3.28 | 3.28 | 19.68
[5 empty] | от 20 до 60 мин. | 0 | 0 | 0 | 0 | 16.5 | 16.5 | 16.5 | 47.7 | 47.7 | 47.7
[5 empty] | всего | 0 | 0 | 0 | 0 | 16.5 | 16.5 | 19.78 | 50.98 | 50.98 | 67.38
[5 empty] | всего по ДУ | 0 | 0 | 0 | 0 | 0 | 0 | 0 | 0 | 0 | 0

## 3
|  |  | ГРАФИК |  |  | 0 | 0 | 0.59 | 14.482 | 4.96 | 6.92 | 5.34 | 0 | 28.36 | 17.53
временного отключения потребления на 2020/2021гг.
по Мурманскому филиалу ПАО «МРСК Северо-Запада» на территории Мурманской области
№ п/п | Потребитель | Наименование подстанции | Наименование фидера | способ ввода отключения по графику | время отключения (мин.) | очереди ограничения, МВт
[6 empty] | I | II | III | IV | V | VI | VII | VIII | IX | X
1 | Филиал АО "СУАЛ" КАЗ-СУАЛ | ГЭС 3 | КПП-1,КПП-2 | ОП ( потребителя) | 20 | [8 empty] | 19.5
2 |  |  | Район севернее г. Мончегорска энергосистемы Мурманской области (п. 5.2)
3 | АО "Олкон" | ПС 30 | ф-31 | ДУ | 5 | 2.76
4 | АО "Олкон" | ПС 30 | ШП-1 | ДУ | 5 |  | 9.06
5 | АО "Олкон" | ПС 30 | ШП-2 | ДУ | 5 |  | 2.16
6 | АО "Олкон" | ПС 30 | ф-18 | ДУ | 5 |  | 0.03
|  |  | ф-23 |  |  |  | 0.006
|  |  | ф-30 |  |  |  | 0
7 | АО "Кольская ГМК" пл. Заполярный-Никель | ТП-93 КГМК от ПС 20а | ЭП №3 (М-82 от ПС 20А) | ДУ | 5 | 0
8 | АО "Кольская ГМК" пл. Заполярный-Никель | ТП-95 КГМК от ПС 20а | ЭП №5 (М-86 от ПС 20А) | ДУ | 5 |  | 0
9 | ОСНТ (9км а/дороги), П/Ф"Снежная", ООО "Параллель 68", "Норд-бот", ООО "Спецгруз", Антик, "Упрдор" Кола | ПС 89 | В-6 Т-1 В-6 Т-2 (1 и 2 секции 6 кВ) | ДУ | 5 |  |  | 0.69
10 | АО МОЭСК (Ф-16,20,23,27) ООО «Технострой» (Ф-19) ФКУ Упрдор «Кола» (Ф-15) ООО СНТСН "Север-1" (Ф-14) ИП Арчинов, ООО "Евро-линия" (Ф-11,12) ДНП «Кола» (Ф-8), ООО «С/К Пригородный» (Ф-6), (Ф-18) : ООО ЧУБ, ООО "ОленБетон", "Гамма -Колор",ИП "Березнюк", АГК №375, АГК №350,СНП "Свой дом" | ПС 108 | В-6 Т-3 В-6 Т-4 (1 и 2 секции 6 кВ) | ДУ | 5 |  |  | 2.03
11 | МОЭСК (Ф-1,3,5,20,23,26), АО «Комбинат «Стройконструкция» (Ф-2), Радиус глобал (Ф-8), КПК "Арктика" (Ф-7,10), ОАО "РЖД" (Ф-14,19), "Колтак"(Ф-25 к.1), ООО "ПТК ГРАНИ", ИП Воротынцева (Ф-17,18), АО «Мурманэнергосбыт» (Ф-23), АО «АМНГР» (Ф-21,22), (Ф-13): Радиостанция №2, ООО "Трест Мурманскморстрой" "Кола Трейд+",СТО "Владимир", ПАО "Мурманоблгаз"(управление), Севрыбхолодфлот, ДНТ "Дорожное 6", ДНТ "Радуга", ДНТ "Северная усадьба", БизнесПроект, "Спецтехнология" | ПС 8 | В-6 Т-1 В-6 Т-2 (1 и 2 секции 6 кВ) | ДУ | 5 |  |  | 2.96
12 | ООО «Рыбная компания «Полярное море+» (Ф-18,21), ООО «Спектрум» (АО "Нефтяной терминал "Лавна") (Ф-3,4,10,11,19,24) ООО «Спектрум» (ОАО "МАГЭ") (Ф-16) ООО "МТП "Лавна"" (Ф-17) | ПС 100 | выключатели В-10 Т-1 В-10 Т-2 (1 и 2 секции 10 кВ) | ДУ | 5 |  |  | 1.3
13 | Потребители ПС 338 : ММБУ «УДХ» (Ф-3) МОЭСК (Ф-4,6,7,11,16,21), ООО "Кристи" (Ф-26,27), ИП Хлебушкин (Ф-25,30), ООО “Огни Мурманска-Спорт”(Ф-24), АО "Электротранспорт" (Ф-22,23), ООО «ФинСан» (Ф-5,28), ООО «Лабиринт +» (Ф-8), ООО "Ремстройснаб" (Ф-9,20) ООО "Севертранс" (Ф-20) | ПС 53 | ВМ -28, ВМ-29 (ПС 338) | ДУ | 5 |  |  | 3.39
14 | АО МОЭСК (ф-7,9,11,13), АО «Электротранспорт» (Ф-21), ГАУМО «ЦСП» (Ф-25) ООО "Терминал", Диал, Диком, МБУ "УДХ", "Норд Вест", ООО "Тетра", ООО "Людмила+", ООО "Адмантстрой", ООО "Руссрой-М", Склад "Строймакс", "Автодор", Колбасный цех,ООО "Фрегат", "ЭхоНорд" | ПС 53 | В-6 Т-1 (1 секция 6 кВ) | ДУ | 5 |  |  | 1.8
15 | ООО “Огни Мурманска-Спорт” | ПС 53 | Ф-26 | ДУ | 5 |  |  | 0
16 | ГАУМО «ЦСП» |  | Ф-24 |  |  |  |  | 0.11
17 | АО «Электротранспорт» |  | Ф-20 |  |  |  |  | 0.002
18 | ООО “Огни Мурманска-Спорт” ИП Кузнецова |  | Ф-12 |  |  |  |  | 0.06
19 | АО МОЭСК |  | Ф-6 |  |  |  |  | 0.83
|  |  | Ф-8 |  |  |  |  | 1.17
|  |  | Ф-10 |  |  |  |  | 0.08
20 | АО "Электротранспорт" | ПС 4 | Ф-14 | ДУ | 20 |  |  |  | 0.004
|  |  | Ф-22 | [5 empty] | 0.001
|  |  | Ф-29 | [5 empty] | 0.007
|  |  | Ф-39 | [5 empty] | 0.004
21 | ООО "Континент" |  | Ф-6 | [5 empty] | 0.08
|  |  | Ф-23 | [5 empty] | 0.001
22 | АО "Мурманскпромстрой" |  | Ф-7 | [5 empty] | 0.06
23 | ФГБУ "ЦЖКУ" ОСК СФ МОРФ ЖЭКО №1 (Нах.уч-ще) |  | Ф-3 | [5 empty] | 0.18
|  |  | Ф-34 | [5 empty] | 0.05
24 | ЗАО "Кипрей" |  | Ф-18 | [5 empty] | 0.43
25 | АО "Комбинат "Стройконструкция" |  | Ф-25 | [5 empty] | 0.01
26 | ПАО "МТЭЦ" |  | Ф-31 | [5 empty] | 0.001
|  |  | Ф-10 | [5 empty] | 0
27 | АО "МОЭСК" |  | Ф-5 | [5 empty] | 0.93
|  |  | Ф-13 | [5 empty] | 0.35
|  |  | Ф-15 | [5 empty] | 1.01
|  |  | Ф-17 | [5 empty] | 0.99
|  |  | Ф-27 | [5 empty] | 0.4
|  |  | Ф-33 | [5 empty] | 0
|  |  | Ф-35 | [5 empty] | 0.47
28 | АО "МОЭСК" |  | Ф-8 | [5 empty] | 0.55
|  |  | Ф-12 | [5 empty] | 0.001
|  |  | Ф-20 | [5 empty] | 0.26
|  |  | Ф-24 | [5 empty] | 0.81
|  |  | Ф-26 | [5 empty] | 0.55
|  |  | Ф-28 | [5 empty] | 0.6
29 | АО "ММРП" | ПС 57 | Ф-9 | ДУ | 20 |  |  |  | 1
|  |  | Ф-10 | [5 empty] | 0.08
|  |  | Ф-15 | [5 empty] | 0.09
|  |  | Ф-16 | [5 empty] | 0.42
|  |  | Ф-18 | [5 empty] | 0
30 | АО "МОЭСК" |  | ф-19 | [5 empty] | 0.03
|  |  | Ф-21 | [5 empty] | 0
|  |  | Ф-22 | [5 empty] | 0.14
31 | ООО "Мурманская судоверфь-Энергосеть" |  | Ф-11 | [5 empty] | 0.33
|  |  | Ф-12 | [5 empty] | 0.35
32 | ИП Рейзвих |  | ф-17 | [5 empty] | 0.07
33 | ООО "Первый Мурманский терминал" |  | Ф-13 | [5 empty] | 0
|  |  | Ф-14 | [5 empty] | 0
|  |  | Ф-20 | [5 empty] | 0.28
34 | КНЦ РАН, ФГБОУ ВО "МГТУ |  | Ф-23 | [5 empty] | 0.04
|  |  | Ф-24 | [5 empty] | 0.59
35 | АО «Управление Отходами» (Ф-22), Радиостанция №3 (Ф-16), РЭС "Александровский " (Ф-10), ООО «Спектрум» АО "НТ "Лавна" (Ф-24), ООО "ОленБетон" (Ф-26), УК ООО "Кола ЖКХ", МУП Кольского района «УЖКХ» (Ф-12), (Ф-18) ПАО Ростелеком, ПАО Теле2, ПАО МТС, ПАО Мегафон, АО "Ямалтранстрой" | ПС 3 | В-6 Т-2 (2 сек. 6 кВ), | ДУ | 20 |  |  |  | 0.73
36 | ООО «Спектрум» (АО "НТ "Лавна") | ПС 3 | Ф-23 | [5 empty] | 0
37 | МУП Кольского района «УЖКХ». | ПС 3 | Ф-15 | [5 empty] | 0.01
38 | ООО "Полярная звезда" | ПС 3 | Ф-13 | [5 empty] | 0.003
39 | РЭС "Александровский " | ПС 3 | Ф-11 | [5 empty] | 0
40 | ООО "Полярная звезда", ПАО Ростелеком, ПАО Теле2, ПАО МТС, АО "Ямалтранстрой" | ПС 3 | Ф-9 | [5 empty] | 0.36
41 | АО "Олкон" | ПС 330 Оленегорск | Л-76 | ОП (КПМЭС) | 20 |  |  |  | 2.21
42 | ОМЗ ПС 96 | ПС 330 Оленегорск | Л-72, Л-73 | ОП (КПМЭС) | 20 |  |  |  |  | 0.34
43 | ООО "ЛГОК" | ПС 31 | Ф-5 | ОП ( потребителя) | 20 |  |  |  |  | 2.4
|  |  | Ф-8 | [6 empty] | 1.48
|  |  | Ф-7 | [6 empty] | 0.74
44 | ООО "НОВАТЭК-Мурманск" | ПС 150 кВ Белокаменка | присоединения ООО "НОВАТЭК-Мурманск" | ОП ( потребителя) | 20 | [6 empty] | 2.14
45 |  |  | Район севера г. Мурманска, г. Североморска энергосистемы Мурманской области (п. 5.3)
46 | ООО "СК "Северо-Запада" (ф-23), ПАО «НК Роснефть»- Мурманскнефтепродукт» (ф-29), АО МОЭСК (ф-3,5,7,9,15,17,27,31), ООО "Людмила плюс" (ф-21) | ПС 64 | В-6 Т-1 (1 сек.6 кВ) | ДУ | 5 |  |  |  |  | 2.9
47 | АО МОЭСК |  | Ф-4 | [6 empty] | 0.38
|  |  | Ф-6 | [6 empty] | 0.42
|  |  | Ф-16 | [6 empty] | 0.69
|  |  | Ф-18 | [6 empty] | 0.37
48 | ПАО «НК Роснефть»- Мурманскнефтепродукт» |  | Ф-22 | [6 empty] | 0.02
49 | ООО "Людмила плюс" |  | Ф-24 | [6 empty] | 0
50 | АО МОЭСК (ф-13,14,15,16), АО "Кипрей" (ф-11,12,Т-3, Т-4), ООО "Рампаж" (Т-5, Т-6) | ПС 419 | В-6 Т-1 В-6 Т-2 (1 и 2 секции 6 кВ) | ДУ | 5 |  |  |  |  | 2.84
51 | Потребители ПС 335: ООО ЛК Уралсиб (ООО «Техноинвест») (ф-23,24) АО "Электротранспорт" (ф-21,22) ИП Якимов А.Г. (ф-16), АО МОЭСК (ф-4,5,7,8,14,15,17,18,19,20) | ПС 6 | Выключатели линий 35 кВ ВМ-38, ВМ-39 (ПС 335) | ОП (МФ) | 5 | [5 empty] | 5.41
52 | ООО "ПКФ Завод Ремстроймаш" | ПС 6 | Ф-27 | ОП (МФ) | 20 | [5 empty] | 0.56
|  |  | Ф-28 | [7 empty] | 0
53 | ИП Мищук |  | ф-29 | ОП (МФ) | [6 empty] | 0.02
54 | ООО"Базис-М" |  | Ф-12 | ОП (МФ) | [6 empty] | 0
|  |  | Ф-45 | [7 empty] | 0.16
55 | ООО "Возрождение" |  | Ф-13 | ОП (МФ) | [6 empty] | 0.14
|  |  | Ф-24 | [7 empty] | 0.01
56 | ООО "КронЭнергоСети" |  | Ф-7 | ОП (МФ) | [6 empty] | 0.11
|  |  | Ф-8 | [7 empty] | 0
57 | АО "МОЭСК" |  | Ф-16 | ОП (МФ) | [6 empty] | 0.54
|  |  | Ф-30 | [7 empty] | 0.84
|  |  | Ф-31 | [7 empty] | 0.08
|  |  | Ф-43 | [7 empty] | 0.49
58 | АО "МЭС" |  | Ф-3 | ОП (МФ) | [6 empty] | 0.18
|  |  | Ф-42 | [7 empty] | 0.27
59 | ООО Жаднов |  | ф-48 | ОП (МФ) | [6 empty] | 0.19
60 | ООО «Корд Компани» | ПС 388 | Ф-30 | ДУ | 20 |  |  | 0.01
|  |  | Ф-33 |  |  |  |  | 0.05
61 | ООО "МурманФиш" |  | Ф-7 |  |  |  |  | 0.17
62 | АО МОЭСК |  | Ф-5 |  |  |  |  | 0.18
|  |  | Ф-6 |  |  |  |  | 0.06
|  |  | Ф-24 |  |  |  |  | 0.08
|  |  | Ф-25 |  |  |  |  | 0
|  |  | Ф-27 |  |  |  |  | 0.02
63 | АО "МЭС" |  | Ф-3 |  |  |  |  | 0.01
|  |  | Ф-4 |  |  |  |  | 0.01
64 | Тангра ойл (35 СРЗ*) |  | Ф-20 |  |  |  |  | 0
|  |  | Ф-26 |  |  |  |  | 0
|  |  | Ф-29 |  |  |  |  | 0
65 | ПАО "ММТП" | ПС 301 | Ф-15 | ОВБ (МФ) | 60 | [6 empty] | 0.93
|  |  | Ф-19 | ОВБ (МФ) | [7 empty] | 0.69
|  |  | Ф-20 | ОВБ (МФ) | [7 empty] | 0.72
|  |  | Ф-44 | ОВБ (МФ) | [7 empty] | 0.98
66 | АО "МОЭСК" |  | Ф-3 | ОВБ (МФ) | [7 empty] | 0.74
|  |  | Ф-4 | ОВБ (МФ) | [7 empty] | 0.08
|  |  | Ф-8 | ОВБ (МФ) | [7 empty] | 0.2
|  |  | Ф-24 | ОВБ (МФ) | [7 empty] | 0.42
|  |  | Ф-34 | ОВБ (МФ) | [7 empty] | 0.33
|  |  | Ф-35 | ОВБ (МФ) | [7 empty] | 0.15
|  |  | Ф-45 | ОВБ (МФ) | [7 empty] | 0.47
|  |  | Ф-55 | ОВБ (МФ) | [7 empty] | 0.1
|  |  | Ф-56 | ОВБ (МФ) | [7 empty] | 0.05
67 | ООО Крондекс |  | ф-16 | ОВБ (МФ) | [7 empty] | 0.67
68 | Агросфера |  | ф-51 | ОВБ (МФ) | [7 empty] | 0.04
69 | АО "Электротранспорт" |  | Ф-5 | ОВБ (МФ) | [7 empty] | 0.001
|  |  | Ф-10 | ОВБ (МФ) | [7 empty] | 0.5
70 | АО "МОЭСК" (4,35,43) | ПС 389 | Ф-4 | ОВБ (МФ) | 60 | [5 empty] | 0.02
|  |  | Ф-35 | ОВБ (МФ) | [6 empty] | 0.59
|  |  | Ф-43 | ОВБ (МФ) | [6 empty] | 0.38
71 | ПАО "Завод ТБО" |  | Ф-10 | ОВБ (МФ) | [6 empty] | 0.58
|  |  | Ф-17 | ОВБ (МФ) | [6 empty] | 0.11
72 | ООО "Лида" |  | ф-32 | ОВБ (МФ) | [6 empty] | 0.001
73 | ФКУ Упрдор "Кола" |  | ф-39 | ОВБ (МФ) | [6 empty] | 0.001
74 | ПАО "МТЭЦ" |  | Ф-7 | ОВБ (МФ) | [6 empty] | 0.52
|  |  | Ф-20 | ОВБ (МФ) | [6 empty] | 0.85
|  |  | Ф-36 | ОВБ (МФ) | [6 empty] | 0
75 | ООО "Стоун-Трэйд" |  | ф-42 | ОВБ (МФ) | [6 empty] | 0
76 | АО "МОЭСК" | ПС 302 | Ф-4 | ОВБ (МФ) | 60 | [7 empty] | 1.04
|  |  | Ф-5 | ОВБ (МФ) | [8 empty] | 0.1
|  |  | Ф-6 | ОВБ (МФ) | [8 empty] | 0.07
|  |  | Ф-15 | ОВБ (МФ) | [8 empty] | 0.61
|  |  | Ф-34 | ОВБ (МФ) | [8 empty] | 0.39
77 | ООО "ФинСан" |  | Ф-3 | ОВБ (МФ) | [8 empty] | 0.001
|  |  | Ф-8 | ОВБ (МФ) | [8 empty] | 0.13
|  |  | Ф-46 | ОВБ (МФ) | [8 empty] | 0.1
78 | АО "Электротранспорт" |  | Ф-32 | ОВБ (МФ) | [8 empty] | 0.03
|  |  | Ф-44 | ОВБ (МФ) | [8 empty] | 0.01
79 | ООО "Евро-Линия" |  | ф-38 | ОВБ (МФ) | [8 empty] | 0.09
80 | ЗАО "Кольская инжиниринговая Компания" |  | Ф-36 | ОВБ (МФ) | [8 empty] | 0.02
|  |  | Ф-43 | ОВБ (МФ) | [8 empty] | 0.02
|  |  | Ф-49 | ОВБ (МФ) | [8 empty] | 0
81 | РЭС "Североморский" филиала "Северо-Западный" АО "Оборонэнерго" | ПС 326 ПС 319 | присоединения в сети потребителя | ОП (потребителя) | 20 | [9 empty] | 1.14
82 | РЭС "Североморский" филиала "Северо-Западный" АО "Оборонэнерго" | ПС 2 ПС 56 | присоединения в сети потребителя | ОП (потребителя) | 20 | [5 empty] | 3.33
83 |  |  | Район г. Ковдора энергосистемы Мурманской области ( п. 5.4)
84 | АО "Ковдорский ГОК" | ПС 40А, 40Б, ПС 40В | присоединения в сети потребителя | ОП (потребителя) | 20 | [8 empty] | 8.86
85 |  |  | Район г. Мончегорска, г. Апатиты энергосистемы Мурманской области (п. 5.5)
86 | АО "Кольская ГМК" пл.Мончегорск | РП-8 ГМК от ПС11А, ПС-11Б , РП-14 ГМК от ПС11А | присоединения в сети потребителя | ОП ( потребителя) | 20 | [9 empty] | 16.39
87 | АО "Северо -Западная Фосфорная Компания" | ПС -150 кВ "Олений ручей" | присоединения в сети потребителя | ОП ( потребителя) | 20 | [6 empty] | 3.2
88 | АО "Апатит" | АО "Апатит" АНОФ-2 АНОФ-3 | присоединения в сети потребителя | ОП (потребителя) | 60 | [7 empty] | 31.2
89 | АО "Апатит" | АО "Апатит" АНОФ-2 АНОФ-3 | присоединения в сети потребителя | ОП ( потребителя) | 60 |  |  |  |  | 16.5
ИТОГО |  |  |  |  | до 5 мин. | 2.76 | 14.016 | 28.438 | 28.438 | 36.058 | 41.468 | 41.468 | 41.468 | 41.468 | 41.468
[5 empty] | от 5 до 20 мин | 0 | 0 | 0.59 | 12.851 | 17.811 | 24.731 | 30.071 | 30.071 | 58.431 | 75.961
[5 empty] | от 20 до 60 мин. | 0 | 0 | 0 | 0 | 16.5 | 19.552 | 26.623 | 60.434 | 60.434 | 60.434
[5 empty] | всего | 2.76 | 14.016 | 29.028 | 41.289 | 70.369 | 85.751 | 98.162 | 131.973 | 160.333 | 177.863
[5 empty] | всего по ДУ | 2.76 | 14.016 | 29.028 | 41.3 | 48.92 | 48.92 | 48.92 | 48.92 | 48.92 | 48.92
в т.ч по району севернее г. Мончегорска энергосистемы Мурманской области п. 5.2) |  |  |  |  | до 5 мин. | 2.76 | 14.016 | 28.438 | 28.438 | 36.058 | 41.468 | 41.468 | 41.468 | 41.468 | 41.468
[5 empty] | от 5 до 20 мин. | 0 | 0 | 0.59 | 15.072 | 20.032 | 26.952 | 29.092 | 29.092 | 29.092 | 30.232
[5 empty] | от 20 до 60 мин. | 0 | 0 | 0 | 0 | 0 | 3.052 | 10.123 | 12.734 | 12.734 | 12.734
[5 empty] | всего | 2.76 | 14.016 | 29.028 | 43.51 | 56.09 | 71.472 | 80.683 | 83.294 | 83.294 | 84.434
[5 empty] | всего по ДУ | 2.76 | 14.016 | 29.028 | 41.3 | 48.92 | 48.92 | 48.92 | 48.92 | 48.92 | 48.92
Район севера г. Мурманска, г. Североморска энергосистемы Мурманской области (п. 5.3) |  |  |  |  | до 5 мин. | 0 | 0 | 0 | 0 | 7.62 | 13.03 | 13.03 | 13.03 | 13.03 | 13.03
[5 empty] | от 5 до 20 мин. | 0 | 0 | 0.59 | 0.59 | 0.59 | 7.51 | 7.51 | 7.51 | 7.51 | 8.65
[5 empty] | от 20 до 60 мин. | 0 | 0 | 0 | 0 | 0 | 3.052 | 10.123 | 12.734 | 12.734 | 12.734
[5 empty] | всего | 0 | 0 | 0.59 | 0.59 | 8.21 | 23.592 | 30.663 | 33.274 | 33.274 | 34.414
[5 empty] | всего по ДУ | 0 | 0 | 0.59 | 0.59 | 8.21 | 8.21 | 8.21 | 8.21 | 8.21 | 8.21
в т.ч. по району г. Ковдора энергосистемы Мурманской области ( п. 5.4): |  |  |  |  | до 5 мин. | 0 | 0 | 0 | 0 | 0 | 0 | 0 | 0 | 0 | 0
[5 empty] | от 5 до 20 мин. | 0 | 0 | 0 | 0 | 0 | 0 | 0 | 0 | 8.86 | 8.86
[5 empty] | от 20 до 60 мин. | 0 | 0 | 0 | 0 | 0 | 0 | 0 | 0 | 0 | 0
[5 empty] | всего | 0 | 0 | 0 | 0 | 0 | 0 | 0 | 0 | 8.86 | 8.86
[5 empty] | всего по ДУ | 0 | 0 | 0 | 0 | 0 | 0 | 0 | 0 | 0 | 0
в т.ч. по району г. Мончегорска, г. Апатиты энергосистемы Мурманской области ( п. 5.5): |  |  |  |  | до 5 мин. | 0 | 0 | 0 | 0 | 0 | 0 | 0 | 0 | 0 | 0
[5 empty] | от 5 до 20 мин. | 0 | 0 | 0 | 0 | 0 | 0 | 3.2 | 3.2 | 3.2 | 19.59
[5 empty] | от 20 до 60 мин. | 0 | 0 | 0 | 0 | 16.5 | 16.5 | 16.5 | 47.7 | 47.7 | 47.7
[5 empty] | всего | 0 | 0 | 0 | 0 | 16.5 | 16.5 | 19.7 | 50.9 | 50.9 | 67.29
[5 empty] | всего по ДУ | 0 | 0 | 0 | 0 | 0 | 0 | 0 | 0 | 0 | 0
1. Величина потребления электрической мощности потребителей, указанная в графике, определена для условий прохождения максимума нагрузок при среднесуточных температурах наружного воздуха соответствующих температуре наиболее холодной пятидневки с обеспеченностью 0,92 (-30,8°С)
Первый заместитель директора - Главный инженер Мурманского филиала ПАО "МРСК Северо-Запада" _____________________ Б.В.Казаков
Быкова ТИ
(81553) 68-026
ИТОГО |  |  |  |  | до 5 мин. | 2.76 | 14.016 | 28.438 | 28.438 | 36.058 | 41.468 | 41.468 | 41.468 | 41.468 | 41.468
[5 empty] | от 5 до 20 мин | 0 | 0 | 0.59 | 15.072 | 20.032 | 26.952 | 32.292 | 32.292 | 60.652 | 78.182
[5 empty] | от 20 до 60 мин. | 0 | 0 | 0 | 0 | 16.5 | 19.552 | 26.623 | 60.434 | 60.434 | 60.434
[5 empty] | всего | 2.76 | 14.016 | 29.028 | 43.51 | 72.59 | 87.972 | 100.383 | 134.194 | 162.554 | 180.084
[5 empty] | всего по ДУ | 2.76 | 14.016 | 29.028 | 41.3 | 48.92 | 48.92 | 48.92 | 48.92 | 48.92 | 48.92
в т.ч по району севернее г. Мончегорска энергосистемы Мурманской области п. 5.2) |  |  |  |  | до 5 мин. | 2.76 | 14.016 | 28.438 | 28.438 | 36.058 | 41.468 | 41.468 | 41.468 | 41.468 | 41.468
[5 empty] | от 5 до 20 мин. | 0 | 0 | 0.59 | 15.072 | 20.032 | 26.952 | 29.092 | 29.092 | 29.092 | 30.232
[5 empty] | от 20 до 60 мин. | 0 | 0 | 0 | 0 | 0 | 3.052 | 10.123 | 12.734 | 12.734 | 12.734
[5 empty] | всего | 2.76 | 14.016 | 29.028 | 43.51 | 56.09 | 71.472 | 80.683 | 83.294 | 83.294 | 84.434
[5 empty] | всего по ДУ | 2.76 | 14.016 | 29.028 | 41.293 | 48.913 | 48.913 | 48.913 | 48.913 | 48.913 | 48.913
Район севера г. Мурманска, г. Североморска энергосистемы Мурманской области (п. 5.3) |  |  |  |  | до 5 мин. | 0 | 0 | 0 | 0 | 7.62 | 13.03 | 13.03 | 13.03 | 13.03 | 13.03
[5 empty] | от 5 до 20 мин. | 0 | 0 | 0.59 | 0.59 | 0.59 | 7.51 | 7.51 | 7.51 | 7.51 | 8.65
[5 empty] | от 20 до 60 мин. | 0 | 0 | 0 | 0 | 0 | 3.052 | 10.123 | 12.734 | 12.734 | 12.734
[5 empty] | всего | 0 | 0 | 0.59 | 0.59 | 8.21 | 23.592 | 30.663 | 33.274 | 33.274 | 34.414
[5 empty] | всего по ДУ | 0 | 0 | 0.59 | 0.59 | 8.21 | 8.21 | 8.21 | 8.21 | 8.21 | 8.21
в т.ч. по району г. Ковдора энергосистемы Мурманской области ( п. 5.4): |  |  |  |  | до 5 мин. | 0 | 0 | 0 | 0 | 0 | 0 | 0 | 0 | 0 | 0
[5 empty] | от 5 до 20 мин. | 0 | 0 | 0 | 0 | 0 | 0 | 0 | 0 | 8.86 | 8.86
[5 empty] | от 20 до 60 мин. | 0 | 0 | 0 | 0 | 0 | 0 | 0 | 0 | 0 | 0
[5 empty] | всего | 0 | 0 | 0 | 0 | 0 | 0 | 0 | 0 | 8.86 | 8.86
[5 empty] | всего по ДУ | 0 | 0 | 0 | 0 | 0 | 0 | 0 | 0 | 0 | 0
в т.ч. по району г. Мончегорска, г. Апатиты энергосистемы Мурманской области ( п. 5.5): |  |  |  |  | до 5 мин. | 0 | 0 | 0 | 0 | 0 | 0 | 0 | 0 | 0 | 0
[5 empty] | от 5 до 20 мин. | 0 | 0 | 0 | 0 | 0 | 0 | 3.2 | 3.2 | 3.2 | 19.59
[5 empty] | от 20 до 60 мин. | 0 | 0 | 0 | 0 | 16.5 | 16.5 | 16.5 | 47.7 | 47.7 | 47.7
[5 empty] | всего | 0 | 0 | 0 | 0 | 16.5 | 16.5 | 19.7 | 50.9 | 50.9 | 67.29
[5 empty] | всего по ДУ | 0 | 0 | 0 | 0 | 0 | 0 | 0 | 0 | 0 | 0

## 4
ГРАФИК
временного отключения потребления на 2020/2021гг.
по Мурманскому филиалу ПАО «МРСК Северо-Запада» на территории Мурманской области
№ п/п | Потребитель | Наименование подстанции | Наименование фидера | способ ввода отключения по графику | время отключения (мин.) | очереди ограничения, МВт
[6 empty] | I | II | III | IV | V | VI | VII | VIII | IX | X
1 | Филиал АО "СУАЛ" КАЗ-СУАЛ | ГЭС 3 | КПП-1,КПП-2 | ОП ( потребителя) | 20 | [8 empty] | 19.5
2 |  |  | Район севернее г. Мончегорска энергосистемы Мурманской области (п. 5.2)
3 | АО "Олкон" | ПС 30 | ф-31 | ДУ | 5 | 2.8
4 | АО "Олкон" | ПС 30 | ШП-1 | ДУ | 5 |  | 7.17
5 | АО "Олкон" | ПС 30 | ШП-2 | ДУ | 5 |  | 5.26
6 | АО "Олкон" | ПС 30 | ф-18 | ДУ | 5 |  | 0.03
|  |  | ф-23 |  |  |  | 0.006
|  |  | ф-30 |  |  |  | 0
7 | АО "Кольская ГМК" пл. Заполярный-Никель | ТП-93 КГМК от ПС 20а | ЭП №3 (М-82 от ПС 20А) | ДУ | 5 | 0
8 | АО "Кольская ГМК" пл. Заполярный-Никель | ТП-95 КГМК от ПС 20а | ЭП №5 (М-86 от ПС 20А) | ДУ | 5 |  | 0
9 | ОСНТ (9км а/дороги), П/Ф"Снежная", ООО "Параллель 68", "Норд-бот", ООО "Спецгруз", Антик, "Упрдор" Кола | ПС 89 | В-6 Т-1 В-6 Т-2 (1 и 2 секции 6 кВ) | ДУ | 5 |  |  | 0.7
10 | АО МОЭСК (Ф-16,20,23,27) ООО «Технострой» (Ф-19) ФКУ Упрдор «Кола» (Ф-15) ООО СНТСН "Север-1" (Ф-14) ИП Арчинов, ООО "Евро-линия" (Ф-11,12) ДНП «Кола» (Ф-8), ООО «С/К Пригородный» (Ф-6), (Ф-18) : ООО ЧУБ, ООО "ОленБетон", "Гамма -Колор",ИП "Березнюк", АГК №375, АГК №350,СНП "Свой дом" | ПС 108 | В-6 Т-3 В-6 Т-4 (1 и 2 секции 6 кВ) | ДУ | 5 |  |  | 1.96
11 | МОЭСК (Ф-1,3,5,20,23,26), АО «Комбинат «Стройконструкция» (Ф-2), Радиус глобал (Ф-8), КПК "Арктика" (Ф-7,10), ОАО "РЖД" (Ф-14,19), "Колтак"(Ф-25 к.1), ООО "ПТК ГРАНИ", ИП Воротынцева (Ф-17,18), АО «Мурманэнергосбыт» (Ф-23), АО «АМНГР» (Ф-21,22), (Ф-13): Радиостанция №2, ООО "Трест Мурманскморстрой" "Кола Трейд+",СТО "Владимир", ПАО "Мурманоблгаз"(управление), Севрыбхолодфлот, ДНТ "Дорожное 6", ДНТ "Радуга", ДНТ "Северная усадьба", БизнесПроект, "Спецтехнология" | ПС 8 | В-6 Т-1 В-6 Т-2 (1 и 2 секции 6 кВ) | ДУ | 5 |  |  | 2.87
12 | ООО «Рыбная компания «Полярное море+» (Ф-18,21), ООО «Спектрум» (АО "Нефтяной терминал "Лавна") (Ф-3,4,10,11,19,24) ООО «Спектрум» (ОАО "МАГЭ") (Ф-16) ООО "МТП "Лавна"" (Ф-17) | ПС 100 | выключатели В-10 Т-1 В-10 Т-2 (1 и 2 секции 10 кВ) | ДУ | 5 |  |  | 1.29
13 | Потребители ПС 338 : ММБУ «УДХ» (Ф-3) МОЭСК (Ф-4,6,7,11,16,21), ООО "Кристи" (Ф-26,27), ИП Хлебушкин (Ф-25,30), ООО “Огни Мурманска-Спорт”(Ф-24), АО "Электротранспорт" (Ф-22,23), ООО «ФинСан» (Ф-5,28), ООО «Лабиринт +» (Ф-8), ООО "Ремстройснаб" (Ф-9,20) ООО "Севертранс" (Ф-20) | ПС 53 | ВМ -28, ВМ-29 (ПС 338) | ДУ | 5 |  |  | 3.3
14 | АО МОЭСК (ф-7,9,11,13), АО «Электротранспорт» (Ф-21), ГАУМО «ЦСП» (Ф-25) ООО "Терминал", Диал, Диком, МБУ "УДХ", "Норд Вест", ООО "Тетра", ООО "Людмила+", ООО "Адмантстрой", ООО "Руссрой-М", Склад "Строймакс", "Автодор", Колбасный цех,ООО "Фрегат", "ЭхоНорд" | ПС 53 | В-6 Т-1 (1 секция 6 кВ) | ДУ | 5 |  |  | 1.69
15 | ООО “Огни Мурманска-Спорт” | ПС 53 | Ф-26 | ДУ | 5 |  |  | 0
16 | ГАУМО «ЦСП» |  | Ф-24 |  |  |  |  | 0.12
17 | АО «Электротранспорт» |  | Ф-20 |  |  |  |  | 0.002
18 | ООО “Огни Мурманска-Спорт” ИП Кузнецова |  | Ф-12 |  |  |  |  | 0.05
19 | АО МОЭСК |  | Ф-6 |  |  |  |  | 0.77
|  |  | Ф-8 |  |  |  |  | 1.12
|  |  | Ф-10 |  |  |  |  | 0.08
20 | АО "Электротранспорт" | ПС 4 | Ф-14 | ДУ | 20 |  |  |  | 0.004
|  |  | Ф-22 | [5 empty] | 0.001
|  |  | Ф-29 | [5 empty] | 0.008
|  |  | Ф-39 | [5 empty] | 0.004
21 | ООО "Континент" |  | Ф-6 | [5 empty] | 0.08
|  |  | Ф-23 | [5 empty] | 0
22 | АО "Мурманскпромстрой" |  | Ф-7 | [5 empty] | 0.06
23 | ФГБУ "ЦЖКУ" ОСК СФ МОРФ ЖЭКО №1 (Нах.уч-ще) |  | Ф-3 | [5 empty] | 0.18
|  |  | Ф-34 | [5 empty] | 0.05
24 | ЗАО "Кипрей" |  | Ф-18 | [5 empty] | 0.41
25 | АО "Комбинат "Стройконструкция" |  | Ф-25 | [5 empty] | 0.01
26 | ПАО "МТЭЦ" |  | Ф-31 | [5 empty] | 0
|  |  | Ф-10 | [5 empty] | 0
27 | АО "МОЭСК" |  | Ф-5 | [5 empty] | 0.89
|  |  | Ф-13 | [5 empty] | 0.33
|  |  | Ф-15 | [5 empty] | 0.92
|  |  | Ф-17 | [5 empty] | 0.93
|  |  | Ф-27 | [5 empty] | 0.4
|  |  | Ф-33 | [5 empty] | 0
|  |  | Ф-35 | [5 empty] | 0.42
28 | АО "МОЭСК" |  | Ф-8 | [5 empty] | 0.51
|  |  | Ф-12 | [5 empty] | 0
|  |  | Ф-20 | [5 empty] | 0.26
|  |  | Ф-24 | [5 empty] | 0.74
|  |  | Ф-26 | [5 empty] | 0.5
|  |  | Ф-28 | [5 empty] | 0.57
29 | АО "ММРП" | ПС 57 | Ф-9 | ДУ | 20 |  |  |  | 0.99
|  |  | Ф-10 | [5 empty] | 0.08
|  |  | Ф-15 | [5 empty] | 0.09
|  |  | Ф-16 | [5 empty] | 0.41
|  |  | Ф-18 | [5 empty] | 0
30 | АО "МОЭСК" |  | ф-19 | [5 empty] | 0.02
|  |  | Ф-21 | [5 empty] | 0
|  |  | Ф-22 | [5 empty] | 0.13
31 | ООО "Мурманская судоверфь-Энергосеть" |  | Ф-11 | [5 empty] | 0.35
|  |  | Ф-12 | [5 empty] | 0.34
32 | ИП Рейзвих |  | ф-17 | [5 empty] | 0.07
33 | ООО "Первый Мурманский терминал" |  | Ф-13 | [5 empty] | 0
|  |  | Ф-14 | [5 empty] | 0
|  |  | Ф-20 | [5 empty] | 0.29
34 | КНЦ РАН, ФГБОУ ВО "МГТУ |  | Ф-23 | [5 empty] | 0.04
|  |  | Ф-24 | [5 empty] | 0.52
35 | АО «Управление Отходами» (Ф-22), Радиостанция №3 (Ф-16), РЭС "Александровский " (Ф-10), ООО «Спектрум» АО "НТ "Лавна" (Ф-24), ООО "ОленБетон" (Ф-26), УК ООО "Кола ЖКХ", МУП Кольского района «УЖКХ» (Ф-12), (Ф-18) ПАО Ростелеком, ПАО Теле2, ПАО МТС, ПАО Мегафон, АО "Ямалтранстрой" | ПС 3 | В-6 Т-2 (2 сек. 6 кВ), | ДУ | 20 |  |  |  | 0.72
36 | ООО «Спектрум» (АО "НТ "Лавна") | ПС 3 | Ф-23 | [5 empty] | 0
37 | МУП Кольского района «УЖКХ». | ПС 3 | Ф-15 | [5 empty] | 0.01
38 | ООО "Полярная звезда" | ПС 3 | Ф-13 | [5 empty] | 0.003
39 | РЭС "Александровский " | ПС 3 | Ф-11 | [5 empty] | 0
40 | ООО "Полярная звезда", ПАО Ростелеком, ПАО Теле2, ПАО МТС, АО "Ямалтранстрой" | ПС 3 | Ф-9 | [5 empty] | 0.37
41 | АО "Олкон" | ПС 330 Оленегорск | Л-76 | ОП (КПМЭС) | 20 |  |  |  | 2.3
42 | ОМЗ ПС 96 | ПС 330 Оленегорск | Л-72, Л-73 | ОП (КПМЭС) | 20 |  |  |  |  | 0.31
43 | ООО "ЛГОК" | ПС 31 | Ф-5 | ОП ( потребителя) | 20 |  |  |  |  | 2.33
|  |  | Ф-8 | [6 empty] | 1.47
|  |  | Ф-7 | [6 empty] | 0.74
44 | ООО "НОВАТЭК-Мурманск" | ПС 150 кВ Белокаменка | присоединения ООО "НОВАТЭК-Мурманск" | ОП ( потребителя) | 20 | [6 empty] | 1.93
45 |  |  | Район севера г. Мурманска, г. Североморска энергосистемы Мурманской области (п. 5.3)
46 | ООО "СК "Северо-Запада" (ф-23), ПАО «НК Роснефть»- Мурманскнефтепродукт» (ф-29), АО МОЭСК (ф-3,5,7,9,15,17,27,31), ООО "Людмила плюс" (ф-21) | ПС 64 | В-6 Т-1 (1 сек.6 кВ) | ДУ | 5 |  |  |  |  | 2.82
47 | АО МОЭСК |  | Ф-4 | [6 empty] | 0.37
|  |  | Ф-6 | [6 empty] | 0.41
|  |  | Ф-16 | [6 empty] | 0.66
|  |  | Ф-18 | [6 empty] | 0.37
48 | ПАО «НК Роснефть»- Мурманскнефтепродукт» |  | Ф-22 | [6 empty] | 0.02
49 | ООО "Людмила плюс" |  | Ф-24 | [6 empty] | 0
50 | АО МОЭСК (ф-13,14,15,16), АО "Кипрей" (ф-11,12,Т-3, Т-4), ООО "Рампаж" (Т-5, Т-6) | ПС 419 | В-6 Т-1 В-6 Т-2 (1 и 2 секции 6 кВ) | ДУ | 5 |  |  |  |  | 2.73
51 | Потребители ПС 335: ООО ЛК Уралсиб (ООО «Техноинвест») (ф-23,24) АО "Электротранспорт" (ф-21,22) ИП Якимов А.Г. (ф-16), АО МОЭСК (ф-4,5,7,8,14,15,17,18,19,20) | ПС 6 | Выключатели линий 35 кВ ВМ-38, ВМ-39 (ПС 335) | ОП (МФ) | 5 | [5 empty] | 5.06
52 | ООО "ПКФ Завод Ремстроймаш" | ПС 6 | Ф-27 | ОП (МФ) | 20 | [5 empty] | 0.56
|  |  | Ф-28 | [7 empty] | 0
53 | ИП Мищук |  | ф-29 | ОП (МФ) | [6 empty] | 0.02
54 | ООО"Базис-М" |  | Ф-12 | ОП (МФ) | [6 empty] | 0
|  |  | Ф-45 | [7 empty] | 0.17
55 | ООО "Возрождение" |  | Ф-13 | ОП (МФ) | [6 empty] | 0.14
|  |  | Ф-24 | [7 empty] | 0.01
56 | ООО "КронЭнергоСети" |  | Ф-7 | ОП (МФ) | [6 empty] | 0.1
|  |  | Ф-8 | [7 empty] | 0
57 | АО "МОЭСК" |  | Ф-16 | ОП (МФ) | [6 empty] | 0.51
|  |  | Ф-30 | [7 empty] | 0.77
|  |  | Ф-31 | [7 empty] | 0.06
|  |  | Ф-43 | [7 empty] | 0.46
58 | АО "МЭС" |  | Ф-3 | ОП (МФ) | [6 empty] | 0.18
|  |  | Ф-42 | [7 empty] | 0.27
59 | ООО Жаднов |  | ф-48 | ОП (МФ) | [6 empty] | 0.17
60 | ООО «Корд Компани» | ПС 388 | Ф-30 | ДУ | 20 |  |  | 0.01
|  |  | Ф-33 |  |  |  |  | 0.06
61 | ООО "МурманФиш" |  | Ф-7 |  |  |  |  | 0.16
62 | АО МОЭСК |  | Ф-5 |  |  |  |  | 0.18
|  |  | Ф-6 |  |  |  |  | 0.06
|  |  | Ф-24 |  |  |  |  | 0.09
|  |  | Ф-25 |  |  |  |  | 0
|  |  | Ф-27 |  |  |  |  | 0.01
63 | АО "МЭС" |  | Ф-3 |  |  |  |  | 0.01
|  |  | Ф-4 |  |  |  |  | 0.01
64 | Тангра ойл (35 СРЗ*) |  | Ф-20 |  |  |  |  | 0
|  |  | Ф-26 |  |  |  |  | 0
|  |  | Ф-29 |  |  |  |  | 0
65 | ПАО "ММТП" | ПС 301 | Ф-15 | ОВБ (МФ) | 60 | [6 empty] | 0.59
|  |  | Ф-19 | ОВБ (МФ) | [7 empty] | 0.44
|  |  | Ф-20 | ОВБ (МФ) | [7 empty] | 0.6
|  |  | Ф-44 | ОВБ (МФ) | [7 empty] | 0.3
66 | АО "МОЭСК" |  | Ф-3 | ОВБ (МФ) | [7 empty] | 0.69
|  |  | Ф-4 | ОВБ (МФ) | [7 empty] | 0.08
|  |  | Ф-8 | ОВБ (МФ) | [7 empty] | 0.19
|  |  | Ф-24 | ОВБ (МФ) | [7 empty] | 0.39
|  |  | Ф-34 | ОВБ (МФ) | [7 empty] | 0.33
|  |  | Ф-35 | ОВБ (МФ) | [7 empty] | 0.13
|  |  | Ф-45 | ОВБ (МФ) | [7 empty] | 0.45
|  |  | Ф-55 | ОВБ (МФ) | [7 empty] | 0.09
|  |  | Ф-56 | ОВБ (МФ) | [7 empty] | 0.05
67 | ООО Крондекс |  | ф-16 | ОВБ (МФ) | [7 empty] | 0.66
68 | Агросфера |  | ф-51 | ОВБ (МФ) | [7 empty] | 0.04
69 | АО "Электротранспорт" |  | Ф-5 | ОВБ (МФ) | [7 empty] | 0.01
|  |  | Ф-10 | ОВБ (МФ) | [7 empty] | 0.001
70 | АО "МОЭСК" (4,35,43) | ПС 389 | Ф-4 | ОВБ (МФ) | 60 | [5 empty] | 0.02
|  |  | Ф-35 | ОВБ (МФ) | [6 empty] | 0.56
|  |  | Ф-43 | ОВБ (МФ) | [6 empty] | 0.36
71 | ПАО "Завод ТБО" |  | Ф-10 | ОВБ (МФ) | [6 empty] | 0.58
|  |  | Ф-17 | ОВБ (МФ) | [6 empty] | 0.11
72 | ООО "Лида" |  | ф-32 | ОВБ (МФ) | [6 empty] | 0.001
73 | ФКУ Упрдор "Кола" |  | ф-39 | ОВБ (МФ) | [6 empty] | 0.001
74 | ПАО "МТЭЦ" |  | Ф-7 | ОВБ (МФ) | [6 empty] | 0.52
|  |  | Ф-20 | ОВБ (МФ) | [6 empty] | 0.85
|  |  | Ф-36 | ОВБ (МФ) | [6 empty] | 0
75 | ООО "Стоун-Трэйд" |  | ф-42 | ОВБ (МФ) | [6 empty] | 0
76 | АО "МОЭСК" | ПС 302 | Ф-4 | ОВБ (МФ) | 60 | [7 empty] | 0.98
|  |  | Ф-5 | ОВБ (МФ) | [8 empty] | 0.09
|  |  | Ф-6 | ОВБ (МФ) | [8 empty] | 0.07
|  |  | Ф-15 | ОВБ (МФ) | [8 empty] | 0.58
|  |  | Ф-34 | ОВБ (МФ) | [8 empty] | 0.37
77 | ООО "ФинСан" |  | Ф-3 | ОВБ (МФ) | [8 empty] | 0.001
|  |  | Ф-8 | ОВБ (МФ) | [8 empty] | 0.13
|  |  | Ф-46 | ОВБ (МФ) | [8 empty] | 0.1
78 | АО "Электротранспорт" |  | Ф-32 | ОВБ (МФ) | [8 empty] | 0.03
|  |  | Ф-44 | ОВБ (МФ) | [8 empty] | 0.01
79 | ООО "Евро-Линия" |  | ф-38 | ОВБ (МФ) | [8 empty] | 0.05
80 | ЗАО "Кольская инжиниринговая Компания" |  | Ф-36 | ОВБ (МФ) | [8 empty] | 0.02
|  |  | Ф-43 | ОВБ (МФ) | [8 empty] | 0.02
|  |  | Ф-49 | ОВБ (МФ) | [8 empty] | 0
81 | РЭС "Североморский" филиала "Северо-Западный" АО "Оборонэнерго" | ПС 326 ПС 319 | присоединения в сети потребителя | ОП (потребителя) | 20 | [9 empty] | 1.15
82 | РЭС "Североморский" филиала "Северо-Западный" АО "Оборонэнерго" | ПС 2 ПС 56 | присоединения в сети потребителя | ОП (потребителя) | 20 | [5 empty] | 3.46
83 |  |  | Район г. Ковдора энергосистемы Мурманской области ( п. 5.4)
84 | АО "Ковдорский ГОК" | ПС 40А, 40Б, ПС 40В | присоединения в сети потребителя | ОП (потребителя) | 20 | [8 empty] | 9.11
85 |  |  | Район г. Мончегорска, г. Апатиты энергосистемы Мурманской области (п. 5.5)
86 | АО "Кольская ГМК" пл.Мончегорск | РП-8 ГМК от ПС11А, ПС-11Б , РП-14 ГМК от ПС11А | присоединения в сети потребителя | ОП ( потребителя) | 20 | [9 empty] | 16.37
87 | АО "Северо -Западная Фосфорная Компания" | ПС -150 кВ "Олений ручей" | присоединения в сети потребителя | ОП ( потребителя) | 20 | [6 empty] | 3.99
88 | АО "Апатит" | АО "Апатит" АНОФ-2 АНОФ-3 | присоединения в сети потребителя | ОП (потребителя) | 60 | [7 empty] | 31.2
89 | АО "Апатит" | АО "Апатит" АНОФ-2 АНОФ-3 | присоединения в сети потребителя | ОП ( потребителя) | 60 |  |  |  |  | 16.5
ИТОГО |  |  |  |  | до 5 мин. | 2.8 | 15.266 | 29.218 | 29.218 | 36.598 | 41.658 | 41.658 | 41.658 | 41.658 | 41.658
[5 empty] | от 5 до 20 мин | 0 | 0 | 0.59 | 12.53 | 17.38 | 24.26 | 30.18 | 30.18 | 58.79 | 76.31
[5 empty] | от 20 до 60 мин. | 0 | 0 | 0 | 0 | 16.5 | 19.502 | 24.543 | 58.194 | 58.194 | 58.194
[5 empty] | всего | 2.8 | 15.266 | 29.808 | 41.748 | 70.478 | 85.42 | 96.381 | 130.032 | 158.642 | 176.162
[5 empty] | всего по ДУ | 2.8 | 15.266 | 29.808 | 41.518 | 48.898 | 48.898 | 48.898 | 48.898 | 48.898 | 48.898
в т.ч по району севернее г. Мончегорска энергосистемы Мурманской области п. 5.2) |  |  |  |  | до 5 мин. | 2.8 | 15.266 | 29.218 | 29.218 | 36.598 | 41.658 | 41.658 | 41.658 | 41.658 | 41.658
[5 empty] | от 5 до 20 мин. | 0 | 0 | 0.59 | 14.6 | 19.45 | 26.33 | 28.26 | 28.26 | 28.26 | 29.41
[5 empty] | от 20 до 60 мин. | 0 | 0 | 0 | 0 | 0 | 3.002 | 8.043 | 10.494 | 10.494 | 10.494
[5 empty] | всего | 2.8 | 15.266 | 29.808 | 43.818 | 56.048 | 70.99 | 77.961 | 80.412 | 80.412 | 81.562
[5 empty] | всего по ДУ | 2.8 | 15.266 | 29.808 | 41.518 | 48.898 | 48.898 | 48.898 | 48.898 | 48.898 | 48.898
Район севера г. Мурманска, г. Североморска энергосистемы Мурманской области (п. 5.3) |  |  |  |  | до 5 мин. | 0 | 0 | 0 | 0 | 7.38 | 12.44 | 12.44 | 12.44 | 12.44 | 12.44
[5 empty] | от 5 до 20 мин. | 0 | 0 | 0.59 | 0.59 | 0.59 | 7.47 | 7.47 | 7.47 | 7.47 | 8.62
[5 empty] | от 20 до 60 мин. | 0 | 0 | 0 | 0 | 0 | 3.002 | 8.043 | 10.494 | 10.494 | 10.494
[5 empty] | всего | 0 | 0 | 0.59 | 0.59 | 7.97 | 22.912 | 27.953 | 30.404 | 30.404 | 31.554
[5 empty] | всего по ДУ | 0 | 0 | 0.59 | 0.59 | 7.97 | 7.97 | 7.97 | 7.97 | 7.97 | 7.97
в т.ч. по району г. Ковдора энергосистемы Мурманской области ( п. 5.4): |  |  |  |  | до 5 мин. | 0 | 0 | 0 | 0 | 0 | 0 | 0 | 0 | 0 | 0
[5 empty] | от 5 до 20 мин. | 0 | 0 | 0 | 0 | 0 | 0 | 0 | 0 | 9.11 | 9.11
[5 empty] | от 20 до 60 мин. | 0 | 0 | 0 | 0 | 0 | 0 | 0 | 0 | 0 | 0
[5 empty] | всего | 0 | 0 | 0 | 0 | 0 | 0 | 0 | 0 | 9.11 | 9.11
[5 empty] | всего по ДУ | 0 | 0 | 0 | 0 | 0 | 0 | 0 | 0 | 0 | 0
в т.ч. по району г. Мончегорска, г. Апатиты энергосистемы Мурманской области ( п. 5.5): |  |  |  |  | до 5 мин. | 0 | 0 | 0 | 0 | 0 | 0 | 0 | 0 | 0 | 0
[5 empty] | от 5 до 20 мин. | 0 | 0 | 0 | 0 | 0 | 0 | 3.99 | 3.99 | 3.99 | 20.36
[5 empty] | от 20 до 60 мин. | 0 | 0 | 0 | 0 | 16.5 | 16.5 | 16.5 | 47.7 | 47.7 | 47.7
[5 empty] | всего | 0 | 0 | 0 | 0 | 16.5 | 16.5 | 20.49 | 51.69 | 51.69 | 68.06
[5 empty] | всего по ДУ | 0 | 0 | 0 | 0 | 0 | 0 | 0 | 0 | 0 | 0
1. Величина потребления электрической мощности потребителей, указанная в графике, определена для условий прохождения максимума нагрузок при среднесуточных температурах наружного воздуха соответствующих температуре наиболее холодной пятидневки с обеспеченностью 0,92 (-30,8°С)
Первый заместитель директора - Главный инженер Мурманского филиала ПАО "МРСК Северо-Запада" _____________________ Б.В.Казаков
Быкова ТИ
(81553) 68-026
ИТОГО |  |  |  |  | до 5 мин. | 2.8 | 15.266 | 29.218 | 29.218 | 36.598 | 41.658 | 41.658 | 41.658 | 41.658 | 41.658
[5 empty] | от 5 до 20 мин | 0 | 0 | 0.59 | 14.6 | 19.45 | 26.33 | 32.25 | 32.25 | 60.86 | 78.38
[5 empty] | от 20 до 60 мин. | 0 | 0 | 0 | 0 | 16.5 | 19.502 | 24.543 | 58.194 | 58.194 | 58.194
[5 empty] | всего | 2.8 | 15.266 | 29.808 | 43.818 | 72.548 | 87.49 | 98.451 | 132.102 | 160.712 | 178.232
[5 empty] | всего по ДУ | 2.8 | 15.266 | 29.808 | 41.518 | 48.898 | 48.898 | 48.898 | 48.898 | 48.898 | 48.898
в т.ч по району севернее г. Мончегорска энергосистемы Мурманской области п. 5.2) |  |  |  |  | до 5 мин. | 2.8 | 15.266 | 29.218 | 29.218 | 36.598 | 41.658 | 41.658 | 41.658 | 41.658 | 41.658
[5 empty] | от 5 до 20 мин. | 0 | 0 | 0.59 | 14.6 | 19.45 | 26.33 | 28.26 | 28.26 | 28.26 | 29.41
[5 empty] | от 20 до 60 мин. | 0 | 0 | 0 | 0 | 0 | 3.002 | 8.043 | 10.494 | 10.494 | 10.494
[5 empty] | всего | 2.8 | 15.266 | 29.808 | 43.818 | 56.048 | 70.99 | 77.961 | 80.412 | 80.412 | 81.562
[5 empty] | всего по ДУ | 2.8 | 15.266 | 29.808 | 41.51 | 48.89 | 48.89 | 48.89 | 48.89 | 48.89 | 48.89
Район севера г. Мурманска, г. Североморска энергосистемы Мурманской области (п. 5.3) |  |  |  |  | до 5 мин. | 0 | 0 | 0 | 0 | 7.38 | 12.44 | 12.44 | 12.44 | 12.44 | 12.44
[5 empty] | от 5 до 20 мин. | 0 | 0 | 0.59 | 0.59 | 0.59 | 7.47 | 7.47 | 7.47 | 7.47 | 8.62
[5 empty] | от 20 до 60 мин. | 0 | 0 | 0 | 0 | 0 | 3.002 | 8.043 | 10.494 | 10.494 | 10.494
[5 empty] | всего | 0 | 0 | 0.59 | 0.59 | 7.97 | 22.912 | 27.953 | 30.404 | 30.404 | 31.554
[5 empty] | всего по ДУ | 0 | 0 | 0.59 | 0.59 | 7.97 | 7.97 | 7.97 | 7.97 | 7.97 | 7.97
в т.ч. по району г. Ковдора энергосистемы Мурманской области ( п. 5.4): |  |  |  |  | до 5 мин. | 0 | 0 | 0 | 0 | 0 | 0 | 0 | 0 | 0 | 0
[5 empty] | от 5 до 20 мин. | 0 | 0 | 0 | 0 | 0 | 0 | 0 | 0 | 9.11 | 9.11
[5 empty] | от 20 до 60 мин. | 0 | 0 | 0 | 0 | 0 | 0 | 0 | 0 | 0 | 0
[5 empty] | всего | 0 | 0 | 0 | 0 | 0 | 0 | 0 | 0 | 9.11 | 9.11
[5 empty] | всего по ДУ | 0 | 0 | 0 | 0 | 0 | 0 | 0 | 0 | 0 | 0
в т.ч. по району г. Мончегорска, г. Апатиты энергосистемы Мурманской области ( п. 5.5): |  |  |  |  | до 5 мин. | 0 | 0 | 0 | 0 | 0 | 0 | 0 | 0 | 0 | 0
[5 empty] | от 5 до 20 мин. | 0 | 0 | 0 | 0 | 0 | 0 | 3.99 | 3.99 | 3.99 | 20.36
[5 empty] | от 20 до 60 мин. | 0 | 0 | 0 | 0 | 16.5 | 16.5 | 16.5 | 47.7 | 47.7 | 47.7
[5 empty] | всего | 0 | 0 | 0 | 0 | 16.5 | 16.5 | 20.49 | 51.69 | 51.69 | 68.06
[5 empty] | всего по ДУ | 0 | 0 | 0 | 0 | 0 | 0 | 0 | 0 | 0 | 0

## 5
ГРАФИК
временного отключения потребления на 2020/2021гг.
по Мурманскому филиалу ПАО «МРСК Северо-Запада» на территории Мурманской области
№ п/п | Потребитель | Наименование подстанции | Наименование фидера | способ ввода отключения по графику | время отключения (мин.) | очереди ограничения, МВт
[6 empty] | I | II | III | IV | V | VI | VII | VIII | IX | X
1 | Филиал АО "СУАЛ" КАЗ-СУАЛ | ГЭС 3 | КПП-1,КПП-2 | ОП ( потребителя) | 20 | [8 empty] | 19.5
2 |  |  | Район севернее г. Мончегорска энергосистемы Мурманской области (п. 5.2)
3 | АО "Олкон" | ПС 30 | ф-31 | ДУ | 5 | 2.79
4 | АО "Олкон" | ПС 30 | ШП-1 | ДУ | 5 |  | 5.85
5 | АО "Олкон" | ПС 30 | ШП-2 | ДУ | 5 |  | 8.25
6 | АО "Олкон" | ПС 30 | ф-18 | ДУ | 5 |  | 0.03
|  |  | ф-23 |  |  |  | 0.006
|  |  | ф-30 |  |  |  | 0
7 | АО "Кольская ГМК" пл. Заполярный-Никель | ТП-93 КГМК от ПС 20а | ЭП №3 (М-82 от ПС 20А) | ДУ | 5 | 0
8 | АО "Кольская ГМК" пл. Заполярный-Никель | ТП-95 КГМК от ПС 20а | ЭП №5 (М-86 от ПС 20А) | ДУ | 5 |  | 0
9 | ОСНТ (9км а/дороги), П/Ф"Снежная", ООО "Параллель 68", "Норд-бот", ООО "Спецгруз", Антик, "Упрдор" Кола | ПС 89 | В-6 Т-1 В-6 Т-2 (1 и 2 секции 6 кВ) | ДУ | 5 |  |  | 0.7
10 | АО МОЭСК (Ф-16,20,23,27) ООО «Технострой» (Ф-19) ФКУ Упрдор «Кола» (Ф-15) ООО СНТСН "Север-1" (Ф-14) ИП Арчинов, ООО "Евро-линия" (Ф-11,12) ДНП «Кола» (Ф-8), ООО «С/К Пригородный» (Ф-6), (Ф-18) : ООО ЧУБ, ООО "ОленБетон", "Гамма -Колор",ИП "Березнюк", АГК №375, АГК №350,СНП "Свой дом" | ПС 108 | В-6 Т-3 В-6 Т-4 (1 и 2 секции 6 кВ) | ДУ | 5 |  |  | 1.99
11 | МОЭСК (Ф-1,3,5,20,23,26), АО «Комбинат «Стройконструкция» (Ф-2), Радиус глобал (Ф-8), КПК "Арктика" (Ф-7,10), ОАО "РЖД" (Ф-14,19), "Колтак"(Ф-25 к.1), ООО "ПТК ГРАНИ", ИП Воротынцева (Ф-17,18), АО «Мурманэнергосбыт» (Ф-23), АО «АМНГР» (Ф-21,22), (Ф-13): Радиостанция №2, ООО "Трест Мурманскморстрой" "Кола Трейд+",СТО "Владимир", ПАО "Мурманоблгаз"(управление), Севрыбхолодфлот, ДНТ "Дорожное 6", ДНТ "Радуга", ДНТ "Северная усадьба", БизнесПроект, "Спецтехнология" | ПС 8 | В-6 Т-1 В-6 Т-2 (1 и 2 секции 6 кВ) | ДУ | 5 |  |  | 2.84
12 | ООО «Рыбная компания «Полярное море+» (Ф-18,21), ООО «Спектрум» (АО "Нефтяной терминал "Лавна") (Ф-3,4,10,11,19,24) ООО «Спектрум» (ОАО "МАГЭ") (Ф-16) ООО "МТП "Лавна"" (Ф-17) | ПС 100 | выключатели В-10 Т-1 В-10 Т-2 (1 и 2 секции 10 кВ) | ДУ | 5 |  |  | 1.35
13 | Потребители ПС 338 : ММБУ «УДХ» (Ф-3) МОЭСК (Ф-4,6,7,11,16,21), ООО "Кристи" (Ф-26,27), ИП Хлебушкин (Ф-25,30), ООО “Огни Мурманска-Спорт”(Ф-24), АО "Электротранспорт" (Ф-22,23), ООО «ФинСан» (Ф-5,28), ООО «Лабиринт +» (Ф-8), ООО "Ремстройснаб" (Ф-9,20) ООО "Севертранс" (Ф-20) | ПС 53 | ВМ -28, ВМ-29 (ПС 338) | ДУ | 5 |  |  | 3.27
14 | АО МОЭСК (ф-7,9,11,13), АО «Электротранспорт» (Ф-21), ГАУМО «ЦСП» (Ф-25) ООО "Терминал", Диал, Диком, МБУ "УДХ", "Норд Вест", ООО "Тетра", ООО "Людмила+", ООО "Адмантстрой", ООО "Руссрой-М", Склад "Строймакс", "Автодор", Колбасный цех,ООО "Фрегат", "ЭхоНорд" | ПС 53 | В-6 Т-1 (1 секция 6 кВ) | ДУ | 5 |  |  | 1.69
15 | ООО “Огни Мурманска-Спорт” | ПС 53 | Ф-26 | ДУ | 5 |  |  | 0
16 | ГАУМО «ЦСП» |  | Ф-24 |  |  |  |  | 0.11
17 | АО «Электротранспорт» |  | Ф-20 |  |  |  |  | 0.002
18 | ООО “Огни Мурманска-Спорт” ИП Кузнецова |  | Ф-12 |  |  |  |  | 0.05
19 | АО МОЭСК |  | Ф-6 |  |  |  |  | 0.74
|  |  | Ф-8 |  |  |  |  | 1.1
|  |  | Ф-10 |  |  |  |  | 0.09
20 | АО "Электротранспорт" | ПС 4 | Ф-14 | ДУ | 20 |  |  |  | 0.004
|  |  | Ф-22 | [5 empty] | 0.001
|  |  | Ф-29 | [5 empty] | 0.008
|  |  | Ф-39 | [5 empty] | 0.004
21 | ООО "Континент" |  | Ф-6 | [5 empty] | 0.08
|  |  | Ф-23 | [5 empty] | 0
22 | АО "Мурманскпромстрой" |  | Ф-7 | [5 empty] | 0.05
23 | ФГБУ "ЦЖКУ" ОСК СФ МОРФ ЖЭКО №1 (Нах.уч-ще) |  | Ф-3 | [5 empty] | 0.18
|  |  | Ф-34 | [5 empty] | 0.05
24 | ЗАО "Кипрей" |  | Ф-18 | [5 empty] | 0.41
25 | АО "Комбинат "Стройконструкция" |  | Ф-25 | [5 empty] | 0.01
26 | ПАО "МТЭЦ" |  | Ф-31 | [5 empty] | 0
|  |  | Ф-10 | [5 empty] | 0
27 | АО "МОЭСК" |  | Ф-5 | [5 empty] | 0.87
|  |  | Ф-13 | [5 empty] | 0.34
|  |  | Ф-15 | [5 empty] | 0.91
|  |  | Ф-17 | [5 empty] | 0.93
|  |  | Ф-27 | [5 empty] | 0.4
|  |  | Ф-33 | [5 empty] | 0
|  |  | Ф-35 | [5 empty] | 0.41
28 | АО "МОЭСК" |  | Ф-8 | [5 empty] | 0.47
|  |  | Ф-12 | [5 empty] | 0
|  |  | Ф-20 | [5 empty] | 0.26
|  |  | Ф-24 | [5 empty] | 0.74
|  |  | Ф-26 | [5 empty] | 0.48
|  |  | Ф-28 | [5 empty] | 0.56
29 | АО "ММРП" | ПС 57 | Ф-9 | ДУ | 20 |  |  |  | 0.97
|  |  | Ф-10 | [5 empty] | 0.03
|  |  | Ф-15 | [5 empty] | 0.12
|  |  | Ф-16 | [5 empty] | 0.4
|  |  | Ф-18 | [5 empty] | 0
30 | АО "МОЭСК" |  | ф-19 | [5 empty] | 0.02
|  |  | Ф-21 | [5 empty] | 0
|  |  | Ф-22 | [5 empty] | 0.13
31 | ООО "Мурманская судоверфь-Энергосеть" |  | Ф-11 | [5 empty] | 0.22
|  |  | Ф-12 | [5 empty] | 0.34
32 | ИП Рейзвих |  | ф-17 | [5 empty] | 0.08
33 | ООО "Первый Мурманский терминал" |  | Ф-13 | [5 empty] | 0
|  |  | Ф-14 | [5 empty] | 0
|  |  | Ф-20 | [5 empty] | 0.28
34 | КНЦ РАН, ФГБОУ ВО "МГТУ |  | Ф-23 | [5 empty] | 0.05
|  |  | Ф-24 | [5 empty] | 0.53
35 | АО «Управление Отходами» (Ф-22), Радиостанция №3 (Ф-16), РЭС "Александровский " (Ф-10), ООО «Спектрум» АО "НТ "Лавна" (Ф-24), ООО "ОленБетон" (Ф-26), УК ООО "Кола ЖКХ", МУП Кольского района «УЖКХ» (Ф-12), (Ф-18) ПАО Ростелеком, ПАО Теле2, ПАО МТС, ПАО Мегафон, АО "Ямалтранстрой" | ПС 3 | В-6 Т-2 (2 сек. 6 кВ), | ДУ | 20 |  |  |  | 0.76
36 | ООО «Спектрум» (АО "НТ "Лавна") | ПС 3 | Ф-23 | [5 empty] | 0
37 | МУП Кольского района «УЖКХ». | ПС 3 | Ф-15 | [5 empty] | 0.01
38 | ООО "Полярная звезда" | ПС 3 | Ф-13 | [5 empty] | 0.003
39 | РЭС "Александровский " | ПС 3 | Ф-11 | [5 empty] | 0
40 | ООО "Полярная звезда", ПАО Ростелеком, ПАО Теле2, ПАО МТС, АО "Ямалтранстрой" | ПС 3 | Ф-9 | [5 empty] | 0.34
41 | АО "Олкон" | ПС 330 Оленегорск | Л-76 | ОП (КПМЭС) | 20 |  |  |  | 1.92
42 | ОМЗ ПС 96 | ПС 330 Оленегорск | Л-72, Л-73 | ОП (КПМЭС) | 20 |  |  |  |  | 0.27
43 | ООО "ЛГОК" | ПС 31 | Ф-5 | ОП ( потребителя) | 20 |  |  |  |  | 2.43
|  |  | Ф-8 | [6 empty] | 1.54
|  |  | Ф-7 | [6 empty] | 0.74
44 | ООО "НОВАТЭК-Мурманск" | ПС 150 кВ Белокаменка | присоединения ООО "НОВАТЭК-Мурманск" | ОП ( потребителя) | 20 | [6 empty] | 1.96
45 |  |  | Район севера г. Мурманска, г. Североморска энергосистемы Мурманской области (п. 5.3)
46 | ООО "СК "Северо-Запада" (ф-23), ПАО «НК Роснефть»- Мурманскнефтепродукт» (ф-29), АО МОЭСК (ф-3,5,7,9,15,17,27,31), ООО "Людмила плюс" (ф-21) | ПС 64 | В-6 Т-1 (1 сек.6 кВ) | ДУ | 5 |  |  |  |  | 2.82
47 | АО МОЭСК |  | Ф-4 | [6 empty] | 0.37
|  |  | Ф-6 | [6 empty] | 0.4
|  |  | Ф-16 | [6 empty] | 0.66
|  |  | Ф-18 | [6 empty] | 0.37
48 | ПАО «НК Роснефть»- Мурманскнефтепродукт» |  | Ф-22 | [6 empty] | 0.02
49 | ООО "Людмила плюс" |  | Ф-24 | [6 empty] | 0
50 | АО МОЭСК (ф-13,14,15,16), АО "Кипрей" (ф-11,12,Т-3, Т-4), ООО "Рампаж" (Т-5, Т-6) | ПС 419 | В-6 Т-1 В-6 Т-2 (1 и 2 секции 6 кВ) | ДУ | 5 |  |  |  |  | 2.75
51 | Потребители ПС 335: ООО ЛК Уралсиб (ООО «Техноинвест») (ф-23,24) АО "Электротранспорт" (ф-21,22) ИП Якимов А.Г. (ф-16), АО МОЭСК (ф-4,5,7,8,14,15,17,18,19,20) | ПС 6 | Выключатели линий 35 кВ ВМ-38, ВМ-39 (ПС 335) | ОП (МФ) | 5 | [5 empty] | 5.03
52 | ООО "ПКФ Завод Ремстроймаш" | ПС 6 | Ф-27 | ОП (МФ) | 20 | [5 empty] | 0.55
|  |  | Ф-28 | [7 empty] | 0
53 | ИП Мищук |  | ф-29 | ОП (МФ) | [6 empty] | 0.02
54 | ООО"Базис-М" |  | Ф-12 | ОП (МФ) | [6 empty] | 0
|  |  | Ф-45 | [7 empty] | 0.17
55 | ООО "Возрождение" |  | Ф-13 | ОП (МФ) | [6 empty] | 0.13
|  |  | Ф-24 | [7 empty] | 0.01
56 | ООО "КронЭнергоСети" |  | Ф-7 | ОП (МФ) | [6 empty] | 0.11
|  |  | Ф-8 | [7 empty] | 0
57 | АО "МОЭСК" |  | Ф-16 | ОП (МФ) | [6 empty] | 0.49
|  |  | Ф-30 | [7 empty] | 0.76
|  |  | Ф-31 | [7 empty] | 0.05
|  |  | Ф-43 | [7 empty] | 0.44
58 | АО "МЭС" |  | Ф-3 | ОП (МФ) | [6 empty] | 0.18
|  |  | Ф-42 | [7 empty] | 0.27
59 | ООО Жаднов |  | ф-48 | ОП (МФ) | [6 empty] | 0.17
60 | ООО «Корд Компани» | ПС 388 | Ф-30 | ДУ | 20 |  |  | 0.01
|  |  | Ф-33 |  |  |  |  | 0.05
61 | ООО "МурманФиш" |  | Ф-7 |  |  |  |  | 0.15
62 | АО МОЭСК |  | Ф-5 |  |  |  |  | 0.17
|  |  | Ф-6 |  |  |  |  | 0.06
|  |  | Ф-24 |  |  |  |  | 0.08
|  |  | Ф-25 |  |  |  |  | 0
|  |  | Ф-27 |  |  |  |  | 0.02
63 | АО "МЭС" |  | Ф-3 |  |  |  |  | 0.01
|  |  | Ф-4 |  |  |  |  | 0.01
64 | Тангра ойл (35 СРЗ*) |  | Ф-20 |  |  |  |  | 0
|  |  | Ф-26 |  |  |  |  | 0
|  |  | Ф-29 |  |  |  |  | 0
65 | ПАО "ММТП" | ПС 301 | Ф-15 | ОВБ (МФ) | 60 | [6 empty] | 0.86
|  |  | Ф-19 | ОВБ (МФ) | [7 empty] | 0.7
|  |  | Ф-20 | ОВБ (МФ) | [7 empty] | 0.51
|  |  | Ф-44 | ОВБ (МФ) | [7 empty] | 0.86
66 | АО "МОЭСК" |  | Ф-3 | ОВБ (МФ) | [7 empty] | 0.66
|  |  | Ф-4 | ОВБ (МФ) | [7 empty] | 0.07
|  |  | Ф-8 | ОВБ (МФ) | [7 empty] | 0.18
|  |  | Ф-24 | ОВБ (МФ) | [7 empty] | 0.39
|  |  | Ф-34 | ОВБ (МФ) | [7 empty] | 0.32
|  |  | Ф-35 | ОВБ (МФ) | [7 empty] | 0.12
|  |  | Ф-45 | ОВБ (МФ) | [7 empty] | 0.46
|  |  | Ф-55 | ОВБ (МФ) | [7 empty] | 0.09
|  |  | Ф-56 | ОВБ (МФ) | [7 empty] | 0.04
67 | ООО Крондекс |  | ф-16 | ОВБ (МФ) | [7 empty] | 0.67
68 | Агросфера |  | ф-51 | ОВБ (МФ) | [7 empty] | 0.04
69 | АО "Электротранспорт" |  | Ф-5 | ОВБ (МФ) | [7 empty] | 0.02
|  |  | Ф-10 | ОВБ (МФ) | [7 empty] | 0.001
70 | АО "МОЭСК" (4,35,43) | ПС 389 | Ф-4 | ОВБ (МФ) | 60 | [5 empty] | 0.02
|  |  | Ф-35 | ОВБ (МФ) | [6 empty] | 0.56
|  |  | Ф-43 | ОВБ (МФ) | [6 empty] | 0.35
71 | ПАО "Завод ТБО" |  | Ф-10 | ОВБ (МФ) | [6 empty] | 0.58
|  |  | Ф-17 | ОВБ (МФ) | [6 empty] | 0.11
72 | ООО "Лида" |  | ф-32 | ОВБ (МФ) | [6 empty] | 0.001
73 | ФКУ Упрдор "Кола" |  | ф-39 | ОВБ (МФ) | [6 empty] | 0.001
74 | ПАО "МТЭЦ" |  | Ф-7 | ОВБ (МФ) | [6 empty] | 0.53
|  |  | Ф-20 | ОВБ (МФ) | [6 empty] | 0.86
|  |  | Ф-36 | ОВБ (МФ) | [6 empty] | 0
75 | ООО "Стоун-Трэйд" |  | ф-42 | ОВБ (МФ) | [6 empty] | 0
76 | АО "МОЭСК" | ПС 302 | Ф-4 | ОВБ (МФ) | 60 | [7 empty] | 0.97
|  |  | Ф-5 | ОВБ (МФ) | [8 empty] | 0.09
|  |  | Ф-6 | ОВБ (МФ) | [8 empty] | 0.08
|  |  | Ф-15 | ОВБ (МФ) | [8 empty] | 0.58
|  |  | Ф-34 | ОВБ (МФ) | [8 empty] | 0.37
77 | ООО "ФинСан" |  | Ф-3 | ОВБ (МФ) | [8 empty] | 0.001
|  |  | Ф-8 | ОВБ (МФ) | [8 empty] | 0.13
|  |  | Ф-46 | ОВБ (МФ) | [8 empty] | 0.1
78 | АО "Электротранспорт" |  | Ф-32 | ОВБ (МФ) | [8 empty] | 0.03
|  |  | Ф-44 | ОВБ (МФ) | [8 empty] | 0.01
79 | ООО "Евро-Линия" |  | ф-38 | ОВБ (МФ) | [8 empty] | 0.02
80 | ЗАО "Кольская инжиниринговая Компания" |  | Ф-36 | ОВБ (МФ) | [8 empty] | 0.02
|  |  | Ф-43 | ОВБ (МФ) | [8 empty] | 0.02
|  |  | Ф-49 | ОВБ (МФ) | [8 empty] | 0
81 | РЭС "Североморский" филиала "Северо-Западный" АО "Оборонэнерго" | ПС 326 ПС 319 | присоединения в сети потребителя | ОП (потребителя) | 20 | [9 empty] | 1.17
82 | РЭС "Североморский" филиала "Северо-Западный" АО "Оборонэнерго" | ПС 2 ПС 56 | присоединения в сети потребителя | ОП (потребителя) | 20 | [5 empty] | 3.45
83 |  |  | Район г. Ковдора энергосистемы Мурманской области ( п. 5.4)
84 | АО "Ковдорский ГОК" | ПС 40А, 40Б, ПС 40В | присоединения в сети потребителя | ОП (потребителя) | 20 | [8 empty] | 9.07
85 |  |  | Район г. Мончегорска, г. Апатиты энергосистемы Мурманской области (п. 5.5)
86 | АО "Кольская ГМК" пл.Мончегорск | РП-8 ГМК от ПС11А, ПС-11Б , РП-14 ГМК от ПС11А | присоединения в сети потребителя | ОП ( потребителя) | 20 | [9 empty] | 16.37
87 | АО "Северо -Западная Фосфорная Компания" | ПС -150 кВ "Олений ручей" | присоединения в сети потребителя | ОП ( потребителя) | 20 | [6 empty] | 3.19
88 | АО "Апатит" | АО "Апатит" АНОФ-2 АНОФ-3 | присоединения в сети потребителя | ОП (потребителя) | 60 | [7 empty] | 31.2
89 | АО "Апатит" | АО "Апатит" АНОФ-2 АНОФ-3 | присоединения в сети потребителя | ОП ( потребителя) | 60 |  |  |  |  | 16.5
ИТОГО |  |  |  |  | до 5 мин. | 2.79 | 16.926 | 30.858 | 30.858 | 38.248 | 43.278 | 43.278 | 43.278 | 43.278 | 43.278
[5 empty] | от 5 до 20 мин | 0 | 0 | 0.56 | 11.89 | 16.87 | 23.67 | 28.82 | 28.82 | 57.39 | 74.93
[5 empty] | от 20 до 60 мин. | 0 | 0 | 0 | 0 | 16.5 | 19.512 | 25.503 | 59.124 | 59.124 | 59.124
[5 empty] | всего | 2.79 | 16.926 | 31.418 | 42.748 | 71.618 | 86.46 | 97.601 | 131.222 | 159.792 | 177.332
[5 empty] | всего по ДУ | 2.79 | 16.926 | 31.418 | 42.868 | 50.258 | 50.258 | 50.258 | 50.258 | 50.258 | 50.258
в т.ч по району севернее г. Мончегорска энергосистемы Мурманской области п. 5.2) |  |  |  |  | до 5 мин. | 2.79 | 16.926 | 30.858 | 30.858 | 38.248 | 43.278 | 43.278 | 43.278 | 43.278 | 43.278
[5 empty] | от 5 до 20 мин. | 0 | 0 | 0.56 | 13.93 | 18.91 | 25.71 | 27.67 | 27.67 | 27.67 | 28.84
[5 empty] | от 20 до 60 мин. | 0 | 0 | 0 | 0 | 0 | 3.012 | 9.003 | 11.424 | 11.424 | 11.424
[5 empty] | всего | 2.79 | 16.926 | 31.418 | 44.788 | 57.158 | 72 | 79.951 | 82.372 | 82.372 | 83.542
[5 empty] | всего по ДУ | 2.79 | 16.926 | 31.418 | 42.868 | 50.258 | 50.258 | 50.258 | 50.258 | 50.258 | 50.258
Район севера г. Мурманска, г. Североморска энергосистемы Мурманской области (п. 5.3) |  |  |  |  | до 5 мин. | 0 | 0 | 0 | 0 | 7.39 | 12.42 | 12.42 | 12.42 | 12.42 | 12.42
[5 empty] | от 5 до 20 мин. | 0 | 0 | 0.56 | 0.56 | 0.56 | 7.36 | 7.36 | 7.36 | 7.36 | 8.53
[5 empty] | от 20 до 60 мин. | 0 | 0 | 0 | 0 | 0 | 3.012 | 9.003 | 11.424 | 11.424 | 11.424
[5 empty] | всего | 0 | 0 | 0.56 | 0.56 | 7.95 | 22.792 | 28.783 | 31.204 | 31.204 | 32.374
[5 empty] | всего по ДУ | 0 | 0 | 0.56 | 0.56 | 7.95 | 7.95 | 7.95 | 7.95 | 7.95 | 7.95
в т.ч. по району г. Ковдора энергосистемы Мурманской области ( п. 5.4): |  |  |  |  | до 5 мин. | 0 | 0 | 0 | 0 | 0 | 0 | 0 | 0 | 0 | 0
[5 empty] | от 5 до 20 мин. | 0 | 0 | 0 | 0 | 0 | 0 | 0 | 0 | 9.07 | 9.07
[5 empty] | от 20 до 60 мин. | 0 | 0 | 0 | 0 | 0 | 0 | 0 | 0 | 0 | 0
[5 empty] | всего | 0 | 0 | 0 | 0 | 0 | 0 | 0 | 0 | 9.07 | 9.07
[5 empty] | всего по ДУ | 0 | 0 | 0 | 0 | 0 | 0 | 0 | 0 | 0 | 0
в т.ч. по району г. Мончегорска, г. Апатиты энергосистемы Мурманской области ( п. 5.5): |  |  |  |  | до 5 мин. | 0 | 0 | 0 | 0 | 0 | 0 | 0 | 0 | 0 | 0
[5 empty] | от 5 до 20 мин. | 0 | 0 | 0 | 0 | 0 | 0 | 3.19 | 3.19 | 3.19 | 19.56
[5 empty] | от 20 до 60 мин. | 0 | 0 | 0 | 0 | 16.5 | 16.5 | 16.5 | 47.7 | 47.7 | 47.7
[5 empty] | всего | 0 | 0 | 0 | 0 | 16.5 | 16.5 | 19.69 | 50.89 | 50.89 | 67.26
[5 empty] | всего по ДУ | 0 | 0 | 0 | 0 | 0 | 0 | 0 | 0 | 0 | 0
1. Величина потребления электрической мощности потребителей, указанная в графике, определена для условий прохождения максимума нагрузок при среднесуточных температурах наружного воздуха соответствующих температуре наиболее холодной пятидневки с обеспеченностью 0,92 (-30,8°С)
Первый заместитель директора - Главный инженер Мурманского филиала ПАО "МРСК Северо-Запада" _____________________ Б.В.Казаков
Быкова ТИ
(81553) 68-026
ИТОГО |  |  |  |  | до 5 мин. | 2.79 | 16.926 | 30.858 | 30.858 | 38.248 | 43.278 | 43.278 | 43.278 | 43.278 | 43.278
[5 empty] | от 5 до 20 мин | 0 | 0 | 0.56 | 13.93 | 18.91 | 25.71 | 30.86 | 30.86 | 59.43 | 76.97
[5 empty] | от 20 до 60 мин. | 0 | 0 | 0 | 0 | 16.5 | 19.512 | 25.503 | 59.124 | 59.124 | 59.124
[5 empty] | всего | 2.79 | 16.926 | 31.418 | 44.788 | 73.658 | 88.5 | 99.641 | 133.262 | 161.832 | 179.372
[5 empty] | всего по ДУ | 2.79 | 16.926 | 31.418 | 42.868 | 50.258 | 50.258 | 50.258 | 50.258 | 50.258 | 50.258
в т.ч по району севернее г. Мончегорска энергосистемы Мурманской области п. 5.2) |  |  |  |  | до 5 мин. | 2.79 | 16.926 | 30.858 | 30.858 | 38.248 | 43.278 | 43.278 | 43.278 | 43.278 | 43.278
[5 empty] | от 5 до 20 мин. | 0 | 0 | 0.56 | 13.93 | 18.91 | 25.71 | 27.67 | 27.67 | 27.67 | 28.84
[5 empty] | от 20 до 60 мин. | 0 | 0 | 0 | 0 | 0 | 3.012 | 9.003 | 11.424 | 11.424 | 11.424
[5 empty] | всего | 2.79 | 16.926 | 31.418 | 44.788 | 57.158 | 72 | 79.951 | 82.372 | 82.372 | 83.542
[5 empty] | всего по ДУ | 2.79 | 16.926 | 31.418 | 42.86 | 50.25 | 50.25 | 50.25 | 50.25 | 50.25 | 50.25
Район севера г. Мурманска, г. Североморска энергосистемы Мурманской области (п. 5.3) |  |  |  |  | до 5 мин. | 0 | 0 | 0 | 0 | 7.39 | 12.42 | 12.42 | 12.42 | 12.42 | 12.42
[5 empty] | от 5 до 20 мин. | 0 | 0 | 0.56 | 0.56 | 0.56 | 7.36 | 7.36 | 7.36 | 7.36 | 8.53
[5 empty] | от 20 до 60 мин. | 0 | 0 | 0 | 0 | 0 | 3.012 | 9.003 | 11.424 | 11.424 | 11.424
[5 empty] | всего | 0 | 0 | 0.56 | 0.56 | 7.95 | 22.792 | 28.783 | 31.204 | 31.204 | 32.374
[5 empty] | всего по ДУ | 0 | 0 | 0.56 | 0.56 | 7.95 | 7.95 | 7.95 | 7.95 | 7.95 | 7.95
в т.ч. по району г. Ковдора энергосистемы Мурманской области ( п. 5.4): |  |  |  |  | до 5 мин. | 0 | 0 | 0 | 0 | 0 | 0 | 0 | 0 | 0 | 0
[5 empty] | от 5 до 20 мин. | 0 | 0 | 0 | 0 | 0 | 0 | 0 | 0 | 9.07 | 9.07
[5 empty] | от 20 до 60 мин. | 0 | 0 | 0 | 0 | 0 | 0 | 0 | 0 | 0 | 0
[5 empty] | всего | 0 | 0 | 0 | 0 | 0 | 0 | 0 | 0 | 9.07 | 9.07
[5 empty] | всего по ДУ | 0 | 0 | 0 | 0 | 0 | 0 | 0 | 0 | 0 | 0
в т.ч. по району г. Мончегорска, г. Апатиты энергосистемы Мурманской области ( п. 5.5): |  |  |  |  | до 5 мин. | 0 | 0 | 0 | 0 | 0 | 0 | 0 | 0 | 0 | 0
[5 empty] | от 5 до 20 мин. | 0 | 0 | 0 | 0 | 0 | 0 | 3.19 | 3.19 | 3.19 | 19.56
[5 empty] | от 20 до 60 мин. | 0 | 0 | 0 | 0 | 16.5 | 16.5 | 16.5 | 47.7 | 47.7 | 47.7
[5 empty] | всего | 0 | 0 | 0 | 0 | 16.5 | 16.5 | 19.69 | 50.89 | 50.89 | 67.26
[5 empty] | всего по ДУ | 0 | 0 | 0 | 0 | 0 | 0 | 0 | 0 | 0 | 0

## 6
ГРАФИК
временного отключения потребления на 2020/2021гг.
по Мурманскому филиалу ПАО «МРСК Северо-Запада» на территории Мурманской области
№ п/п | Потребитель | Наименование подстанции | Наименование фидера | способ ввода отключения по графику | время отключения (мин.) | очереди ограничения, МВт
[6 empty] | I | II | III | IV | V | VI | VII | VIII | IX | X
1 | Филиал АО "СУАЛ" КАЗ-СУАЛ | ГЭС 3 | КПП-1,КПП-2 | ОП ( потребителя) | 20 | [8 empty] | 19.5
2 |  |  | Район севернее г. Мончегорска энергосистемы Мурманской области (п. 5.2)
3 | АО "Олкон" | ПС 30 | ф-31 | ДУ | 5 | 2.77
4 | АО "Олкон" | ПС 30 | ШП-1 | ДУ | 5 |  | 6.15
5 | АО "Олкон" | ПС 30 | ШП-2 | ДУ | 5 |  | 8.47
6 | АО "Олкон" | ПС 30 | ф-18 | ДУ | 5 |  | 0.03
|  |  | ф-23 |  |  |  | 0.005
|  |  | ф-30 |  |  |  | 0
7 | АО "Кольская ГМК" пл. Заполярный-Никель | ТП-93 КГМК от ПС 20а | ЭП №3 (М-82 от ПС 20А) | ДУ | 5 | 0
8 | АО "Кольская ГМК" пл. Заполярный-Никель | ТП-95 КГМК от ПС 20а | ЭП №5 (М-86 от ПС 20А) | ДУ | 5 |  | 0
9 | ОСНТ (9км а/дороги), П/Ф"Снежная", ООО "Параллель 68", "Норд-бот", ООО "Спецгруз", Антик, "Упрдор" Кола | ПС 89 | В-6 Т-1 В-6 Т-2 (1 и 2 секции 6 кВ) | ДУ | 5 |  |  | 0.62
10 | АО МОЭСК (Ф-16,20,23,27) ООО «Технострой» (Ф-19) ФКУ Упрдор «Кола» (Ф-15) ООО СНТСН "Север-1" (Ф-14) ИП Арчинов, ООО "Евро-линия" (Ф-11,12) ДНП «Кола» (Ф-8), ООО «С/К Пригородный» (Ф-6), (Ф-18) : ООО ЧУБ, ООО "ОленБетон", "Гамма -Колор",ИП "Березнюк", АГК №375, АГК №350,СНП "Свой дом" | ПС 108 | В-6 Т-3 В-6 Т-4 (1 и 2 секции 6 кВ) | ДУ | 5 |  |  | 2.27
11 | МОЭСК (Ф-1,3,5,20,23,26), АО «Комбинат «Стройконструкция» (Ф-2), Радиус глобал (Ф-8), КПК "Арктика" (Ф-7,10), ОАО "РЖД" (Ф-14,19), "Колтак"(Ф-25 к.1), ООО "ПТК ГРАНИ", ИП Воротынцева (Ф-17,18), АО «Мурманэнергосбыт» (Ф-23), АО «АМНГР» (Ф-21,22), (Ф-13): Радиостанция №2, ООО "Трест Мурманскморстрой" "Кола Трейд+",СТО "Владимир", ПАО "Мурманоблгаз"(управление), Севрыбхолодфлот, ДНТ "Дорожное 6", ДНТ "Радуга", ДНТ "Северная усадьба", БизнесПроект, "Спецтехнология" | ПС 8 | В-6 Т-1 В-6 Т-2 (1 и 2 секции 6 кВ) | ДУ | 5 |  |  | 3.02
12 | ООО «Рыбная компания «Полярное море+» (Ф-18,21), ООО «Спектрум» (АО "Нефтяной терминал "Лавна") (Ф-3,4,10,11,19,24) ООО «Спектрум» (ОАО "МАГЭ") (Ф-16) ООО "МТП "Лавна"" (Ф-17) | ПС 100 | выключатели В-10 Т-1 В-10 Т-2 (1 и 2 секции 10 кВ) | ДУ | 5 |  |  | 1.31
13 | Потребители ПС 338 : ММБУ «УДХ» (Ф-3) МОЭСК (Ф-4,6,7,11,16,21), ООО "Кристи" (Ф-26,27), ИП Хлебушкин (Ф-25,30), ООО “Огни Мурманска-Спорт”(Ф-24), АО "Электротранспорт" (Ф-22,23), ООО «ФинСан» (Ф-5,28), ООО «Лабиринт +» (Ф-8), ООО "Ремстройснаб" (Ф-9,20) ООО "Севертранс" (Ф-20) | ПС 53 | ВМ -28, ВМ-29 (ПС 338) | ДУ | 5 |  |  | 3.47
14 | АО МОЭСК (ф-7,9,11,13), АО «Электротранспорт» (Ф-21), ГАУМО «ЦСП» (Ф-25) ООО "Терминал", Диал, Диком, МБУ "УДХ", "Норд Вест", ООО "Тетра", ООО "Людмила+", ООО "Адмантстрой", ООО "Руссрой-М", Склад "Строймакс", "Автодор", Колбасный цех,ООО "Фрегат", "ЭхоНорд" | ПС 53 | В-6 Т-1 (1 секция 6 кВ) | ДУ | 5 |  |  | 1.86
15 | ООО “Огни Мурманска-Спорт” | ПС 53 | Ф-26 | ДУ | 5 |  |  | 0
16 | ГАУМО «ЦСП» |  | Ф-24 |  |  |  |  | 0.12
17 | АО «Электротранспорт» |  | Ф-20 |  |  |  |  | 0.002
18 | ООО “Огни Мурманска-Спорт” ИП Кузнецова |  | Ф-12 |  |  |  |  | 0.05
19 | АО МОЭСК |  | Ф-6 |  |  |  |  | 0.82
|  |  | Ф-8 |  |  |  |  | 1.12
|  |  | Ф-10 |  |  |  |  | 0.11
20 | АО "Электротранспорт" | ПС 4 | Ф-14 | ДУ | 20 |  |  |  | 0.004
|  |  | Ф-22 | [5 empty] | 0.001
|  |  | Ф-29 | [5 empty] | 0.01
|  |  | Ф-39 | [5 empty] | 0.006
21 | ООО "Континент" |  | Ф-6 | [5 empty] | 0.08
|  |  | Ф-23 | [5 empty] | 0.001
22 | АО "Мурманскпромстрой" |  | Ф-7 | [5 empty] | 0.05
23 | ФГБУ "ЦЖКУ" ОСК СФ МОРФ ЖЭКО №1 (Нах.уч-ще) |  | Ф-3 | [5 empty] | 0.18
|  |  | Ф-34 | [5 empty] | 0.05
24 | ЗАО "Кипрей" |  | Ф-18 | [5 empty] | 0.42
25 | АО "Комбинат "Стройконструкция" |  | Ф-25 | [5 empty] | 0.01
26 | ПАО "МТЭЦ" |  | Ф-31 | [5 empty] | 0.001
|  |  | Ф-10 | [5 empty] | 0
27 | АО "МОЭСК" |  | Ф-5 | [5 empty] | 1.01
|  |  | Ф-13 | [5 empty] | 0.35
|  |  | Ф-15 | [5 empty] | 1.03
|  |  | Ф-17 | [5 empty] | 1
|  |  | Ф-27 | [5 empty] | 0.38
|  |  | Ф-33 | [5 empty] | 0.001
|  |  | Ф-35 | [5 empty] | 0.47
28 | АО "МОЭСК" |  | Ф-8 | [5 empty] | 0.54
|  |  | Ф-12 | [5 empty] | 0.001
|  |  | Ф-20 | [5 empty] | 0.26
|  |  | Ф-24 | [5 empty] | 0.85
|  |  | Ф-26 | [5 empty] | 0.54
|  |  | Ф-28 | [5 empty] | 0.58
29 | АО "ММРП" | ПС 57 | Ф-9 | ДУ | 20 |  |  |  | 1.04
|  |  | Ф-10 | [5 empty] | 0.09
|  |  | Ф-15 | [5 empty] | 0.14
|  |  | Ф-16 | [5 empty] | 0.42
|  |  | Ф-18 | [5 empty] | 0
30 | АО "МОЭСК" |  | ф-19 | [5 empty] | 0.02
|  |  | Ф-21 | [5 empty] | 0
|  |  | Ф-22 | [5 empty] | 0.15
31 | ООО "Мурманская судоверфь-Энергосеть" |  | Ф-11 | [5 empty] | 0.29
|  |  | Ф-12 | [5 empty] | 0.35
32 | ИП Рейзвих |  | ф-17 | [5 empty] | 0.08
33 | ООО "Первый Мурманский терминал" |  | Ф-13 | [5 empty] | 0
|  |  | Ф-14 | [5 empty] | 0
|  |  | Ф-20 | [5 empty] | 0.29
34 | КНЦ РАН, ФГБОУ ВО "МГТУ |  | Ф-23 | [5 empty] | 0.04
|  |  | Ф-24 | [5 empty] | 0.56
35 | АО «Управление Отходами» (Ф-22), Радиостанция №3 (Ф-16), РЭС "Александровский " (Ф-10), ООО «Спектрум» АО "НТ "Лавна" (Ф-24), ООО "ОленБетон" (Ф-26), УК ООО "Кола ЖКХ", МУП Кольского района «УЖКХ» (Ф-12), (Ф-18) ПАО Ростелеком, ПАО Теле2, ПАО МТС, ПАО Мегафон, АО "Ямалтранстрой" | ПС 3 | В-6 Т-2 (2 сек. 6 кВ), | ДУ | 20 |  |  |  | 0.79
36 | ООО «Спектрум» (АО "НТ "Лавна") | ПС 3 | Ф-23 | [5 empty] | 0
37 | МУП Кольского района «УЖКХ». | ПС 3 | Ф-15 | [5 empty] | 0.01
38 | ООО "Полярная звезда" | ПС 3 | Ф-13 | [5 empty] | 0.003
39 | РЭС "Александровский " | ПС 3 | Ф-11 | [5 empty] | 0
40 | ООО "Полярная звезда", ПАО Ростелеком, ПАО Теле2, ПАО МТС, АО "Ямалтранстрой" | ПС 3 | Ф-9 | [5 empty] | 0.33
41 | АО "Олкон" | ПС 330 Оленегорск | Л-76 | ОП (КПМЭС) | 20 |  |  |  | 0.99
42 | ОМЗ ПС 96 | ПС 330 Оленегорск | Л-72, Л-73 | ОП (КПМЭС) | 20 |  |  |  |  | 0.38
43 | ООО "ЛГОК" | ПС 31 | Ф-5 | ОП ( потребителя) | 20 |  |  |  |  | 2.13
|  |  | Ф-8 | [6 empty] | 1.47
|  |  | Ф-7 | [6 empty] | 0.74
44 | ООО "НОВАТЭК-Мурманск" | ПС 150 кВ Белокаменка | присоединения ООО "НОВАТЭК-Мурманск" | ОП ( потребителя) | 20 | [6 empty] | 2.35
45 |  |  | Район севера г. Мурманска, г. Североморска энергосистемы Мурманской области (п. 5.3)
46 | ООО "СК "Северо-Запада" (ф-23), ПАО «НК Роснефть»- Мурманскнефтепродукт» (ф-29), АО МОЭСК (ф-3,5,7,9,15,17,27,31), ООО "Людмила плюс" (ф-21) | ПС 64 | В-6 Т-1 (1 сек.6 кВ) | ДУ | 5 |  |  |  |  | 2.95
47 | АО МОЭСК |  | Ф-4 | [6 empty] | 0.41
|  |  | Ф-6 | [6 empty] | 0.42
|  |  | Ф-16 | [6 empty] | 0.68
|  |  | Ф-18 | [6 empty] | 0.38
48 | ПАО «НК Роснефть»- Мурманскнефтепродукт» |  | Ф-22 | [6 empty] | 0.02
49 | ООО "Людмила плюс" |  | Ф-24 | [6 empty] | 0
50 | АО МОЭСК (ф-13,14,15,16), АО "Кипрей" (ф-11,12,Т-3, Т-4), ООО "Рампаж" (Т-5, Т-6) | ПС 419 | В-6 Т-1 В-6 Т-2 (1 и 2 секции 6 кВ) | ДУ | 5 |  |  |  |  | 2.8
51 | Потребители ПС 335: ООО ЛК Уралсиб (ООО «Техноинвест») (ф-23,24) АО "Электротранспорт" (ф-21,22) ИП Якимов А.Г. (ф-16), АО МОЭСК (ф-4,5,7,8,14,15,17,18,19,20) | ПС 6 | Выключатели линий 35 кВ ВМ-38, ВМ-39 (ПС 335) | ОП (МФ) | 5 | [5 empty] | 5.49
52 | ООО "ПКФ Завод Ремстроймаш" | ПС 6 | Ф-27 | ОП (МФ) | 20 | [5 empty] | 0.55
|  |  | Ф-28 | [7 empty] | 0
53 | ИП Мищук |  | ф-29 | ОП (МФ) | [6 empty] | 0.02
54 | ООО"Базис-М" |  | Ф-12 | ОП (МФ) | [6 empty] | 0
|  |  | Ф-45 | [7 empty] | 0.18
55 | ООО "Возрождение" |  | Ф-13 | ОП (МФ) | [6 empty] | 0.13
|  |  | Ф-24 | [7 empty] | 0.01
56 | ООО "КронЭнергоСети" |  | Ф-7 | ОП (МФ) | [6 empty] | 0.12
|  |  | Ф-8 | [7 empty] | 0
57 | АО "МОЭСК" |  | Ф-16 | ОП (МФ) | [6 empty] | 0.51
|  |  | Ф-30 | [7 empty] | 0.78
|  |  | Ф-31 | [7 empty] | 0.06
|  |  | Ф-43 | [7 empty] | 0.49
58 | АО "МЭС" |  | Ф-3 | ОП (МФ) | [6 empty] | 0.19
|  |  | Ф-42 | [7 empty] | 0.27
59 | ООО Жаднов |  | ф-48 | ОП (МФ) | [6 empty] | 0.17
60 | ООО «Корд Компани» | ПС 388 | Ф-30 | ДУ | 20 |  |  | 0.01
|  |  | Ф-33 |  |  |  |  | 0.05
61 | ООО "МурманФиш" |  | Ф-7 |  |  |  |  | 0.14
62 | АО МОЭСК |  | Ф-5 |  |  |  |  | 0.17
|  |  | Ф-6 |  |  |  |  | 0.06
|  |  | Ф-24 |  |  |  |  | 0.09
|  |  | Ф-25 |  |  |  |  | 0
|  |  | Ф-27 |  |  |  |  | 0.02
63 | АО "МЭС" |  | Ф-3 |  |  |  |  | 0.01
|  |  | Ф-4 |  |  |  |  | 0.01
64 | Тангра ойл (35 СРЗ*) |  | Ф-20 |  |  |  |  | 0
|  |  | Ф-26 |  |  |  |  | 0
|  |  | Ф-29 |  |  |  |  | 0
65 | ПАО "ММТП" | ПС 301 | Ф-15 | ОВБ (МФ) | 60 | [6 empty] | 1.06
|  |  | Ф-19 | ОВБ (МФ) | [7 empty] | 0.79
|  |  | Ф-20 | ОВБ (МФ) | [7 empty] | 0.4
|  |  | Ф-44 | ОВБ (МФ) | [7 empty] | 0.9
66 | АО "МОЭСК" |  | Ф-3 | ОВБ (МФ) | [7 empty] | 0.71
|  |  | Ф-4 | ОВБ (МФ) | [7 empty] | 0.08
|  |  | Ф-8 | ОВБ (МФ) | [7 empty] | 0.18
|  |  | Ф-24 | ОВБ (МФ) | [7 empty] | 0.4
|  |  | Ф-34 | ОВБ (МФ) | [7 empty] | 0.37
|  |  | Ф-35 | ОВБ (МФ) | [7 empty] | 0.15
|  |  | Ф-45 | ОВБ (МФ) | [7 empty] | 0.5
|  |  | Ф-55 | ОВБ (МФ) | [7 empty] | 0.1
|  |  | Ф-56 | ОВБ (МФ) | [7 empty] | 0.04
67 | ООО Крондекс |  | ф-16 | ОВБ (МФ) | [7 empty] | 0.67
68 | Агросфера |  | ф-51 | ОВБ (МФ) | [7 empty] | 0.05
69 | АО "Электротранспорт" |  | Ф-5 | ОВБ (МФ) | [7 empty] | 0.08
|  |  | Ф-10 | ОВБ (МФ) | [7 empty] | 0.001
70 | АО "МОЭСК" (4,35,43) | ПС 389 | Ф-4 | ОВБ (МФ) | 60 | [5 empty] | 0.02
|  |  | Ф-35 | ОВБ (МФ) | [6 empty] | 0.59
|  |  | Ф-43 | ОВБ (МФ) | [6 empty] | 0.37
71 | ПАО "Завод ТБО" |  | Ф-10 | ОВБ (МФ) | [6 empty] | 0.59
|  |  | Ф-17 | ОВБ (МФ) | [6 empty] | 0.12
72 | ООО "Лида" |  | ф-32 | ОВБ (МФ) | [6 empty] | 0.001
73 | ФКУ Упрдор "Кола" |  | ф-39 | ОВБ (МФ) | [6 empty] | 0.001
74 | ПАО "МТЭЦ" |  | Ф-7 | ОВБ (МФ) | [6 empty] | 0.52
|  |  | Ф-20 | ОВБ (МФ) | [6 empty] | 0.85
|  |  | Ф-36 | ОВБ (МФ) | [6 empty] | 0
75 | ООО "Стоун-Трэйд" |  | ф-42 | ОВБ (МФ) | [6 empty] | 0
76 | АО "МОЭСК" | ПС 302 | Ф-4 | ОВБ (МФ) | 60 | [7 empty] | 1.1
|  |  | Ф-5 | ОВБ (МФ) | [8 empty] | 0.1
|  |  | Ф-6 | ОВБ (МФ) | [8 empty] | 0.09
|  |  | Ф-15 | ОВБ (МФ) | [8 empty] | 0.69
|  |  | Ф-34 | ОВБ (МФ) | [8 empty] | 0.4
77 | ООО "ФинСан" |  | Ф-3 | ОВБ (МФ) | [8 empty] | 0.001
|  |  | Ф-8 | ОВБ (МФ) | [8 empty] | 0.13
|  |  | Ф-46 | ОВБ (МФ) | [8 empty] | 0.1
78 | АО "Электротранспорт" |  | Ф-32 | ОВБ (МФ) | [8 empty] | 0.03
|  |  | Ф-44 | ОВБ (МФ) | [8 empty] | 0.08
79 | ООО "Евро-Линия" |  | ф-38 | ОВБ (МФ) | [8 empty] | 0.01
80 | ЗАО "Кольская инжиниринговая Компания" |  | Ф-36 | ОВБ (МФ) | [8 empty] | 0.02
|  |  | Ф-43 | ОВБ (МФ) | [8 empty] | 0.02
|  |  | Ф-49 | ОВБ (МФ) | [8 empty] | 0
81 | РЭС "Североморский" филиала "Северо-Западный" АО "Оборонэнерго" | ПС 326 ПС 319 | присоединения в сети потребителя | ОП (потребителя) | 20 | [9 empty] | 1.2
82 | РЭС "Североморский" филиала "Северо-Западный" АО "Оборонэнерго" | ПС 2 ПС 56 | присоединения в сети потребителя | ОП (потребителя) | 20 | [5 empty] | 3.55
83 |  |  | Район г. Ковдора энергосистемы Мурманской области ( п. 5.4)
84 | АО "Ковдорский ГОК" | ПС 40А, 40Б, ПС 40В | присоединения в сети потребителя | ОП (потребителя) | 20 | [8 empty] | 8.67
85 |  |  | Район г. Мончегорска, г. Апатиты энергосистемы Мурманской области (п. 5.5)
86 | АО "Кольская ГМК" пл.Мончегорск | РП-8 ГМК от ПС11А, ПС-11Б , РП-14 ГМК от ПС11А | присоединения в сети потребителя | ОП ( потребителя) | 20 | [9 empty] | 16.36
87 | АО "Северо -Западная Фосфорная Компания" | ПС -150 кВ "Олений ручей" | присоединения в сети потребителя | ОП ( потребителя) | 20 | [6 empty] | 2.86
88 | АО "Апатит" | АО "Апатит" АНОФ-2 АНОФ-3 | присоединения в сети потребителя | ОП (потребителя) | 60 | [7 empty] | 31.2
89 | АО "Апатит" | АО "Апатит" АНОФ-2 АНОФ-3 | присоединения в сети потребителя | ОП ( потребителя) | 60 |  |  |  |  | 16.5
ИТОГО |  |  |  |  | до 5 мин. | 2.77 | 17.425 | 32.197 | 32.197 | 39.857 | 45.347 | 45.347 | 45.347 | 45.347 | 45.347
[5 empty] | от 5 до 20 мин | 0 | 0 | 0.56 | 11.747 | 16.467 | 23.497 | 28.707 | 28.707 | 56.877 | 74.437
[5 empty] | от 20 до 60 мин. | 0 | 0 | 0 | 0 | 16.5 | 19.562 | 26.043 | 60.014 | 60.014 | 60.014
[5 empty] | всего | 2.77 | 17.425 | 32.757 | 43.944 | 72.824 | 88.406 | 100.097 | 134.068 | 162.238 | 179.798
[5 empty] | всего по ДУ | 2.77 | 17.425 | 32.757 | 45.185 | 52.845 | 52.845 | 52.845 | 52.845 | 52.845 | 52.845
в т.ч по району севернее г. Мончегорска энергосистемы Мурманской области п. 5.2) |  |  |  |  | до 5 мин. | 2.77 | 17.425 | 32.197 | 32.197 | 39.857 | 45.347 | 45.347 | 45.347 | 45.347 | 45.347
[5 empty] | от 5 до 20 мин. | 0 | 0 | 0.56 | 13.978 | 18.698 | 25.728 | 28.078 | 28.078 | 28.078 | 29.278
[5 empty] | от 20 до 60 мин. | 0 | 0 | 0 | 0 | 0 | 3.062 | 9.543 | 12.314 | 12.314 | 12.314
[5 empty] | всего | 2.77 | 17.425 | 32.757 | 46.175 | 58.555 | 74.137 | 82.968 | 85.739 | 85.739 | 86.939
[5 empty] | всего по ДУ | 2.77 | 17.425 | 32.757 | 45.185 | 52.845 | 52.845 | 52.845 | 52.845 | 52.845 | 52.845
Район севера г. Мурманска, г. Североморска энергосистемы Мурманской области (п. 5.3) |  |  |  |  | до 5 мин. | 0 | 0 | 0 | 0 | 7.66 | 13.15 | 13.15 | 13.15 | 13.15 | 13.15
[5 empty] | от 5 до 20 мин. | 0 | 0 | 0.56 | 0.56 | 0.56 | 7.59 | 7.59 | 7.59 | 7.59 | 8.79
[5 empty] | от 20 до 60 мин. | 0 | 0 | 0 | 0 | 0 | 3.062 | 9.543 | 12.314 | 12.314 | 12.314
[5 empty] | всего | 0 | 0 | 0.56 | 0.56 | 8.22 | 23.802 | 30.283 | 33.054 | 33.054 | 34.254
[5 empty] | всего по ДУ | 0 | 0 | 0.56 | 0.56 | 8.22 | 8.22 | 8.22 | 8.22 | 8.22 | 8.22
в т.ч. по району г. Ковдора энергосистемы Мурманской области ( п. 5.4): |  |  |  |  | до 5 мин. | 0 | 0 | 0 | 0 | 0 | 0 | 0 | 0 | 0 | 0
[5 empty] | от 5 до 20 мин. | 0 | 0 | 0 | 0 | 0 | 0 | 0 | 0 | 8.67 | 8.67
[5 empty] | от 20 до 60 мин. | 0 | 0 | 0 | 0 | 0 | 0 | 0 | 0 | 0 | 0
[5 empty] | всего | 0 | 0 | 0 | 0 | 0 | 0 | 0 | 0 | 8.67 | 8.67
[5 empty] | всего по ДУ | 0 | 0 | 0 | 0 | 0 | 0 | 0 | 0 | 0 | 0
в т.ч. по району г. Мончегорска, г. Апатиты энергосистемы Мурманской области ( п. 5.5): |  |  |  |  | до 5 мин. | 0 | 0 | 0 | 0 | 0 | 0 | 0 | 0 | 0 | 0
[5 empty] | от 5 до 20 мин. | 0 | 0 | 0 | 0 | 0 | 0 | 2.86 | 2.86 | 2.86 | 19.22
[5 empty] | от 20 до 60 мин. | 0 | 0 | 0 | 0 | 16.5 | 16.5 | 16.5 | 47.7 | 47.7 | 47.7
[5 empty] | всего | 0 | 0 | 0 | 0 | 16.5 | 16.5 | 19.36 | 50.56 | 50.56 | 66.92
[5 empty] | всего по ДУ | 0 | 0 | 0 | 0 | 0 | 0 | 0 | 0 | 0 | 0
1. Величина потребления электрической мощности потребителей, указанная в графике, определена для условий прохождения максимума нагрузок при среднесуточных температурах наружного воздуха соответствующих температуре наиболее холодной пятидневки с обеспеченностью 0,92 (-30,8°С)
Первый заместитель директора - Главный инженер Мурманского филиала ПАО "МРСК Северо-Запада" _____________________ Б.В.Казаков
Быкова ТИ
(81553) 68-026
ИТОГО |  |  |  |  | до 5 мин. | 2.77 | 17.425 | 32.197 | 32.197 | 39.857 | 45.347 | 45.347 | 45.347 | 45.347 | 45.347
[5 empty] | от 5 до 20 мин | 0 | 0 | 0.56 | 13.978 | 18.698 | 25.728 | 30.938 | 30.938 | 59.108 | 76.668
[5 empty] | от 20 до 60 мин. | 0 | 0 | 0 | 0 | 16.5 | 19.562 | 26.043 | 60.014 | 60.014 | 60.014
[5 empty] | всего | 2.77 | 17.425 | 32.757 | 46.175 | 75.055 | 90.637 | 102.328 | 136.299 | 164.469 | 182.029
[5 empty] | всего по ДУ | 2.77 | 17.425 | 32.757 | 45.185 | 52.845 | 52.845 | 52.845 | 52.845 | 52.845 | 52.845
в т.ч по району севернее г. Мончегорска энергосистемы Мурманской области п. 5.2) |  |  |  |  | до 5 мин. | 2.77 | 17.425 | 32.197 | 32.197 | 39.857 | 45.347 | 45.347 | 45.347 | 45.347 | 45.347
[5 empty] | от 5 до 20 мин. | 0 | 0 | 0.56 | 13.978 | 18.698 | 25.728 | 28.078 | 28.078 | 28.078 | 29.278
[5 empty] | от 20 до 60 мин. | 0 | 0 | 0 | 0 | 0 | 3.062 | 9.543 | 12.314 | 12.314 | 12.314
[5 empty] | всего | 2.77 | 17.425 | 32.757 | 46.175 | 58.555 | 74.137 | 82.968 | 85.739 | 85.739 | 86.939
[5 empty] | всего по ДУ | 2.77 | 17.425 | 32.757 | 45.175 | 52.835 | 52.835 | 52.835 | 52.835 | 52.835 | 52.835
Район севера г. Мурманска, г. Североморска энергосистемы Мурманской области (п. 5.3) |  |  |  |  | до 5 мин. | 0 | 0 | 0 | 0 | 7.66 | 13.15 | 13.15 | 13.15 | 13.15 | 13.15
[5 empty] | от 5 до 20 мин. | 0 | 0 | 0.56 | 0.56 | 0.56 | 7.59 | 7.59 | 7.59 | 7.59 | 8.79
[5 empty] | от 20 до 60 мин. | 0 | 0 | 0 | 0 | 0 | 3.062 | 9.543 | 12.314 | 12.314 | 12.314
[5 empty] | всего | 0 | 0 | 0.56 | 0.56 | 8.22 | 23.802 | 30.283 | 33.054 | 33.054 | 34.254
[5 empty] | всего по ДУ | 0 | 0 | 0.56 | 0.56 | 8.22 | 8.22 | 8.22 | 8.22 | 8.22 | 8.22
в т.ч. по району г. Ковдора энергосистемы Мурманской области ( п. 5.4): |  |  |  |  | до 5 мин. | 0 | 0 | 0 | 0 | 0 | 0 | 0 | 0 | 0 | 0
[5 empty] | от 5 до 20 мин. | 0 | 0 | 0 | 0 | 0 | 0 | 0 | 0 | 8.67 | 8.67
[5 empty] | от 20 до 60 мин. | 0 | 0 | 0 | 0 | 0 | 0 | 0 | 0 | 0 | 0
[5 empty] | всего | 0 | 0 | 0 | 0 | 0 | 0 | 0 | 0 | 8.67 | 8.67
[5 empty] | всего по ДУ | 0 | 0 | 0 | 0 | 0 | 0 | 0 | 0 | 0 | 0
в т.ч. по району г. Мончегорска, г. Апатиты энергосистемы Мурманской области ( п. 5.5): |  |  |  |  | до 5 мин. | 0 | 0 | 0 | 0 | 0 | 0 | 0 | 0 | 0 | 0
[5 empty] | от 5 до 20 мин. | 0 | 0 | 0 | 0 | 0 | 0 | 2.86 | 2.86 | 2.86 | 19.22
[5 empty] | от 20 до 60 мин. | 0 | 0 | 0 | 0 | 16.5 | 16.5 | 16.5 | 47.7 | 47.7 | 47.7
[5 empty] | всего | 0 | 0 | 0 | 0 | 16.5 | 16.5 | 19.36 | 50.56 | 50.56 | 66.92
[5 empty] | всего по ДУ | 0 | 0 | 0 | 0 | 0 | 0 | 0 | 0 | 0 | 0

## 7
ГРАФИК
временного отключения потребления на 2020/2021гг.
по Мурманскому филиалу ПАО «МРСК Северо-Запада» на территории Мурманской области
№ п/п | Потребитель | Наименование подстанции | Наименование фидера | способ ввода отключения по графику | время отключения (мин.) | очереди ограничения, МВт
[6 empty] | I | II | III | IV | V | VI | VII | VIII | IX | X
1 | Филиал АО "СУАЛ" КАЗ-СУАЛ | ГЭС 3 | КПП-1,КПП-2 | ОП ( потребителя) | 20 | [8 empty] | 19.5
2 |  |  | Район севернее г. Мончегорска энергосистемы Мурманской области (п. 5.2)
3 | АО "Олкон" | ПС 30 | ф-31 | ДУ | 5 | 2.61
4 | АО "Олкон" | ПС 30 | ШП-1 | ДУ | 5 |  | 5.99
5 | АО "Олкон" | ПС 30 | ШП-2 | ДУ | 5 |  | 8.49
6 | АО "Олкон" | ПС 30 | ф-18 | ДУ | 5 |  | 0.03
|  |  | ф-23 |  |  |  | 0.006
|  |  | ф-30 |  |  |  | 0
7 | АО "Кольская ГМК" пл. Заполярный-Никель | ТП-93 КГМК от ПС 20а | ЭП №3 (М-82 от ПС 20А) | ДУ | 5 | 0
8 | АО "Кольская ГМК" пл. Заполярный-Никель | ТП-95 КГМК от ПС 20а | ЭП №5 (М-86 от ПС 20А) | ДУ | 5 |  | 0
9 | ОСНТ (9км а/дороги), П/Ф"Снежная", ООО "Параллель 68", "Норд-бот", ООО "Спецгруз", Антик, "Упрдор" Кола | ПС 89 | В-6 Т-1 В-6 Т-2 (1 и 2 секции 6 кВ) | ДУ | 5 |  |  | 0.61
10 | АО МОЭСК (Ф-16,20,23,27) ООО «Технострой» (Ф-19) ФКУ Упрдор «Кола» (Ф-15) ООО СНТСН "Север-1" (Ф-14) ИП Арчинов, ООО "Евро-линия" (Ф-11,12) ДНП «Кола» (Ф-8), ООО «С/К Пригородный» (Ф-6), (Ф-18) : ООО ЧУБ, ООО "ОленБетон", "Гамма -Колор",ИП "Березнюк", АГК №375, АГК №350,СНП "Свой дом" | ПС 108 | В-6 Т-3 В-6 Т-4 (1 и 2 секции 6 кВ) | ДУ | 5 |  |  | 2.78
11 | МОЭСК (Ф-1,3,5,20,23,26), АО «Комбинат «Стройконструкция» (Ф-2), Радиус глобал (Ф-8), КПК "Арктика" (Ф-7,10), ОАО "РЖД" (Ф-14,19), "Колтак"(Ф-25 к.1), ООО "ПТК ГРАНИ", ИП Воротынцева (Ф-17,18), АО «Мурманэнергосбыт» (Ф-23), АО «АМНГР» (Ф-21,22), (Ф-13): Радиостанция №2, ООО "Трест Мурманскморстрой" "Кола Трейд+",СТО "Владимир", ПАО "Мурманоблгаз"(управление), Севрыбхолодфлот, ДНТ "Дорожное 6", ДНТ "Радуга", ДНТ "Северная усадьба", БизнесПроект, "Спецтехнология" | ПС 8 | В-6 Т-1 В-6 Т-2 (1 и 2 секции 6 кВ) | ДУ | 5 |  |  | 3.31
12 | ООО «Рыбная компания «Полярное море+» (Ф-18,21), ООО «Спектрум» (АО "Нефтяной терминал "Лавна") (Ф-3,4,10,11,19,24) ООО «Спектрум» (ОАО "МАГЭ") (Ф-16) ООО "МТП "Лавна"" (Ф-17) | ПС 100 | выключатели В-10 Т-1 В-10 Т-2 (1 и 2 секции 10 кВ) | ДУ | 5 |  |  | 1.37
13 | Потребители ПС 338 : ММБУ «УДХ» (Ф-3) МОЭСК (Ф-4,6,7,11,16,21), ООО "Кристи" (Ф-26,27), ИП Хлебушкин (Ф-25,30), ООО “Огни Мурманска-Спорт”(Ф-24), АО "Электротранспорт" (Ф-22,23), ООО «ФинСан» (Ф-5,28), ООО «Лабиринт +» (Ф-8), ООО "Ремстройснаб" (Ф-9,20) ООО "Севертранс" (Ф-20) | ПС 53 | ВМ -28, ВМ-29 (ПС 338) | ДУ | 5 |  |  | 4.32
14 | АО МОЭСК (ф-7,9,11,13), АО «Электротранспорт» (Ф-21), ГАУМО «ЦСП» (Ф-25) ООО "Терминал", Диал, Диком, МБУ "УДХ", "Норд Вест", ООО "Тетра", ООО "Людмила+", ООО "Адмантстрой", ООО "Руссрой-М", Склад "Строймакс", "Автодор", Колбасный цех,ООО "Фрегат", "ЭхоНорд" | ПС 53 | В-6 Т-1 (1 секция 6 кВ) | ДУ | 5 |  |  | 2.36
15 | ООО “Огни Мурманска-Спорт” | ПС 53 | Ф-26 | ДУ | 5 |  |  | 0
16 | ГАУМО «ЦСП» |  | Ф-24 |  |  |  |  | 0.13
17 | АО «Электротранспорт» |  | Ф-20 |  |  |  |  | 0.002
18 | ООО “Огни Мурманска-Спорт” ИП Кузнецова |  | Ф-12 |  |  |  |  | 0.05
19 | АО МОЭСК |  | Ф-6 |  |  |  |  | 1.06
|  |  | Ф-8 |  |  |  |  | 1.47
|  |  | Ф-10 |  |  |  |  | 0.15
20 | АО "Электротранспорт" | ПС 4 | Ф-14 | ДУ | 20 |  |  |  | 0.003
|  |  | Ф-22 | [5 empty] | 0.001
|  |  | Ф-29 | [5 empty] | 0.11
|  |  | Ф-39 | [5 empty] | 0.04
21 | ООО "Континент" |  | Ф-6 | [5 empty] | 0.08
|  |  | Ф-23 | [5 empty] | 0
22 | АО "Мурманскпромстрой" |  | Ф-7 | [5 empty] | 0.05
23 | ФГБУ "ЦЖКУ" ОСК СФ МОРФ ЖЭКО №1 (Нах.уч-ще) |  | Ф-3 | [5 empty] | 0.18
|  |  | Ф-34 | [5 empty] | 0.05
24 | ЗАО "Кипрей" |  | Ф-18 | [5 empty] | 0.48
25 | АО "Комбинат "Стройконструкция" |  | Ф-25 | [5 empty] | 0.01
26 | ПАО "МТЭЦ" |  | Ф-31 | [5 empty] | 0
|  |  | Ф-10 | [5 empty] | 0
27 | АО "МОЭСК" |  | Ф-5 | [5 empty] | 1.32
|  |  | Ф-13 | [5 empty] | 0.4
|  |  | Ф-15 | [5 empty] | 1.38
|  |  | Ф-17 | [5 empty] | 1.36
|  |  | Ф-27 | [5 empty] | 0.4
|  |  | Ф-33 | [5 empty] | 0
|  |  | Ф-35 | [5 empty] | 0.67
28 | АО "МОЭСК" |  | Ф-8 | [5 empty] | 0.76
|  |  | Ф-12 | [5 empty] | 0
|  |  | Ф-20 | [5 empty] | 0.25
|  |  | Ф-24 | [5 empty] | 1.2
|  |  | Ф-26 | [5 empty] | 0.73
|  |  | Ф-28 | [5 empty] | 0.78
29 | АО "ММРП" | ПС 57 | Ф-9 | ДУ | 20 |  |  |  | 1.03
|  |  | Ф-10 | [5 empty] | 0.09
|  |  | Ф-15 | [5 empty] | 0.18
|  |  | Ф-16 | [5 empty] | 0.68
|  |  | Ф-18 | [5 empty] | 0
30 | АО "МОЭСК" |  | ф-19 | [5 empty] | 0.02
|  |  | Ф-21 | [5 empty] | 0
|  |  | Ф-22 | [5 empty] | 0.22
31 | ООО "Мурманская судоверфь-Энергосеть" |  | Ф-11 | [5 empty] | 0.39
|  |  | Ф-12 | [5 empty] | 0.35
32 | ИП Рейзвих |  | ф-17 | [5 empty] | 0.07
33 | ООО "Первый Мурманский терминал" |  | Ф-13 | [5 empty] | 0
|  |  | Ф-14 | [5 empty] | 0
|  |  | Ф-20 | [5 empty] | 0.3
34 | КНЦ РАН, ФГБОУ ВО "МГТУ |  | Ф-23 | [5 empty] | 0.05
|  |  | Ф-24 | [5 empty] | 0.69
35 | АО «Управление Отходами» (Ф-22), Радиостанция №3 (Ф-16), РЭС "Александровский " (Ф-10), ООО «Спектрум» АО "НТ "Лавна" (Ф-24), ООО "ОленБетон" (Ф-26), УК ООО "Кола ЖКХ", МУП Кольского района «УЖКХ» (Ф-12), (Ф-18) ПАО Ростелеком, ПАО Теле2, ПАО МТС, ПАО Мегафон, АО "Ямалтранстрой" | ПС 3 | В-6 Т-2 (2 сек. 6 кВ), | ДУ | 20 |  |  |  | 0.91
36 | ООО «Спектрум» (АО "НТ "Лавна") | ПС 3 | Ф-23 | [5 empty] | 0
37 | МУП Кольского района «УЖКХ». | ПС 3 | Ф-15 | [5 empty] | 0.01
38 | ООО "Полярная звезда" | ПС 3 | Ф-13 | [5 empty] | 0.003
39 | РЭС "Александровский " | ПС 3 | Ф-11 | [5 empty] | 0
40 | ООО "Полярная звезда", ПАО Ростелеком, ПАО Теле2, ПАО МТС, АО "Ямалтранстрой" | ПС 3 | Ф-9 | [5 empty] | 0.36
41 | АО "Олкон" | ПС 330 Оленегорск | Л-76 | ОП (КПМЭС) | 20 |  |  |  | 0.34
42 | ОМЗ ПС 96 | ПС 330 Оленегорск | Л-72, Л-73 | ОП (КПМЭС) | 20 |  |  |  |  | 0.42
43 | ООО "ЛГОК" | ПС 31 | Ф-5 | ОП ( потребителя) | 20 |  |  |  |  | 2
|  |  | Ф-8 | [6 empty] | 1.41
|  |  | Ф-7 | [6 empty] | 0.74
44 | ООО "НОВАТЭК-Мурманск" | ПС 150 кВ Белокаменка | присоединения ООО "НОВАТЭК-Мурманск" | ОП ( потребителя) | 20 | [6 empty] | 2.87
45 |  |  | Район севера г. Мурманска, г. Североморска энергосистемы Мурманской области (п. 5.3)
46 | ООО "СК "Северо-Запада" (ф-23), ПАО «НК Роснефть»- Мурманскнефтепродукт» (ф-29), АО МОЭСК (ф-3,5,7,9,15,17,27,31), ООО "Людмила плюс" (ф-21) | ПС 64 | В-6 Т-1 (1 сек.6 кВ) | ДУ | 5 |  |  |  |  | 3.37
47 | АО МОЭСК |  | Ф-4 | [6 empty] | 0.49
|  |  | Ф-6 | [6 empty] | 0.52
|  |  | Ф-16 | [6 empty] | 0.84
|  |  | Ф-18 | [6 empty] | 0.39
48 | ПАО «НК Роснефть»- Мурманскнефтепродукт» |  | Ф-22 | [6 empty] | 0.02
49 | ООО "Людмила плюс" |  | Ф-24 | [6 empty] | 0
50 | АО МОЭСК (ф-13,14,15,16), АО "Кипрей" (ф-11,12,Т-3, Т-4), ООО "Рампаж" (Т-5, Т-6) | ПС 419 | В-6 Т-1 В-6 Т-2 (1 и 2 секции 6 кВ) | ДУ | 5 |  |  |  |  | 3.23
51 | Потребители ПС 335: ООО ЛК Уралсиб (ООО «Техноинвест») (ф-23,24) АО "Электротранспорт" (ф-21,22) ИП Якимов А.Г. (ф-16), АО МОЭСК (ф-4,5,7,8,14,15,17,18,19,20) | ПС 6 | Выключатели линий 35 кВ ВМ-38, ВМ-39 (ПС 335) | ОП (МФ) | 5 | [5 empty] | 7.04
52 | ООО "ПКФ Завод Ремстроймаш" | ПС 6 | Ф-27 | ОП (МФ) | 20 | [5 empty] | 0.58
|  |  | Ф-28 | [7 empty] | 0
53 | ИП Мищук |  | ф-29 | ОП (МФ) | [6 empty] | 0.02
54 | ООО"Базис-М" |  | Ф-12 | ОП (МФ) | [6 empty] | 0
|  |  | Ф-45 | [7 empty] | 0.18
55 | ООО "Возрождение" |  | Ф-13 | ОП (МФ) | [6 empty] | 0.13
|  |  | Ф-24 | [7 empty] | 0.01
56 | ООО "КронЭнергоСети" |  | Ф-7 | ОП (МФ) | [6 empty] | 0.13
|  |  | Ф-8 | [7 empty] | 0
57 | АО "МОЭСК" |  | Ф-16 | ОП (МФ) | [6 empty] | 0.81
|  |  | Ф-30 | [7 empty] | 1.01
|  |  | Ф-31 | [7 empty] | 0.09
|  |  | Ф-43 | [7 empty] | 0.69
58 | АО "МЭС" |  | Ф-3 | ОП (МФ) | [6 empty] | 0.19
|  |  | Ф-42 | [7 empty] | 0.28
59 | ООО Жаднов |  | ф-48 | ОП (МФ) | [6 empty] | 0.22
60 | ООО «Корд Компани» | ПС 388 | Ф-30 | ДУ | 20 |  |  | 0.01
|  |  | Ф-33 |  |  |  |  | 0.05
61 | ООО "МурманФиш" |  | Ф-7 |  |  |  |  | 0.19
62 | АО МОЭСК |  | Ф-5 |  |  |  |  | 0.23
|  |  | Ф-6 |  |  |  |  | 0.06
|  |  | Ф-24 |  |  |  |  | 0.1
|  |  | Ф-25 |  |  |  |  | 0
|  |  | Ф-27 |  |  |  |  | 0.01
63 | АО "МЭС" |  | Ф-3 |  |  |  |  | 0.01
|  |  | Ф-4 |  |  |  |  | 0.01
64 | Тангра ойл (35 СРЗ*) |  | Ф-20 |  |  |  |  | 0
|  |  | Ф-26 |  |  |  |  | 0
|  |  | Ф-29 |  |  |  |  | 0
65 | ПАО "ММТП" | ПС 301 | Ф-15 | ОВБ (МФ) | 60 | [6 empty] | 0.89
|  |  | Ф-19 | ОВБ (МФ) | [7 empty] | 0.67
|  |  | Ф-20 | ОВБ (МФ) | [7 empty] | 0.45
|  |  | Ф-44 | ОВБ (МФ) | [7 empty] | 0.82
66 | АО "МОЭСК" |  | Ф-3 | ОВБ (МФ) | [7 empty] | 0.85
|  |  | Ф-4 | ОВБ (МФ) | [7 empty] | 0.08
|  |  | Ф-8 | ОВБ (МФ) | [7 empty] | 0.21
|  |  | Ф-24 | ОВБ (МФ) | [7 empty] | 0.48
|  |  | Ф-34 | ОВБ (МФ) | [7 empty] | 0.46
|  |  | Ф-35 | ОВБ (МФ) | [7 empty] | 0.16
|  |  | Ф-45 | ОВБ (МФ) | [7 empty] | 0.59
|  |  | Ф-55 | ОВБ (МФ) | [7 empty] | 0.14
|  |  | Ф-56 | ОВБ (МФ) | [7 empty] | 0.05
67 | ООО Крондекс |  | ф-16 | ОВБ (МФ) | [7 empty] | 0.68
68 | Агросфера |  | ф-51 | ОВБ (МФ) | [7 empty] | 0.04
69 | АО "Электротранспорт" |  | Ф-5 | ОВБ (МФ) | [7 empty] | 0.24
|  |  | Ф-10 | ОВБ (МФ) | [7 empty] | 0.001
70 | АО "МОЭСК" (4,35,43) | ПС 389 | Ф-4 | ОВБ (МФ) | 60 | [5 empty] | 0.01
|  |  | Ф-35 | ОВБ (МФ) | [6 empty] | 0.75
|  |  | Ф-43 | ОВБ (МФ) | [6 empty] | 0.46
71 | ПАО "Завод ТБО" |  | Ф-10 | ОВБ (МФ) | [6 empty] | 0.59
|  |  | Ф-17 | ОВБ (МФ) | [6 empty] | 0.12
72 | ООО "Лида" |  | ф-32 | ОВБ (МФ) | [6 empty] | 0.001
73 | ФКУ Упрдор "Кола" |  | ф-39 | ОВБ (МФ) | [6 empty] | 0.001
74 | ПАО "МТЭЦ" |  | Ф-7 | ОВБ (МФ) | [6 empty] | 0.52
|  |  | Ф-20 | ОВБ (МФ) | [6 empty] | 0.85
|  |  | Ф-36 | ОВБ (МФ) | [6 empty] | 0
75 | ООО "Стоун-Трэйд" |  | ф-42 | ОВБ (МФ) | [6 empty] | 0
76 | АО "МОЭСК" | ПС 302 | Ф-4 | ОВБ (МФ) | 60 | [7 empty] | 1.35
|  |  | Ф-5 | ОВБ (МФ) | [8 empty] | 0.11
|  |  | Ф-6 | ОВБ (МФ) | [8 empty] | 0.1
|  |  | Ф-15 | ОВБ (МФ) | [8 empty] | 0.83
|  |  | Ф-34 | ОВБ (МФ) | [8 empty] | 0.46
77 | ООО "ФинСан" |  | Ф-3 | ОВБ (МФ) | [8 empty] | 0.001
|  |  | Ф-8 | ОВБ (МФ) | [8 empty] | 0.16
|  |  | Ф-46 | ОВБ (МФ) | [8 empty] | 0.1
78 | АО "Электротранспорт" |  | Ф-32 | ОВБ (МФ) | [8 empty] | 0.04
|  |  | Ф-44 | ОВБ (МФ) | [8 empty] | 0.21
79 | ООО "Евро-Линия" |  | ф-38 | ОВБ (МФ) | [8 empty] | 0.01
80 | ЗАО "Кольская инжиниринговая Компания" |  | Ф-36 | ОВБ (МФ) | [8 empty] | 0.02
|  |  | Ф-43 | ОВБ (МФ) | [8 empty] | 0.02
|  |  | Ф-49 | ОВБ (МФ) | [8 empty] | 0
81 | РЭС "Североморский" филиала "Северо-Западный" АО "Оборонэнерго" | ПС 326 ПС 319 | присоединения в сети потребителя | ОП (потребителя) | 20 | [9 empty] | 1.27
82 | РЭС "Североморский" филиала "Северо-Западный" АО "Оборонэнерго" | ПС 2 ПС 56 | присоединения в сети потребителя | ОП (потребителя) | 20 | [5 empty] | 3.79
83 |  |  | Район г. Ковдора энергосистемы Мурманской области ( п. 5.4)
84 | АО "Ковдорский ГОК" | ПС 40А, 40Б, ПС 40В | присоединения в сети потребителя | ОП (потребителя) | 20 | [8 empty] | 9.2
85 |  |  | Район г. Мончегорска, г. Апатиты энергосистемы Мурманской области (п. 5.5)
86 | АО "Кольская ГМК" пл.Мончегорск | РП-8 ГМК от ПС11А, ПС-11Б , РП-14 ГМК от ПС11А | присоединения в сети потребителя | ОП ( потребителя) | 20 | [9 empty] | 16.35
87 | АО "Северо -Западная Фосфорная Компания" | ПС -150 кВ "Олений ручей" | присоединения в сети потребителя | ОП ( потребителя) | 20 | [6 empty] | 3.45
88 | АО "Апатит" | АО "Апатит" АНОФ-2 АНОФ-3 | присоединения в сети потребителя | ОП (потребителя) | 60 | [7 empty] | 31.2
89 | АО "Апатит" | АО "Апатит" АНОФ-2 АНОФ-3 | присоединения в сети потребителя | ОП ( потребителя) | 60 |  |  |  |  | 16.5
ИТОГО |  |  |  |  | до 5 мин. | 2.61 | 17.126 | 34.738 | 34.738 | 43.598 | 50.638 | 50.638 | 50.638 | 50.638 | 50.638
[5 empty] | от 5 до 20 мин | 0 | 0 | 0.67 | 13.657 | 18.227 | 26.357 | 32.677 | 32.677 | 61.377 | 78.997
[5 empty] | от 20 до 60 мин. | 0 | 0 | 0 | 0 | 16.5 | 19.802 | 26.613 | 61.224 | 61.224 | 61.224
[5 empty] | всего | 2.61 | 17.126 | 35.408 | 48.395 | 78.325 | 96.797 | 109.928 | 144.539 | 173.239 | 190.859
[5 empty] | всего по ДУ | 2.61 | 17.126 | 35.408 | 51.015 | 59.875 | 59.875 | 59.875 | 59.875 | 59.875 | 59.875
в т.ч по району севернее г. Мончегорска энергосистемы Мурманской области п. 5.2) |  |  |  |  | до 5 мин. | 2.61 | 17.126 | 34.738 | 34.738 | 43.598 | 50.638 | 50.638 | 50.638 | 50.638 | 50.638
[5 empty] | от 5 до 20 мин. | 0 | 0 | 0.67 | 16.617 | 21.187 | 29.317 | 32.187 | 32.187 | 32.187 | 33.457
[5 empty] | от 20 до 60 мин. | 0 | 0 | 0 | 0 | 0 | 3.302 | 10.113 | 13.524 | 13.524 | 13.524
[5 empty] | всего | 2.61 | 17.126 | 35.408 | 51.355 | 64.785 | 83.257 | 92.938 | 96.349 | 96.349 | 97.619
[5 empty] | всего по ДУ | 2.61 | 17.126 | 35.408 | 51.015 | 59.875 | 59.875 | 59.875 | 59.875 | 59.875 | 59.875
Район севера г. Мурманска, г. Североморска энергосистемы Мурманской области (п. 5.3) |  |  |  |  | до 5 мин. | 0 | 0 | 0 | 0 | 8.86 | 15.9 | 15.9 | 15.9 | 15.9 | 15.9
[5 empty] | от 5 до 20 мин. | 0 | 0 | 0.67 | 0.67 | 0.67 | 8.8 | 8.8 | 8.8 | 8.8 | 10.07
[5 empty] | от 20 до 60 мин. | 0 | 0 | 0 | 0 | 0 | 3.302 | 10.113 | 13.524 | 13.524 | 13.524
[5 empty] | всего | 0 | 0 | 0.67 | 0.67 | 9.53 | 28.002 | 34.813 | 38.224 | 38.224 | 39.494
[5 empty] | всего по ДУ | 0 | 0 | 0.67 | 0.67 | 9.53 | 9.53 | 9.53 | 9.53 | 9.53 | 9.53
в т.ч. по району г. Ковдора энергосистемы Мурманской области ( п. 5.4): |  |  |  |  | до 5 мин. | 0 | 0 | 0 | 0 | 0 | 0 | 0 | 0 | 0 | 0
[5 empty] | от 5 до 20 мин. | 0 | 0 | 0 | 0 | 0 | 0 | 0 | 0 | 9.2 | 9.2
[5 empty] | от 20 до 60 мин. | 0 | 0 | 0 | 0 | 0 | 0 | 0 | 0 | 0 | 0
[5 empty] | всего | 0 | 0 | 0 | 0 | 0 | 0 | 0 | 0 | 9.2 | 9.2
[5 empty] | всего по ДУ | 0 | 0 | 0 | 0 | 0 | 0 | 0 | 0 | 0 | 0
в т.ч. по району г. Мончегорска, г. Апатиты энергосистемы Мурманской области ( п. 5.5): |  |  |  |  | до 5 мин. | 0 | 0 | 0 | 0 | 0 | 0 | 0 | 0 | 0 | 0
[5 empty] | от 5 до 20 мин. | 0 | 0 | 0 | 0 | 0 | 0 | 3.45 | 3.45 | 3.45 | 19.8
[5 empty] | от 20 до 60 мин. | 0 | 0 | 0 | 0 | 16.5 | 16.5 | 16.5 | 47.7 | 47.7 | 47.7
[5 empty] | всего | 0 | 0 | 0 | 0 | 16.5 | 16.5 | 19.95 | 51.15 | 51.15 | 67.5
[5 empty] | всего по ДУ | 0 | 0 | 0 | 0 | 0 | 0 | 0 | 0 | 0 | 0
1. Величина потребления электрической мощности потребителей, указанная в графике, определена для условий прохождения максимума нагрузок при среднесуточных температурах наружного воздуха соответствующих температуре наиболее холодной пятидневки с обеспеченностью 0,92 (-30,8°С)
Первый заместитель директора - Главный инженер Мурманского филиала ПАО "МРСК Северо-Запада" _____________________ Б.В.Казаков
Быкова ТИ
(81553) 68-026
ИТОГО |  |  |  |  | до 5 мин. | 2.61 | 17.126 | 34.738 | 34.738 | 43.598 | 50.638 | 50.638 | 50.638 | 50.638 | 50.638
[5 empty] | от 5 до 20 мин | 0 | 0 | 0.67 | 16.617 | 21.187 | 29.317 | 35.637 | 35.637 | 64.337 | 81.957
[5 empty] | от 20 до 60 мин. | 0 | 0 | 0 | 0 | 16.5 | 19.802 | 26.613 | 61.224 | 61.224 | 61.224
[5 empty] | всего | 2.61 | 17.126 | 35.408 | 51.355 | 81.285 | 99.757 | 112.888 | 147.499 | 176.199 | 193.819
[5 empty] | всего по ДУ | 2.61 | 17.126 | 35.408 | 51.015 | 59.875 | 59.875 | 59.875 | 59.875 | 59.875 | 59.875
в т.ч по району севернее г. Мончегорска энергосистемы Мурманской области п. 5.2) |  |  |  |  | до 5 мин. | 2.61 | 17.126 | 34.738 | 34.738 | 43.598 | 50.638 | 50.638 | 50.638 | 50.638 | 50.638
[5 empty] | от 5 до 20 мин. | 0 | 0 | 0.67 | 16.617 | 21.187 | 29.317 | 32.187 | 32.187 | 32.187 | 33.457
[5 empty] | от 20 до 60 мин. | 0 | 0 | 0 | 0 | 0 | 3.302 | 10.113 | 13.524 | 13.524 | 13.524
[5 empty] | всего | 2.61 | 17.126 | 35.408 | 51.355 | 64.785 | 83.257 | 92.938 | 96.349 | 96.349 | 97.619
[5 empty] | всего по ДУ | 2.61 | 17.126 | 35.408 | 50.905 | 59.765 | 59.765 | 59.765 | 59.765 | 59.765 | 59.765
Район севера г. Мурманска, г. Североморска энергосистемы Мурманской области (п. 5.3) |  |  |  |  | до 5 мин. | 0 | 0 | 0 | 0 | 8.86 | 15.9 | 15.9 | 15.9 | 15.9 | 15.9
[5 empty] | от 5 до 20 мин. | 0 | 0 | 0.67 | 0.67 | 0.67 | 8.8 | 8.8 | 8.8 | 8.8 | 10.07
[5 empty] | от 20 до 60 мин. | 0 | 0 | 0 | 0 | 0 | 3.302 | 10.113 | 13.524 | 13.524 | 13.524
[5 empty] | всего | 0 | 0 | 0.67 | 0.67 | 9.53 | 28.002 | 34.813 | 38.224 | 38.224 | 39.494
[5 empty] | всего по ДУ | 0 | 0 | 0.67 | 0.67 | 9.53 | 9.53 | 9.53 | 9.53 | 9.53 | 9.53
в т.ч. по району г. Ковдора энергосистемы Мурманской области ( п. 5.4): |  |  |  |  | до 5 мин. | 0 | 0 | 0 | 0 | 0 | 0 | 0 | 0 | 0 | 0
[5 empty] | от 5 до 20 мин. | 0 | 0 | 0 | 0 | 0 | 0 | 0 | 0 | 9.2 | 9.2
[5 empty] | от 20 до 60 мин. | 0 | 0 | 0 | 0 | 0 | 0 | 0 | 0 | 0 | 0
[5 empty] | всего | 0 | 0 | 0 | 0 | 0 | 0 | 0 | 0 | 9.2 | 9.2
[5 empty] | всего по ДУ | 0 | 0 | 0 | 0 | 0 | 0 | 0 | 0 | 0 | 0
в т.ч. по району г. Мончегорска, г. Апатиты энергосистемы Мурманской области ( п. 5.5): |  |  |  |  | до 5 мин. | 0 | 0 | 0 | 0 | 0 | 0 | 0 | 0 | 0 | 0
[5 empty] | от 5 до 20 мин. | 0 | 0 | 0 | 0 | 0 | 0 | 3.45 | 3.45 | 3.45 | 19.8
[5 empty] | от 20 до 60 мин. | 0 | 0 | 0 | 0 | 16.5 | 16.5 | 16.5 | 47.7 | 47.7 | 47.7
[5 empty] | всего | 0 | 0 | 0 | 0 | 16.5 | 16.5 | 19.95 | 51.15 | 51.15 | 67.5
[5 empty] | всего по ДУ | 0 | 0 | 0 | 0 | 0 | 0 | 0 | 0 | 0 | 0

## 8
ГРАФИК
временного отключения потребления на 2020/2021гг.
по Мурманскому филиалу ПАО «МРСК Северо-Запада» на территории Мурманской области
№ п/п | Потребитель | Наименование подстанции | Наименование фидера | способ ввода отключения по графику | время отключения (мин.) | очереди ограничения, МВт
[6 empty] | I | II | III | IV | V | VI | VII | VIII | IX | X
1 | Филиал АО "СУАЛ" КАЗ-СУАЛ | ГЭС 3 | КПП-1,КПП-2 | ОП ( потребителя) | 20 | [8 empty] | 19.5
2 |  |  | Район севернее г. Мончегорска энергосистемы Мурманской области (п. 5.2)
3 | АО "Олкон" | ПС 30 | ф-31 | ДУ | 5 | 2.65
4 | АО "Олкон" | ПС 30 | ШП-1 | ДУ | 5 |  | 6.08
5 | АО "Олкон" | ПС 30 | ШП-2 | ДУ | 5 |  | 8.63
6 | АО "Олкон" | ПС 30 | ф-18 | ДУ | 5 |  | 0.03
|  |  | ф-23 |  |  |  | 0.006
|  |  | ф-30 |  |  |  | 0
7 | АО "Кольская ГМК" пл. Заполярный-Никель | ТП-93 КГМК от ПС 20а | ЭП №3 (М-82 от ПС 20А) | ДУ | 5 | 0
8 | АО "Кольская ГМК" пл. Заполярный-Никель | ТП-95 КГМК от ПС 20а | ЭП №5 (М-86 от ПС 20А) | ДУ | 5 |  | 0
9 | ОСНТ (9км а/дороги), П/Ф"Снежная", ООО "Параллель 68", "Норд-бот", ООО "Спецгруз", Антик, "Упрдор" Кола | ПС 89 | В-6 Т-1 В-6 Т-2 (1 и 2 секции 6 кВ) | ДУ | 5 |  |  | 0.66
10 | АО МОЭСК (Ф-16,20,23,27) ООО «Технострой» (Ф-19) ФКУ Упрдор «Кола» (Ф-15) ООО СНТСН "Север-1" (Ф-14) ИП Арчинов, ООО "Евро-линия" (Ф-11,12) ДНП «Кола» (Ф-8), ООО «С/К Пригородный» (Ф-6), (Ф-18) : ООО ЧУБ, ООО "ОленБетон", "Гамма -Колор",ИП "Березнюк", АГК №375, АГК №350,СНП "Свой дом" | ПС 108 | В-6 Т-3 В-6 Т-4 (1 и 2 секции 6 кВ) | ДУ | 5 |  |  | 3.03
11 | МОЭСК (Ф-1,3,5,20,23,26), АО «Комбинат «Стройконструкция» (Ф-2), Радиус глобал (Ф-8), КПК "Арктика" (Ф-7,10), ОАО "РЖД" (Ф-14,19), "Колтак"(Ф-25 к.1), ООО "ПТК ГРАНИ", ИП Воротынцева (Ф-17,18), АО «Мурманэнергосбыт» (Ф-23), АО «АМНГР» (Ф-21,22), (Ф-13): Радиостанция №2, ООО "Трест Мурманскморстрой" "Кола Трейд+",СТО "Владимир", ПАО "Мурманоблгаз"(управление), Севрыбхолодфлот, ДНТ "Дорожное 6", ДНТ "Радуга", ДНТ "Северная усадьба", БизнесПроект, "Спецтехнология" | ПС 8 | В-6 Т-1 В-6 Т-2 (1 и 2 секции 6 кВ) | ДУ | 5 |  |  | 3.73
12 | ООО «Рыбная компания «Полярное море+» (Ф-18,21), ООО «Спектрум» (АО "Нефтяной терминал "Лавна") (Ф-3,4,10,11,19,24) ООО «Спектрум» (ОАО "МАГЭ") (Ф-16) ООО "МТП "Лавна"" (Ф-17) | ПС 100 | выключатели В-10 Т-1 В-10 Т-2 (1 и 2 секции 10 кВ) | ДУ | 5 |  |  | 1.56
13 | Потребители ПС 338 : ММБУ «УДХ» (Ф-3) МОЭСК (Ф-4,6,7,11,16,21), ООО "Кристи" (Ф-26,27), ИП Хлебушкин (Ф-25,30), ООО “Огни Мурманска-Спорт”(Ф-24), АО "Электротранспорт" (Ф-22,23), ООО «ФинСан» (Ф-5,28), ООО «Лабиринт +» (Ф-8), ООО "Ремстройснаб" (Ф-9,20) ООО "Севертранс" (Ф-20) | ПС 53 | ВМ -28, ВМ-29 (ПС 338) | ДУ | 5 |  |  | 5.33
14 | АО МОЭСК (ф-7,9,11,13), АО «Электротранспорт» (Ф-21), ГАУМО «ЦСП» (Ф-25) ООО "Терминал", Диал, Диком, МБУ "УДХ", "Норд Вест", ООО "Тетра", ООО "Людмила+", ООО "Адмантстрой", ООО "Руссрой-М", Склад "Строймакс", "Автодор", Колбасный цех,ООО "Фрегат", "ЭхоНорд" | ПС 53 | В-6 Т-1 (1 секция 6 кВ) | ДУ | 5 |  |  | 3.05
15 | ООО “Огни Мурманска-Спорт” | ПС 53 | Ф-26 | ДУ | 5 |  |  | 0
16 | ГАУМО «ЦСП» |  | Ф-24 |  |  |  |  | 0.12
17 | АО «Электротранспорт» |  | Ф-20 |  |  |  |  | 0.002
18 | ООО “Огни Мурманска-Спорт” ИП Кузнецова |  | Ф-12 |  |  |  |  | 0.05
19 | АО МОЭСК |  | Ф-6 |  |  |  |  | 1.51
|  |  | Ф-8 |  |  |  |  | 1.83
|  |  | Ф-10 |  |  |  |  | 0.21
20 | АО "Электротранспорт" | ПС 4 | Ф-14 | ДУ | 20 |  |  |  | 0.004
|  |  | Ф-22 | [5 empty] | 0.001
|  |  | Ф-29 | [5 empty] | 0.19
|  |  | Ф-39 | [5 empty] | 0.08
21 | ООО "Континент" |  | Ф-6 | [5 empty] | 0.12
|  |  | Ф-23 | [5 empty] | 0
22 | АО "Мурманскпромстрой" |  | Ф-7 | [5 empty] | 0.07
23 | ФГБУ "ЦЖКУ" ОСК СФ МОРФ ЖЭКО №1 (Нах.уч-ще) |  | Ф-3 | [5 empty] | 0.18
|  |  | Ф-34 | [5 empty] | 0.05
24 | ЗАО "Кипрей" |  | Ф-18 | [5 empty] | 0.59
25 | АО "Комбинат "Стройконструкция" |  | Ф-25 | [5 empty] | 0.01
26 | ПАО "МТЭЦ" |  | Ф-31 | [5 empty] | 0.001
|  |  | Ф-10 | [5 empty] | 0
27 | АО "МОЭСК" |  | Ф-5 | [5 empty] | 1.65
|  |  | Ф-13 | [5 empty] | 0.51
|  |  | Ф-15 | [5 empty] | 1.81
|  |  | Ф-17 | [5 empty] | 1.71
|  |  | Ф-27 | [5 empty] | 0.44
|  |  | Ф-33 | [5 empty] | 0
|  |  | Ф-35 | [5 empty] | 0.86
28 | АО "МОЭСК" |  | Ф-8 | [5 empty] | 0.96
|  |  | Ф-12 | [5 empty] | 0.001
|  |  | Ф-20 | [5 empty] | 0.25
|  |  | Ф-24 | [5 empty] | 1.58
|  |  | Ф-26 | [5 empty] | 0.9
|  |  | Ф-28 | [5 empty] | 0.97
29 | АО "ММРП" | ПС 57 | Ф-9 | ДУ | 20 |  |  |  | 1.13
|  |  | Ф-10 | [5 empty] | 0.08
|  |  | Ф-15 | [5 empty] | 0.18
|  |  | Ф-16 | [5 empty] | 0.84
|  |  | Ф-18 | [5 empty] | 0
30 | АО "МОЭСК" |  | ф-19 | [5 empty] | 0.02
|  |  | Ф-21 | [5 empty] | 0
|  |  | Ф-22 | [5 empty] | 0.28
31 | ООО "Мурманская судоверфь-Энергосеть" |  | Ф-11 | [5 empty] | 0.39
|  |  | Ф-12 | [5 empty] | 0.39
32 | ИП Рейзвих |  | ф-17 | [5 empty] | 0.08
33 | ООО "Первый Мурманский терминал" |  | Ф-13 | [5 empty] | 0
|  |  | Ф-14 | [5 empty] | 0
|  |  | Ф-20 | [5 empty] | 0.32
34 | КНЦ РАН, ФГБОУ ВО "МГТУ |  | Ф-23 | [5 empty] | 0.05
|  |  | Ф-24 | [5 empty] | 0.86
35 | АО «Управление Отходами» (Ф-22), Радиостанция №3 (Ф-16), РЭС "Александровский " (Ф-10), ООО «Спектрум» АО "НТ "Лавна" (Ф-24), ООО "ОленБетон" (Ф-26), УК ООО "Кола ЖКХ", МУП Кольского района «УЖКХ» (Ф-12), (Ф-18) ПАО Ростелеком, ПАО Теле2, ПАО МТС, ПАО Мегафон, АО "Ямалтранстрой" | ПС 3 | В-6 Т-2 (2 сек. 6 кВ), | ДУ | 20 |  |  |  | 0.95
36 | ООО «Спектрум» (АО "НТ "Лавна") | ПС 3 | Ф-23 | [5 empty] | 0
37 | МУП Кольского района «УЖКХ». | ПС 3 | Ф-15 | [5 empty] | 0.01
38 | ООО "Полярная звезда" | ПС 3 | Ф-13 | [5 empty] | 0.003
39 | РЭС "Александровский " | ПС 3 | Ф-11 | [5 empty] | 0
40 | ООО "Полярная звезда", ПАО Ростелеком, ПАО Теле2, ПАО МТС, АО "Ямалтранстрой" | ПС 3 | Ф-9 | [5 empty] | 0.38
41 | АО "Олкон" | ПС 330 Оленегорск | Л-76 | ОП (КПМЭС) | 20 |  |  |  | 0.79
42 | ОМЗ ПС 96 | ПС 330 Оленегорск | Л-72, Л-73 | ОП (КПМЭС) | 20 |  |  |  |  | 0.4
43 | ООО "ЛГОК" | ПС 31 | Ф-5 | ОП ( потребителя) | 20 |  |  |  |  | 2.37
|  |  | Ф-8 | [6 empty] | 1.43
|  |  | Ф-7 | [6 empty] | 0.74
44 | ООО "НОВАТЭК-Мурманск" | ПС 150 кВ Белокаменка | присоединения ООО "НОВАТЭК-Мурманск" | ОП ( потребителя) | 20 | [6 empty] | 2.94
45 |  |  | Район севера г. Мурманска, г. Североморска энергосистемы Мурманской области (п. 5.3)
46 | ООО "СК "Северо-Запада" (ф-23), ПАО «НК Роснефть»- Мурманскнефтепродукт» (ф-29), АО МОЭСК (ф-3,5,7,9,15,17,27,31), ООО "Людмила плюс" (ф-21) | ПС 64 | В-6 Т-1 (1 сек.6 кВ) | ДУ | 5 |  |  |  |  | 3.92
47 | АО МОЭСК |  | Ф-4 | [6 empty] | 0.57
|  |  | Ф-6 | [6 empty] | 0.61
|  |  | Ф-16 | [6 empty] | 0.97
|  |  | Ф-18 | [6 empty] | 0.45
48 | ПАО «НК Роснефть»- Мурманскнефтепродукт» |  | Ф-22 | [6 empty] | 0.03
49 | ООО "Людмила плюс" |  | Ф-24 | [6 empty] | 0
50 | АО МОЭСК (ф-13,14,15,16), АО "Кипрей" (ф-11,12,Т-3, Т-4), ООО "Рампаж" (Т-5, Т-6) | ПС 419 | В-6 Т-1 В-6 Т-2 (1 и 2 секции 6 кВ) | ДУ | 5 |  |  |  |  | 3.8
51 | Потребители ПС 335: ООО ЛК Уралсиб (ООО «Техноинвест») (ф-23,24) АО "Электротранспорт" (ф-21,22) ИП Якимов А.Г. (ф-16), АО МОЭСК (ф-4,5,7,8,14,15,17,18,19,20) | ПС 6 | Выключатели линий 35 кВ ВМ-38, ВМ-39 (ПС 335) | ОП (МФ) | 5 | [5 empty] | 8.68
52 | ООО "ПКФ Завод Ремстроймаш" | ПС 6 | Ф-27 | ОП (МФ) | 20 | [5 empty] | 0.83
|  |  | Ф-28 | [7 empty] | 0
53 | ИП Мищук |  | ф-29 | ОП (МФ) | [6 empty] | 0.02
54 | ООО"Базис-М" |  | Ф-12 | ОП (МФ) | [6 empty] | 0
|  |  | Ф-45 | [7 empty] | 0.21
55 | ООО "Возрождение" |  | Ф-13 | ОП (МФ) | [6 empty] | 0.16
|  |  | Ф-24 | [7 empty] | 0.01
56 | ООО "КронЭнергоСети" |  | Ф-7 | ОП (МФ) | [6 empty] | 0.18
|  |  | Ф-8 | [7 empty] | 0
57 | АО "МОЭСК" |  | Ф-16 | ОП (МФ) | [6 empty] | 1.2
|  |  | Ф-30 | [7 empty] | 1.21
|  |  | Ф-31 | [7 empty] | 0.12
|  |  | Ф-43 | [7 empty] | 0.82
58 | АО "МЭС" |  | Ф-3 | ОП (МФ) | [6 empty] | 0.2
|  |  | Ф-42 | [7 empty] | 0.3
59 | ООО Жаднов |  | ф-48 | ОП (МФ) | [6 empty] | 0.23
60 | ООО «Корд Компани» | ПС 388 | Ф-30 | ДУ | 20 |  |  | 0.01
|  |  | Ф-33 |  |  |  |  | 0.06
61 | ООО "МурманФиш" |  | Ф-7 |  |  |  |  | 0.17
62 | АО МОЭСК |  | Ф-5 |  |  |  |  | 0.24
|  |  | Ф-6 |  |  |  |  | 0.06
|  |  | Ф-24 |  |  |  |  | 0.09
|  |  | Ф-25 |  |  |  |  | 0
|  |  | Ф-27 |  |  |  |  | 0.02
63 | АО "МЭС" |  | Ф-3 |  |  |  |  | 0.01
|  |  | Ф-4 |  |  |  |  | 0.01
64 | Тангра ойл (35 СРЗ*) |  | Ф-20 |  |  |  |  | 0
|  |  | Ф-26 |  |  |  |  | 0
|  |  | Ф-29 |  |  |  |  | 0
65 | ПАО "ММТП" | ПС 301 | Ф-15 | ОВБ (МФ) | 60 | [6 empty] | 0.5
|  |  | Ф-19 | ОВБ (МФ) | [7 empty] | 0.46
|  |  | Ф-20 | ОВБ (МФ) | [7 empty] | 0.38
|  |  | Ф-44 | ОВБ (МФ) | [7 empty] | 0.29
66 | АО "МОЭСК" |  | Ф-3 | ОВБ (МФ) | [7 empty] | 1.09
|  |  | Ф-4 | ОВБ (МФ) | [7 empty] | 0.09
|  |  | Ф-8 | ОВБ (МФ) | [7 empty] | 0.27
|  |  | Ф-24 | ОВБ (МФ) | [7 empty] | 0.64
|  |  | Ф-34 | ОВБ (МФ) | [7 empty] | 0.57
|  |  | Ф-35 | ОВБ (МФ) | [7 empty] | 0.19
|  |  | Ф-45 | ОВБ (МФ) | [7 empty] | 0.71
|  |  | Ф-55 | ОВБ (МФ) | [7 empty] | 0.18
|  |  | Ф-56 | ОВБ (МФ) | [7 empty] | 0.06
67 | ООО Крондекс |  | ф-16 | ОВБ (МФ) | [7 empty] | 0.7
68 | Агросфера |  | ф-51 | ОВБ (МФ) | [7 empty] | 0.05
69 | АО "Электротранспорт" |  | Ф-5 | ОВБ (МФ) | [7 empty] | 0.29
|  |  | Ф-10 | ОВБ (МФ) | [7 empty] | 0.001
70 | АО "МОЭСК" (4,35,43) | ПС 389 | Ф-4 | ОВБ (МФ) | 60 | [5 empty] | 0.02
|  |  | Ф-35 | ОВБ (МФ) | [6 empty] | 0.86
|  |  | Ф-43 | ОВБ (МФ) | [6 empty] | 0.54
71 | ПАО "Завод ТБО" |  | Ф-10 | ОВБ (МФ) | [6 empty] | 0.59
|  |  | Ф-17 | ОВБ (МФ) | [6 empty] | 0.12
72 | ООО "Лида" |  | ф-32 | ОВБ (МФ) | [6 empty] | 0.001
73 | ФКУ Упрдор "Кола" |  | ф-39 | ОВБ (МФ) | [6 empty] | 0.001
74 | ПАО "МТЭЦ" |  | Ф-7 | ОВБ (МФ) | [6 empty] | 0.52
|  |  | Ф-20 | ОВБ (МФ) | [6 empty] | 0.86
|  |  | Ф-36 | ОВБ (МФ) | [6 empty] | 0
75 | ООО "Стоун-Трэйд" |  | ф-42 | ОВБ (МФ) | [6 empty] | 0
76 | АО "МОЭСК" | ПС 302 | Ф-4 | ОВБ (МФ) | 60 | [7 empty] | 1.64
|  |  | Ф-5 | ОВБ (МФ) | [8 empty] | 0.13
|  |  | Ф-6 | ОВБ (МФ) | [8 empty] | 0.1
|  |  | Ф-15 | ОВБ (МФ) | [8 empty] | 1.04
|  |  | Ф-34 | ОВБ (МФ) | [8 empty] | 0.55
77 | ООО "ФинСан" |  | Ф-3 | ОВБ (МФ) | [8 empty] | 0.001
|  |  | Ф-8 | ОВБ (МФ) | [8 empty] | 0.15
|  |  | Ф-46 | ОВБ (МФ) | [8 empty] | 0.12
78 | АО "Электротранспорт" |  | Ф-32 | ОВБ (МФ) | [8 empty] | 0.05
|  |  | Ф-44 | ОВБ (МФ) | [8 empty] | 0.22
79 | ООО "Евро-Линия" |  | ф-38 | ОВБ (МФ) | [8 empty] | 0.01
80 | ЗАО "Кольская инжиниринговая Компания" |  | Ф-36 | ОВБ (МФ) | [8 empty] | 0.02
|  |  | Ф-43 | ОВБ (МФ) | [8 empty] | 0.02
|  |  | Ф-49 | ОВБ (МФ) | [8 empty] | 0
81 | РЭС "Североморский" филиала "Северо-Западный" АО "Оборонэнерго" | ПС 326 ПС 319 | присоединения в сети потребителя | ОП (потребителя) | 20 | [9 empty] | 1.26
82 | РЭС "Североморский" филиала "Северо-Западный" АО "Оборонэнерго" | ПС 2 ПС 56 | присоединения в сети потребителя | ОП (потребителя) | 20 | [5 empty] | 3.63
83 |  |  | Район г. Ковдора энергосистемы Мурманской области ( п. 5.4)
84 | АО "Ковдорский ГОК" | ПС 40А, 40Б, ПС 40В | присоединения в сети потребителя | ОП (потребителя) | 20 | [8 empty] | 9.13
85 |  |  | Район г. Мончегорска, г. Апатиты энергосистемы Мурманской области (п. 5.5)
86 | АО "Кольская ГМК" пл.Мончегорск | РП-8 ГМК от ПС11А, ПС-11Б , РП-14 ГМК от ПС11А | присоединения в сети потребителя | ОП ( потребителя) | 20 | [9 empty] | 16.35
87 | АО "Северо -Западная Фосфорная Компания" | ПС -150 кВ "Олений ручей" | присоединения в сети потребителя | ОП ( потребителя) | 20 | [6 empty] | 4.1
88 | АО "Апатит" | АО "Апатит" АНОФ-2 АНОФ-3 | присоединения в сети потребителя | ОП (потребителя) | 60 | [7 empty] | 31.2
89 | АО "Апатит" | АО "Апатит" АНОФ-2 АНОФ-3 | присоединения в сети потребителя | ОП ( потребителя) | 60 |  |  |  |  | 16.5
ИТОГО |  |  |  |  | до 5 мин. | 2.65 | 17.396 | 38.478 | 38.478 | 48.828 | 57.508 | 57.508 | 57.508 | 57.508 | 57.508
[5 empty] | от 5 до 20 мин | 0 | 0 | 0.67 | 16.659 | 21.599 | 30.719 | 37.759 | 37.759 | 66.389 | 83.999
[5 empty] | от 20 до 60 мин. | 0 | 0 | 0 | 0 | 16.5 | 20.012 | 26.483 | 61.734 | 61.734 | 61.734
[5 empty] | всего | 2.65 | 17.396 | 39.148 | 55.137 | 86.927 | 108.239 | 121.75 | 157.001 | 185.631 | 203.241
[5 empty] | всего по ДУ | 2.65 | 17.396 | 39.148 | 58.048 | 68.398 | 68.398 | 68.398 | 68.398 | 68.398 | 68.398
в т.ч по району севернее г. Мончегорска энергосистемы Мурманской области п. 5.2) |  |  |  |  | до 5 мин. | 2.65 | 17.396 | 38.478 | 38.478 | 48.828 | 57.508 | 57.508 | 57.508 | 57.508 | 57.508
[5 empty] | от 5 до 20 мин. | 0 | 0 | 0.67 | 20.36 | 25.3 | 34.42 | 37.36 | 37.36 | 37.36 | 38.62
[5 empty] | от 20 до 60 мин. | 0 | 0 | 0 | 0 | 0 | 3.512 | 9.983 | 14.034 | 14.034 | 14.034
[5 empty] | всего | 2.65 | 17.396 | 39.148 | 58.838 | 74.128 | 95.44 | 104.851 | 108.902 | 108.902 | 110.162
[5 empty] | всего по ДУ | 2.65 | 17.396 | 39.148 | 58.048 | 68.398 | 68.398 | 68.398 | 68.398 | 68.398 | 68.398
Район севера г. Мурманска, г. Североморска энергосистемы Мурманской области (п. 5.3) |  |  |  |  | до 5 мин. | 0 | 0 | 0 | 0 | 10.35 | 19.03 | 19.03 | 19.03 | 19.03 | 19.03
[5 empty] | от 5 до 20 мин. | 0 | 0 | 0.67 | 0.67 | 0.67 | 9.79 | 9.79 | 9.79 | 9.79 | 11.05
[5 empty] | от 20 до 60 мин. | 0 | 0 | 0 | 0 | 0 | 3.512 | 9.983 | 14.034 | 14.034 | 14.034
[5 empty] | всего | 0 | 0 | 0.67 | 0.67 | 11.02 | 32.332 | 38.803 | 42.854 | 42.854 | 44.114
[5 empty] | всего по ДУ | 0 | 0 | 0.67 | 0.67 | 11.02 | 11.02 | 11.02 | 11.02 | 11.02 | 11.02
в т.ч. по району г. Ковдора энергосистемы Мурманской области ( п. 5.4): |  |  |  |  | до 5 мин. | 0 | 0 | 0 | 0 | 0 | 0 | 0 | 0 | 0 | 0
[5 empty] | от 5 до 20 мин. | 0 | 0 | 0 | 0 | 0 | 0 | 0 | 0 | 9.13 | 9.13
[5 empty] | от 20 до 60 мин. | 0 | 0 | 0 | 0 | 0 | 0 | 0 | 0 | 0 | 0
[5 empty] | всего | 0 | 0 | 0 | 0 | 0 | 0 | 0 | 0 | 9.13 | 9.13
[5 empty] | всего по ДУ | 0 | 0 | 0 | 0 | 0 | 0 | 0 | 0 | 0 | 0
в т.ч. по району г. Мончегорска, г. Апатиты энергосистемы Мурманской области ( п. 5.5): |  |  |  |  | до 5 мин. | 0 | 0 | 0 | 0 | 0 | 0 | 0 | 0 | 0 | 0
[5 empty] | от 5 до 20 мин. | 0 | 0 | 0 | 0 | 0 | 0 | 4.1 | 4.1 | 4.1 | 20.45
[5 empty] | от 20 до 60 мин. | 0 | 0 | 0 | 0 | 16.5 | 16.5 | 16.5 | 47.7 | 47.7 | 47.7
[5 empty] | всего | 0 | 0 | 0 | 0 | 16.5 | 16.5 | 20.6 | 51.8 | 51.8 | 68.15
[5 empty] | всего по ДУ | 0 | 0 | 0 | 0 | 0 | 0 | 0 | 0 | 0 | 0
1. Величина потребления электрической мощности потребителей, указанная в графике, определена для условий прохождения максимума нагрузок при среднесуточных температурах наружного воздуха соответствующих температуре наиболее холодной пятидневки с обеспеченностью 0,92 (-30,8°С)
Первый заместитель директора - Главный инженер Мурманского филиала ПАО "МРСК Северо-Запада" _____________________ Б.В.Казаков
Быкова ТИ
(81553) 68-026
ИТОГО |  |  |  |  | до 5 мин. | 2.65 | 17.396 | 38.478 | 38.478 | 48.828 | 57.508 | 57.508 | 57.508 | 57.508 | 57.508
[5 empty] | от 5 до 20 мин | 0 | 0 | 0.67 | 20.36 | 25.3 | 34.42 | 41.46 | 41.46 | 70.09 | 87.7
[5 empty] | от 20 до 60 мин. | 0 | 0 | 0 | 0 | 16.5 | 20.012 | 26.483 | 61.734 | 61.734 | 61.734
[5 empty] | всего | 2.65 | 17.396 | 39.148 | 58.838 | 90.628 | 111.94 | 125.451 | 160.702 | 189.332 | 206.942
[5 empty] | всего по ДУ | 2.65 | 17.396 | 39.148 | 58.048 | 68.398 | 68.398 | 68.398 | 68.398 | 68.398 | 68.398
в т.ч по району севернее г. Мончегорска энергосистемы Мурманской области п. 5.2) |  |  |  |  | до 5 мин. | 2.65 | 17.396 | 38.478 | 38.478 | 48.828 | 57.508 | 57.508 | 57.508 | 57.508 | 57.508
[5 empty] | от 5 до 20 мин. | 0 | 0 | 0.67 | 20.36 | 25.3 | 34.42 | 37.36 | 37.36 | 37.36 | 38.62
[5 empty] | от 20 до 60 мин. | 0 | 0 | 0 | 0 | 0 | 3.512 | 9.983 | 14.034 | 14.034 | 14.034
[5 empty] | всего | 2.65 | 17.396 | 39.148 | 58.838 | 74.128 | 95.44 | 104.851 | 108.902 | 108.902 | 110.162
[5 empty] | всего по ДУ | 2.65 | 17.396 | 39.148 | 57.858 | 68.208 | 68.208 | 68.208 | 68.208 | 68.208 | 68.208
Район севера г. Мурманска, г. Североморска энергосистемы Мурманской области (п. 5.3) |  |  |  |  | до 5 мин. | 0 | 0 | 0 | 0 | 10.35 | 19.03 | 19.03 | 19.03 | 19.03 | 19.03
[5 empty] | от 5 до 20 мин. | 0 | 0 | 0.67 | 0.67 | 0.67 | 9.79 | 9.79 | 9.79 | 9.79 | 11.05
[5 empty] | от 20 до 60 мин. | 0 | 0 | 0 | 0 | 0 | 3.512 | 9.983 | 14.034 | 14.034 | 14.034
[5 empty] | всего | 0 | 0 | 0.67 | 0.67 | 11.02 | 32.332 | 38.803 | 42.854 | 42.854 | 44.114
[5 empty] | всего по ДУ | 0 | 0 | 0.67 | 0.67 | 11.02 | 11.02 | 11.02 | 11.02 | 11.02 | 11.02
в т.ч. по району г. Ковдора энергосистемы Мурманской области ( п. 5.4): |  |  |  |  | до 5 мин. | 0 | 0 | 0 | 0 | 0 | 0 | 0 | 0 | 0 | 0
[5 empty] | от 5 до 20 мин. | 0 | 0 | 0 | 0 | 0 | 0 | 0 | 0 | 9.13 | 9.13
[5 empty] | от 20 до 60 мин. | 0 | 0 | 0 | 0 | 0 | 0 | 0 | 0 | 0 | 0
[5 empty] | всего | 0 | 0 | 0 | 0 | 0 | 0 | 0 | 0 | 9.13 | 9.13
[5 empty] | всего по ДУ | 0 | 0 | 0 | 0 | 0 | 0 | 0 | 0 | 0 | 0
в т.ч. по району г. Мончегорска, г. Апатиты энергосистемы Мурманской области ( п. 5.5): |  |  |  |  | до 5 мин. | 0 | 0 | 0 | 0 | 0 | 0 | 0 | 0 | 0 | 0
[5 empty] | от 5 до 20 мин. | 0 | 0 | 0 | 0 | 0 | 0 | 4.1 | 4.1 | 4.1 | 20.45
[5 empty] | от 20 до 60 мин. | 0 | 0 | 0 | 0 | 16.5 | 16.5 | 16.5 | 47.7 | 47.7 | 47.7
[5 empty] | всего | 0 | 0 | 0 | 0 | 16.5 | 16.5 | 20.6 | 51.8 | 51.8 | 68.15
[5 empty] | всего по ДУ | 0 | 0 | 0 | 0 | 0 | 0 | 0 | 0 | 0 | 0

## 9
ГРАФИК
временного отключения потребления на 2020/2021гг.
по Мурманскому филиалу ПАО «МРСК Северо-Запада» на территории Мурманской области
№ п/п | Потребитель | Наименование подстанции | Наименование фидера | способ ввода отключения по графику | время отключения (мин.) | очереди ограничения, МВт
[6 empty] | I | II | III | IV | V | VI | VII | VIII | IX | X
1 | Филиал АО "СУАЛ" КАЗ-СУАЛ | ГЭС 3 | КПП-1,КПП-2 | ОП ( потребителя) | 20 | [8 empty] | 19.5
2 |  |  | Район севернее г. Мончегорска энергосистемы Мурманской области (п. 5.2)
3 | АО "Олкон" | ПС 30 | ф-31 | ДУ | 5 | 2.66
4 | АО "Олкон" | ПС 30 | ШП-1 | ДУ | 5 |  | 5.92
5 | АО "Олкон" | ПС 30 | ШП-2 | ДУ | 5 |  | 8.65
6 | АО "Олкон" | ПС 30 | ф-18 | ДУ | 5 |  | 0.03
|  |  | ф-23 |  |  |  | 0.006
|  |  | ф-30 |  |  |  | 0
7 | АО "Кольская ГМК" пл. Заполярный-Никель | ТП-93 КГМК от ПС 20а | ЭП №3 (М-82 от ПС 20А) | ДУ | 5 | 0
8 | АО "Кольская ГМК" пл. Заполярный-Никель | ТП-95 КГМК от ПС 20а | ЭП №5 (М-86 от ПС 20А) | ДУ | 5 |  | 0
9 | ОСНТ (9км а/дороги), П/Ф"Снежная", ООО "Параллель 68", "Норд-бот", ООО "Спецгруз", Антик, "Упрдор" Кола | ПС 89 | В-6 Т-1 В-6 Т-2 (1 и 2 секции 6 кВ) | ДУ | 5 |  |  | 0.63
10 | АО МОЭСК (Ф-16,20,23,27) ООО «Технострой» (Ф-19) ФКУ Упрдор «Кола» (Ф-15) ООО СНТСН "Север-1" (Ф-14) ИП Арчинов, ООО "Евро-линия" (Ф-11,12) ДНП «Кола» (Ф-8), ООО «С/К Пригородный» (Ф-6), (Ф-18) : ООО ЧУБ, ООО "ОленБетон", "Гамма -Колор",ИП "Березнюк", АГК №375, АГК №350,СНП "Свой дом" | ПС 108 | В-6 Т-3 В-6 Т-4 (1 и 2 секции 6 кВ) | ДУ | 5 |  |  | 3.07
11 | МОЭСК (Ф-1,3,5,20,23,26), АО «Комбинат «Стройконструкция» (Ф-2), Радиус глобал (Ф-8), КПК "Арктика" (Ф-7,10), ОАО "РЖД" (Ф-14,19), "Колтак"(Ф-25 к.1), ООО "ПТК ГРАНИ", ИП Воротынцева (Ф-17,18), АО «Мурманэнергосбыт» (Ф-23), АО «АМНГР» (Ф-21,22), (Ф-13): Радиостанция №2, ООО "Трест Мурманскморстрой" "Кола Трейд+",СТО "Владимир", ПАО "Мурманоблгаз"(управление), Севрыбхолодфлот, ДНТ "Дорожное 6", ДНТ "Радуга", ДНТ "Северная усадьба", БизнесПроект, "Спецтехнология" | ПС 8 | В-6 Т-1 В-6 Т-2 (1 и 2 секции 6 кВ) | ДУ | 5 |  |  | 4.33
12 | ООО «Рыбная компания «Полярное море+» (Ф-18,21), ООО «Спектрум» (АО "Нефтяной терминал "Лавна") (Ф-3,4,10,11,19,24) ООО «Спектрум» (ОАО "МАГЭ") (Ф-16) ООО "МТП "Лавна"" (Ф-17) | ПС 100 | выключатели В-10 Т-1 В-10 Т-2 (1 и 2 секции 10 кВ) | ДУ | 5 |  |  | 1.59
13 | Потребители ПС 338 : ММБУ «УДХ» (Ф-3) МОЭСК (Ф-4,6,7,11,16,21), ООО "Кристи" (Ф-26,27), ИП Хлебушкин (Ф-25,30), ООО “Огни Мурманска-Спорт”(Ф-24), АО "Электротранспорт" (Ф-22,23), ООО «ФинСан» (Ф-5,28), ООО «Лабиринт +» (Ф-8), ООО "Ремстройснаб" (Ф-9,20) ООО "Севертранс" (Ф-20) | ПС 53 | ВМ -28, ВМ-29 (ПС 338) | ДУ | 5 |  |  | 5.64
14 | АО МОЭСК (ф-7,9,11,13), АО «Электротранспорт» (Ф-21), ГАУМО «ЦСП» (Ф-25) ООО "Терминал", Диал, Диком, МБУ "УДХ", "Норд Вест", ООО "Тетра", ООО "Людмила+", ООО "Адмантстрой", ООО "Руссрой-М", Склад "Строймакс", "Автодор", Колбасный цех,ООО "Фрегат", "ЭхоНорд" | ПС 53 | В-6 Т-1 (1 секция 6 кВ) | ДУ | 5 |  |  | 3.18
15 | ООО “Огни Мурманска-Спорт” | ПС 53 | Ф-26 | ДУ | 5 |  |  | 0
16 | ГАУМО «ЦСП» |  | Ф-24 |  |  |  |  | 0.12
17 | АО «Электротранспорт» |  | Ф-20 |  |  |  |  | 0.002
18 | ООО “Огни Мурманска-Спорт” ИП Кузнецова |  | Ф-12 |  |  |  |  | 0.05
19 | АО МОЭСК |  | Ф-6 |  |  |  |  | 1.47
|  |  | Ф-8 |  |  |  |  | 1.94
|  |  | Ф-10 |  |  |  |  | 0.22
20 | АО "Электротранспорт" | ПС 4 | Ф-14 | ДУ | 20 |  |  |  | 0.004
|  |  | Ф-22 | [5 empty] | 0.001
|  |  | Ф-29 | [5 empty] | 0.2
|  |  | Ф-39 | [5 empty] | 0.07
21 | ООО "Континент" |  | Ф-6 | [5 empty] | 0.16
|  |  | Ф-23 | [5 empty] | 0
22 | АО "Мурманскпромстрой" |  | Ф-7 | [5 empty] | 0.08
23 | ФГБУ "ЦЖКУ" ОСК СФ МОРФ ЖЭКО №1 (Нах.уч-ще) |  | Ф-3 | [5 empty] | 0.2
|  |  | Ф-34 | [5 empty] | 0.06
24 | ЗАО "Кипрей" |  | Ф-18 | [5 empty] | 0.74
25 | АО "Комбинат "Стройконструкция" |  | Ф-25 | [5 empty] | 0.01
26 | ПАО "МТЭЦ" |  | Ф-31 | [5 empty] | 0
|  |  | Ф-10 | [5 empty] | 0
27 | АО "МОЭСК" |  | Ф-5 | [5 empty] | 1.72
|  |  | Ф-13 | [5 empty] | 0.56
|  |  | Ф-15 | [5 empty] | 1.88
|  |  | Ф-17 | [5 empty] | 1.67
|  |  | Ф-27 | [5 empty] | 0.44
|  |  | Ф-33 | [5 empty] | 0
|  |  | Ф-35 | [5 empty] | 0.87
28 | АО "МОЭСК" |  | Ф-8 | [5 empty] | 0.92
|  |  | Ф-12 | [5 empty] | 0
|  |  | Ф-20 | [5 empty] | 0.26
|  |  | Ф-24 | [5 empty] | 1.59
|  |  | Ф-26 | [5 empty] | 0.96
|  |  | Ф-28 | [5 empty] | 1.02
29 | АО "ММРП" | ПС 57 | Ф-9 | ДУ | 20 |  |  |  | 1.44
|  |  | Ф-10 | [5 empty] | 0.05
|  |  | Ф-15 | [5 empty] | 0.21
|  |  | Ф-16 | [5 empty] | 1.01
|  |  | Ф-18 | [5 empty] | 0
30 | АО "МОЭСК" |  | ф-19 | [5 empty] | 0.02
|  |  | Ф-21 | [5 empty] | 0
|  |  | Ф-22 | [5 empty] | 0.31
31 | ООО "Мурманская судоверфь-Энергосеть" |  | Ф-11 | [5 empty] | 0.48
|  |  | Ф-12 | [5 empty] | 0.47
32 | ИП Рейзвих |  | ф-17 | [5 empty] | 0.09
33 | ООО "Первый Мурманский терминал" |  | Ф-13 | [5 empty] | 0
|  |  | Ф-14 | [5 empty] | 0
|  |  | Ф-20 | [5 empty] | 0.32
34 | КНЦ РАН, ФГБОУ ВО "МГТУ |  | Ф-23 | [5 empty] | 0.06
|  |  | Ф-24 | [5 empty] | 0.88
35 | АО «Управление Отходами» (Ф-22), Радиостанция №3 (Ф-16), РЭС "Александровский " (Ф-10), ООО «Спектрум» АО "НТ "Лавна" (Ф-24), ООО "ОленБетон" (Ф-26), УК ООО "Кола ЖКХ", МУП Кольского района «УЖКХ» (Ф-12), (Ф-18) ПАО Ростелеком, ПАО Теле2, ПАО МТС, ПАО Мегафон, АО "Ямалтранстрой" | ПС 3 | В-6 Т-2 (2 сек. 6 кВ), | ДУ | 20 |  |  |  | 1.01
36 | ООО «Спектрум» (АО "НТ "Лавна") | ПС 3 | Ф-23 | [5 empty] | 0
37 | МУП Кольского района «УЖКХ». | ПС 3 | Ф-15 | [5 empty] | 0.01
38 | ООО "Полярная звезда" | ПС 3 | Ф-13 | [5 empty] | 0.003
39 | РЭС "Александровский " | ПС 3 | Ф-11 | [5 empty] | 0
40 | ООО "Полярная звезда", ПАО Ростелеком, ПАО Теле2, ПАО МТС, АО "Ямалтранстрой" | ПС 3 | Ф-9 | [5 empty] | 0.6
41 | АО "Олкон" | ПС 330 Оленегорск | Л-76 | ОП (КПМЭС) | 20 |  |  |  | 1.07
42 | ОМЗ ПС 96 | ПС 330 Оленегорск | Л-72, Л-73 | ОП (КПМЭС) | 20 |  |  |  |  | 0.49
43 | ООО "ЛГОК" | ПС 31 | Ф-5 | ОП ( потребителя) | 20 |  |  |  |  | 2.63
|  |  | Ф-8 | [6 empty] | 1.43
|  |  | Ф-7 | [6 empty] | 0.74
44 | ООО "НОВАТЭК-Мурманск" | ПС 150 кВ Белокаменка | присоединения ООО "НОВАТЭК-Мурманск" | ОП ( потребителя) | 20 | [6 empty] | 2.82
45 |  |  | Район севера г. Мурманска, г. Североморска энергосистемы Мурманской области (п. 5.3)
46 | ООО "СК "Северо-Запада" (ф-23), ПАО «НК Роснефть»- Мурманскнефтепродукт» (ф-29), АО МОЭСК (ф-3,5,7,9,15,17,27,31), ООО "Людмила плюс" (ф-21) | ПС 64 | В-6 Т-1 (1 сек.6 кВ) | ДУ | 5 |  |  |  |  | 4.2
47 | АО МОЭСК |  | Ф-4 | [6 empty] | 0.62
|  |  | Ф-6 | [6 empty] | 0.63
|  |  | Ф-16 | [6 empty] | 0.98
|  |  | Ф-18 | [6 empty] | 0.54
48 | ПАО «НК Роснефть»- Мурманскнефтепродукт» |  | Ф-22 | [6 empty] | 0.04
49 | ООО "Людмила плюс" |  | Ф-24 | [6 empty] | 0
50 | АО МОЭСК (ф-13,14,15,16), АО "Кипрей" (ф-11,12,Т-3, Т-4), ООО "Рампаж" (Т-5, Т-6) | ПС 419 | В-6 Т-1 В-6 Т-2 (1 и 2 секции 6 кВ) | ДУ | 5 |  |  |  |  | 4.3
51 | Потребители ПС 335: ООО ЛК Уралсиб (ООО «Техноинвест») (ф-23,24) АО "Электротранспорт" (ф-21,22) ИП Якимов А.Г. (ф-16), АО МОЭСК (ф-4,5,7,8,14,15,17,18,19,20) | ПС 6 | Выключатели линий 35 кВ ВМ-38, ВМ-39 (ПС 335) | ОП (МФ) | 5 | [5 empty] | 9.09
52 | ООО "ПКФ Завод Ремстроймаш" | ПС 6 | Ф-27 | ОП (МФ) | 20 | [5 empty] | 1.26
|  |  | Ф-28 | [7 empty] | 0
53 | ИП Мищук |  | ф-29 | ОП (МФ) | [6 empty] | 0.02
54 | ООО"Базис-М" |  | Ф-12 | ОП (МФ) | [6 empty] | 0
|  |  | Ф-45 | [7 empty] | 0.51
55 | ООО "Возрождение" |  | Ф-13 | ОП (МФ) | [6 empty] | 0.22
|  |  | Ф-24 | [7 empty] | 0.01
56 | ООО "КронЭнергоСети" |  | Ф-7 | ОП (МФ) | [6 empty] | 0.25
|  |  | Ф-8 | [7 empty] | 0
57 | АО "МОЭСК" |  | Ф-16 | ОП (МФ) | [6 empty] | 1.22
|  |  | Ф-30 | [7 empty] | 1.15
|  |  | Ф-31 | [7 empty] | 0.13
|  |  | Ф-43 | [7 empty] | 0.83
58 | АО "МЭС" |  | Ф-3 | ОП (МФ) | [6 empty] | 0.21
|  |  | Ф-42 | [7 empty] | 0.38
59 | ООО Жаднов |  | ф-48 | ОП (МФ) | [6 empty] | 0.33
60 | ООО «Корд Компани» | ПС 388 | Ф-30 | ДУ | 20 |  |  | 0.01
|  |  | Ф-33 |  |  |  |  | 0.06
61 | ООО "МурманФиш" |  | Ф-7 |  |  |  |  | 0.16
62 | АО МОЭСК |  | Ф-5 |  |  |  |  | 0.33
|  |  | Ф-6 |  |  |  |  | 0.07
|  |  | Ф-24 |  |  |  |  | 0.1
|  |  | Ф-25 |  |  |  |  | 0
|  |  | Ф-27 |  |  |  |  | 0.02
63 | АО "МЭС" |  | Ф-3 |  |  |  |  | 0.01
|  |  | Ф-4 |  |  |  |  | 0.01
64 | Тангра ойл (35 СРЗ*) |  | Ф-20 |  |  |  |  | 0
|  |  | Ф-26 |  |  |  |  | 0
|  |  | Ф-29 |  |  |  |  | 0
65 | ПАО "ММТП" | ПС 301 | Ф-15 | ОВБ (МФ) | 60 | [6 empty] | 1.07
|  |  | Ф-19 | ОВБ (МФ) | [7 empty] | 0.78
|  |  | Ф-20 | ОВБ (МФ) | [7 empty] | 0.44
|  |  | Ф-44 | ОВБ (МФ) | [7 empty] | 0.75
66 | АО "МОЭСК" |  | Ф-3 | ОВБ (МФ) | [7 empty] | 1.27
|  |  | Ф-4 | ОВБ (МФ) | [7 empty] | 0.11
|  |  | Ф-8 | ОВБ (МФ) | [7 empty] | 0.29
|  |  | Ф-24 | ОВБ (МФ) | [7 empty] | 0.68
|  |  | Ф-34 | ОВБ (МФ) | [7 empty] | 0.62
|  |  | Ф-35 | ОВБ (МФ) | [7 empty] | 0.22
|  |  | Ф-45 | ОВБ (МФ) | [7 empty] | 0.79
|  |  | Ф-55 | ОВБ (МФ) | [7 empty] | 0.17
|  |  | Ф-56 | ОВБ (МФ) | [7 empty] | 0.08
67 | ООО Крондекс |  | ф-16 | ОВБ (МФ) | [7 empty] | 0.78
68 | Агросфера |  | ф-51 | ОВБ (МФ) | [7 empty] | 0.05
69 | АО "Электротранспорт" |  | Ф-5 | ОВБ (МФ) | [7 empty] | 0.33
|  |  | Ф-10 | ОВБ (МФ) | [7 empty] | 0.001
70 | АО "МОЭСК" (4,35,43) | ПС 389 | Ф-4 | ОВБ (МФ) | 60 | [5 empty] | 0.03
|  |  | Ф-35 | ОВБ (МФ) | [6 empty] | 0.88
|  |  | Ф-43 | ОВБ (МФ) | [6 empty] | 0.56
71 | ПАО "Завод ТБО" |  | Ф-10 | ОВБ (МФ) | [6 empty] | 0.6
|  |  | Ф-17 | ОВБ (МФ) | [6 empty] | 0.14
72 | ООО "Лида" |  | ф-32 | ОВБ (МФ) | [6 empty] | 0.001
73 | ФКУ Упрдор "Кола" |  | ф-39 | ОВБ (МФ) | [6 empty] | 0.001
74 | ПАО "МТЭЦ" |  | Ф-7 | ОВБ (МФ) | [6 empty] | 0.53
|  |  | Ф-20 | ОВБ (МФ) | [6 empty] | 0.86
|  |  | Ф-36 | ОВБ (МФ) | [6 empty] | 0
75 | ООО "Стоун-Трэйд" |  | ф-42 | ОВБ (МФ) | [6 empty] | 0
76 | АО "МОЭСК" | ПС 302 | Ф-4 | ОВБ (МФ) | 60 | [7 empty] | 1.68
|  |  | Ф-5 | ОВБ (МФ) | [8 empty] | 0.17
|  |  | Ф-6 | ОВБ (МФ) | [8 empty] | 0.14
|  |  | Ф-15 | ОВБ (МФ) | [8 empty] | 1.17
|  |  | Ф-34 | ОВБ (МФ) | [8 empty] | 0.65
77 | ООО "ФинСан" |  | Ф-3 | ОВБ (МФ) | [8 empty] | 0.001
|  |  | Ф-8 | ОВБ (МФ) | [8 empty] | 0.19
|  |  | Ф-46 | ОВБ (МФ) | [8 empty] | 0.15
78 | АО "Электротранспорт" |  | Ф-32 | ОВБ (МФ) | [8 empty] | 0.09
|  |  | Ф-44 | ОВБ (МФ) | [8 empty] | 0.19
79 | ООО "Евро-Линия" |  | ф-38 | ОВБ (МФ) | [8 empty] | 0.01
80 | ЗАО "Кольская инжиниринговая Компания" |  | Ф-36 | ОВБ (МФ) | [8 empty] | 0.03
|  |  | Ф-43 | ОВБ (МФ) | [8 empty] | 0.02
|  |  | Ф-49 | ОВБ (МФ) | [8 empty] | 0
81 | РЭС "Североморский" филиала "Северо-Западный" АО "Оборонэнерго" | ПС 326 ПС 319 | присоединения в сети потребителя | ОП (потребителя) | 20 | [9 empty] | 1.14
82 | РЭС "Североморский" филиала "Северо-Западный" АО "Оборонэнерго" | ПС 2 ПС 56 | присоединения в сети потребителя | ОП (потребителя) | 20 | [5 empty] | 3.72
83 |  |  | Район г. Ковдора энергосистемы Мурманской области ( п. 5.4)
84 | АО "Ковдорский ГОК" | ПС 40А, 40Б, ПС 40В | присоединения в сети потребителя | ОП (потребителя) | 20 | [8 empty] | 8.77
85 |  |  | Район г. Мончегорска, г. Апатиты энергосистемы Мурманской области (п. 5.5)
86 | АО "Кольская ГМК" пл.Мончегорск | РП-8 ГМК от ПС11А, ПС-11Б , РП-14 ГМК от ПС11А | присоединения в сети потребителя | ОП ( потребителя) | 20 | [9 empty] | 15.9
87 | АО "Северо -Западная Фосфорная Компания" | ПС -150 кВ "Олений ручей" | присоединения в сети потребителя | ОП ( потребителя) | 20 | [6 empty] | 4.2
88 | АО "Апатит" | АО "Апатит" АНОФ-2 АНОФ-3 | присоединения в сети потребителя | ОП (потребителя) | 60 | [7 empty] | 31.2
89 | АО "Апатит" | АО "Апатит" АНОФ-2 АНОФ-3 | присоединения в сети потребителя | ОП ( потребителя) | 60 |  |  |  |  | 16.5
ИТОГО |  |  |  |  | до 5 мин. | 2.66 | 17.266 | 39.508 | 39.508 | 50.818 | 59.908 | 59.908 | 59.908 | 59.908 | 59.908
[5 empty] | от 5 до 20 мин | 0 | 0 | 0.77 | 18.388 | 23.678 | 33.918 | 40.938 | 40.938 | 69.208 | 86.248
[5 empty] | от 20 до 60 мин. | 0 | 0 | 0 | 0 | 16.5 | 20.102 | 28.533 | 64.224 | 64.224 | 64.224
[5 empty] | всего | 2.66 | 17.266 | 40.278 | 57.896 | 90.996 | 113.928 | 129.379 | 165.07 | 193.34 | 210.38
[5 empty] | всего по ДУ | 2.66 | 17.266 | 40.278 | 60.656 | 71.966 | 71.966 | 71.966 | 71.966 | 71.966 | 71.966
в т.ч по району севернее г. Мончегорска энергосистемы Мурманской области п. 5.2) |  |  |  |  | до 5 мин. | 2.66 | 17.266 | 39.508 | 39.508 | 50.818 | 59.908 | 59.908 | 59.908 | 59.908 | 59.908
[5 empty] | от 5 до 20 мин. | 0 | 0 | 0.77 | 22.218 | 27.508 | 37.748 | 40.568 | 40.568 | 40.568 | 41.708
[5 empty] | от 20 до 60 мин. | 0 | 0 | 0 | 0 | 0 | 3.602 | 12.033 | 16.524 | 16.524 | 16.524
[5 empty] | всего | 2.66 | 17.266 | 40.278 | 61.726 | 78.326 | 101.258 | 112.509 | 117 | 117 | 118.14
[5 empty] | всего по ДУ | 2.66 | 17.266 | 40.278 | 60.656 | 71.966 | 71.966 | 71.966 | 71.966 | 71.966 | 71.966
Район севера г. Мурманска, г. Североморска энергосистемы Мурманской области (п. 5.3) |  |  |  |  | до 5 мин. | 0 | 0 | 0 | 0 | 11.31 | 20.4 | 20.4 | 20.4 | 20.4 | 20.4
[5 empty] | от 5 до 20 мин. | 0 | 0 | 0.77 | 0.77 | 0.77 | 11.01 | 11.01 | 11.01 | 11.01 | 12.15
[5 empty] | от 20 до 60 мин. | 0 | 0 | 0 | 0 | 0 | 3.602 | 12.033 | 16.524 | 16.524 | 16.524
[5 empty] | всего | 0 | 0 | 0.77 | 0.77 | 12.08 | 35.012 | 43.443 | 47.934 | 47.934 | 49.074
[5 empty] | всего по ДУ | 0 | 0 | 0.77 | 0.77 | 12.08 | 12.08 | 12.08 | 12.08 | 12.08 | 12.08
в т.ч. по району г. Ковдора энергосистемы Мурманской области ( п. 5.4): |  |  |  |  | до 5 мин. | 0 | 0 | 0 | 0 | 0 | 0 | 0 | 0 | 0 | 0
[5 empty] | от 5 до 20 мин. | 0 | 0 | 0 | 0 | 0 | 0 | 0 | 0 | 8.77 | 8.77
[5 empty] | от 20 до 60 мин. | 0 | 0 | 0 | 0 | 0 | 0 | 0 | 0 | 0 | 0
[5 empty] | всего | 0 | 0 | 0 | 0 | 0 | 0 | 0 | 0 | 8.77 | 8.77
[5 empty] | всего по ДУ | 0 | 0 | 0 | 0 | 0 | 0 | 0 | 0 | 0 | 0
в т.ч. по району г. Мончегорска, г. Апатиты энергосистемы Мурманской области ( п. 5.5): |  |  |  |  | до 5 мин. | 0 | 0 | 0 | 0 | 0 | 0 | 0 | 0 | 0 | 0
[5 empty] | от 5 до 20 мин. | 0 | 0 | 0 | 0 | 0 | 0 | 4.2 | 4.2 | 4.2 | 20.1
[5 empty] | от 20 до 60 мин. | 0 | 0 | 0 | 0 | 16.5 | 16.5 | 16.5 | 47.7 | 47.7 | 47.7
[5 empty] | всего | 0 | 0 | 0 | 0 | 16.5 | 16.5 | 20.7 | 51.9 | 51.9 | 67.8
[5 empty] | всего по ДУ | 0 | 0 | 0 | 0 | 0 | 0 | 0 | 0 | 0 | 0
1. Величина потребления электрической мощности потребителей, указанная в графике, определена для условий прохождения максимума нагрузок при среднесуточных температурах наружного воздуха соответствующих температуре наиболее холодной пятидневки с обеспеченностью 0,92 (-30,8°С)
Первый заместитель директора - Главный инженер Мурманского филиала ПАО "МРСК Северо-Запада" _____________________ Б.В.Казаков
Быкова ТИ
(81553) 68-026
ИТОГО |  |  |  |  | до 5 мин. | 2.66 | 17.266 | 39.508 | 39.508 | 50.818 | 59.908 | 59.908 | 59.908 | 59.908 | 59.908
[5 empty] | от 5 до 20 мин | 0 | 0 | 0.77 | 22.218 | 27.508 | 37.748 | 44.768 | 44.768 | 73.038 | 90.078
[5 empty] | от 20 до 60 мин. | 0 | 0 | 0 | 0 | 16.5 | 20.102 | 28.533 | 64.224 | 64.224 | 64.224
[5 empty] | всего | 2.66 | 17.266 | 40.278 | 61.726 | 94.826 | 117.758 | 133.209 | 168.9 | 197.17 | 214.21
[5 empty] | всего по ДУ | 2.66 | 17.266 | 40.278 | 60.656 | 71.966 | 71.966 | 71.966 | 71.966 | 71.966 | 71.966
в т.ч по району севернее г. Мончегорска энергосистемы Мурманской области п. 5.2) |  |  |  |  | до 5 мин. | 2.66 | 17.266 | 39.508 | 39.508 | 50.818 | 59.908 | 59.908 | 59.908 | 59.908 | 59.908
[5 empty] | от 5 до 20 мин. | 0 | 0 | 0.77 | 22.218 | 27.508 | 37.748 | 40.568 | 40.568 | 40.568 | 41.708
[5 empty] | от 20 до 60 мин. | 0 | 0 | 0 | 0 | 0 | 3.602 | 12.033 | 16.524 | 16.524 | 16.524
[5 empty] | всего | 2.66 | 17.266 | 40.278 | 61.726 | 78.326 | 101.258 | 112.509 | 117 | 117 | 118.14
[5 empty] | всего по ДУ | 2.66 | 17.266 | 40.278 | 60.456 | 71.766 | 71.766 | 71.766 | 71.766 | 71.766 | 71.766
Район севера г. Мурманска, г. Североморска энергосистемы Мурманской области (п. 5.3) |  |  |  |  | до 5 мин. | 0 | 0 | 0 | 0 | 11.31 | 20.4 | 20.4 | 20.4 | 20.4 | 20.4
[5 empty] | от 5 до 20 мин. | 0 | 0 | 0.77 | 0.77 | 0.77 | 11.01 | 11.01 | 11.01 | 11.01 | 12.15
[5 empty] | от 20 до 60 мин. | 0 | 0 | 0 | 0 | 0 | 3.602 | 12.033 | 16.524 | 16.524 | 16.524
[5 empty] | всего | 0 | 0 | 0.77 | 0.77 | 12.08 | 35.012 | 43.443 | 47.934 | 47.934 | 49.074
[5 empty] | всего по ДУ | 0 | 0 | 0.77 | 0.77 | 12.08 | 12.08 | 12.08 | 12.08 | 12.08 | 12.08
в т.ч. по району г. Ковдора энергосистемы Мурманской области ( п. 5.4): |  |  |  |  | до 5 мин. | 0 | 0 | 0 | 0 | 0 | 0 | 0 | 0 | 0 | 0
[5 empty] | от 5 до 20 мин. | 0 | 0 | 0 | 0 | 0 | 0 | 0 | 0 | 8.77 | 8.77
[5 empty] | от 20 до 60 мин. | 0 | 0 | 0 | 0 | 0 | 0 | 0 | 0 | 0 | 0
[5 empty] | всего | 0 | 0 | 0 | 0 | 0 | 0 | 0 | 0 | 8.77 | 8.77
[5 empty] | всего по ДУ | 0 | 0 | 0 | 0 | 0 | 0 | 0 | 0 | 0 | 0
в т.ч. по району г. Мончегорска, г. Апатиты энергосистемы Мурманской области ( п. 5.5): |  |  |  |  | до 5 мин. | 0 | 0 | 0 | 0 | 0 | 0 | 0 | 0 | 0 | 0
[5 empty] | от 5 до 20 мин. | 0 | 0 | 0 | 0 | 0 | 0 | 4.2 | 4.2 | 4.2 | 20.1
[5 empty] | от 20 до 60 мин. | 0 | 0 | 0 | 0 | 16.5 | 16.5 | 16.5 | 47.7 | 47.7 | 47.7
[5 empty] | всего | 0 | 0 | 0 | 0 | 16.5 | 16.5 | 20.7 | 51.9 | 51.9 | 67.8
[5 empty] | всего по ДУ | 0 | 0 | 0 | 0 | 0 | 0 | 0 | 0 | 0 | 0

## 10
ГРАФИК
временного отключения потребления на 2020/2021гг.
по Мурманскому филиалу ПАО «МРСК Северо-Запада» на территории Мурманской области
№ п/п | Потребитель | Наименование подстанции | Наименование фидера | способ ввода отключения по графику | время отключения (мин.) | очереди ограничения, МВт
[6 empty] | I | II | III | IV | V | VI | VII | VIII | IX | X
1 | Филиал АО "СУАЛ" КАЗ-СУАЛ | ГЭС 3 | КПП-1,КПП-2 | ОП ( потребителя) | 20 | [8 empty] | 19.5
2 |  |  | Район севернее г. Мончегорска энергосистемы Мурманской области (п. 5.2)
3 | АО "Олкон" | ПС 30 | ф-31 | ДУ | 5 | 2.57
4 | АО "Олкон" | ПС 30 | ШП-1 | ДУ | 5 |  | 6.08
5 | АО "Олкон" | ПС 30 | ШП-2 | ДУ | 5 |  | 8.63
6 | АО "Олкон" | ПС 30 | ф-18 | ДУ | 5 |  | 0.03
|  |  | ф-23 |  |  |  | 0.005
|  |  | ф-30 |  |  |  | 0
7 | АО "Кольская ГМК" пл. Заполярный-Никель | ТП-93 КГМК от ПС 20а | ЭП №3 (М-82 от ПС 20А) | ДУ | 5 | 0
8 | АО "Кольская ГМК" пл. Заполярный-Никель | ТП-95 КГМК от ПС 20а | ЭП №5 (М-86 от ПС 20А) | ДУ | 5 |  | 0
9 | ОСНТ (9км а/дороги), П/Ф"Снежная", ООО "Параллель 68", "Норд-бот", ООО "Спецгруз", Антик, "Упрдор" Кола | ПС 89 | В-6 Т-1 В-6 Т-2 (1 и 2 секции 6 кВ) | ДУ | 5 |  |  | 0.67
10 | АО МОЭСК (Ф-16,20,23,27) ООО «Технострой» (Ф-19) ФКУ Упрдор «Кола» (Ф-15) ООО СНТСН "Север-1" (Ф-14) ИП Арчинов, ООО "Евро-линия" (Ф-11,12) ДНП «Кола» (Ф-8), ООО «С/К Пригородный» (Ф-6), (Ф-18) : ООО ЧУБ, ООО "ОленБетон", "Гамма -Колор",ИП "Березнюк", АГК №375, АГК №350,СНП "Свой дом" | ПС 108 | В-6 Т-3 В-6 Т-4 (1 и 2 секции 6 кВ) | ДУ | 5 |  |  | 3.1
11 | МОЭСК (Ф-1,3,5,20,23,26), АО «Комбинат «Стройконструкция» (Ф-2), Радиус глобал (Ф-8), КПК "Арктика" (Ф-7,10), ОАО "РЖД" (Ф-14,19), "Колтак"(Ф-25 к.1), ООО "ПТК ГРАНИ", ИП Воротынцева (Ф-17,18), АО «Мурманэнергосбыт» (Ф-23), АО «АМНГР» (Ф-21,22), (Ф-13): Радиостанция №2, ООО "Трест Мурманскморстрой" "Кола Трейд+",СТО "Владимир", ПАО "Мурманоблгаз"(управление), Севрыбхолодфлот, ДНТ "Дорожное 6", ДНТ "Радуга", ДНТ "Северная усадьба", БизнесПроект, "Спецтехнология" | ПС 8 | В-6 Т-1 В-6 Т-2 (1 и 2 секции 6 кВ) | ДУ | 5 |  |  | 4.71
12 | ООО «Рыбная компания «Полярное море+» (Ф-18,21), ООО «Спектрум» (АО "Нефтяной терминал "Лавна") (Ф-3,4,10,11,19,24) ООО «Спектрум» (ОАО "МАГЭ") (Ф-16) ООО "МТП "Лавна"" (Ф-17) | ПС 100 | выключатели В-10 Т-1 В-10 Т-2 (1 и 2 секции 10 кВ) | ДУ | 5 |  |  | 1.71
13 | Потребители ПС 338 : ММБУ «УДХ» (Ф-3) МОЭСК (Ф-4,6,7,11,16,21), ООО "Кристи" (Ф-26,27), ИП Хлебушкин (Ф-25,30), ООО “Огни Мурманска-Спорт”(Ф-24), АО "Электротранспорт" (Ф-22,23), ООО «ФинСан» (Ф-5,28), ООО «Лабиринт +» (Ф-8), ООО "Ремстройснаб" (Ф-9,20) ООО "Севертранс" (Ф-20) | ПС 53 | ВМ -28, ВМ-29 (ПС 338) | ДУ | 5 |  |  | 6.15
14 | АО МОЭСК (ф-7,9,11,13), АО «Электротранспорт» (Ф-21), ГАУМО «ЦСП» (Ф-25) ООО "Терминал", Диал, Диком, МБУ "УДХ", "Норд Вест", ООО "Тетра", ООО "Людмила+", ООО "Адмантстрой", ООО "Руссрой-М", Склад "Строймакс", "Автодор", Колбасный цех,ООО "Фрегат", "ЭхоНорд" | ПС 53 | В-6 Т-1 (1 секция 6 кВ) | ДУ | 5 |  |  | 3.17
15 | ООО “Огни Мурманска-Спорт” | ПС 53 | Ф-26 | ДУ | 5 |  |  | 0
16 | ГАУМО «ЦСП» |  | Ф-24 |  |  |  |  | 0.13
17 | АО «Электротранспорт» |  | Ф-20 |  |  |  |  | 0.002
18 | ООО “Огни Мурманска-Спорт” ИП Кузнецова |  | Ф-12 |  |  |  |  | 0.06
19 | АО МОЭСК |  | Ф-6 |  |  |  |  | 1.36
|  |  | Ф-8 |  |  |  |  | 1.9
|  |  | Ф-10 |  |  |  |  | 0.23
20 | АО "Электротранспорт" | ПС 4 | Ф-14 | ДУ | 20 |  |  |  | 0.004
|  |  | Ф-22 | [5 empty] | 0.001
|  |  | Ф-29 | [5 empty] | 0.16
|  |  | Ф-39 | [5 empty] | 0.06
21 | ООО "Континент" |  | Ф-6 | [5 empty] | 0.17
|  |  | Ф-23 | [5 empty] | 0
22 | АО "Мурманскпромстрой" |  | Ф-7 | [5 empty] | 0.08
23 | ФГБУ "ЦЖКУ" ОСК СФ МОРФ ЖЭКО №1 (Нах.уч-ще) |  | Ф-3 | [5 empty] | 0.2
|  |  | Ф-34 | [5 empty] | 0.07
24 | ЗАО "Кипрей" |  | Ф-18 | [5 empty] | 1.03
25 | АО "Комбинат "Стройконструкция" |  | Ф-25 | [5 empty] | 0.02
26 | ПАО "МТЭЦ" |  | Ф-31 | [5 empty] | 0
|  |  | Ф-10 | [5 empty] | 0
27 | АО "МОЭСК" |  | Ф-5 | [5 empty] | 1.82
|  |  | Ф-13 | [5 empty] | 0.57
|  |  | Ф-15 | [5 empty] | 1.87
|  |  | Ф-17 | [5 empty] | 1.69
|  |  | Ф-27 | [5 empty] | 0.47
|  |  | Ф-33 | [5 empty] | 0
|  |  | Ф-35 | [5 empty] | 0.84
28 | АО "МОЭСК" |  | Ф-8 | [5 empty] | 0.92
|  |  | Ф-12 | [5 empty] | 0
|  |  | Ф-20 | [5 empty] | 0.26
|  |  | Ф-24 | [5 empty] | 1.47
|  |  | Ф-26 | [5 empty] | 0.95
|  |  | Ф-28 | [5 empty] | 1.07
29 | АО "ММРП" | ПС 57 | Ф-9 | ДУ | 20 |  |  |  | 1.47
|  |  | Ф-10 | [5 empty] | 0.06
|  |  | Ф-15 | [5 empty] | 0.21
|  |  | Ф-16 | [5 empty] | 1.16
|  |  | Ф-18 | [5 empty] | 0
30 | АО "МОЭСК" |  | ф-19 | [5 empty] | 0.03
|  |  | Ф-21 | [5 empty] | 0
|  |  | Ф-22 | [5 empty] | 0.36
31 | ООО "Мурманская судоверфь-Энергосеть" |  | Ф-11 | [5 empty] | 0.55
|  |  | Ф-12 | [5 empty] | 0.48
32 | ИП Рейзвих |  | ф-17 | [5 empty] | 0.09
33 | ООО "Первый Мурманский терминал" |  | Ф-13 | [5 empty] | 0
|  |  | Ф-14 | [5 empty] | 0
|  |  | Ф-20 | [5 empty] | 0.47
34 | КНЦ РАН, ФГБОУ ВО "МГТУ |  | Ф-23 | [5 empty] | 0.08
|  |  | Ф-24 | [5 empty] | 0.91
35 | АО «Управление Отходами» (Ф-22), Радиостанция №3 (Ф-16), РЭС "Александровский " (Ф-10), ООО «Спектрум» АО "НТ "Лавна" (Ф-24), ООО "ОленБетон" (Ф-26), УК ООО "Кола ЖКХ", МУП Кольского района «УЖКХ» (Ф-12), (Ф-18) ПАО Ростелеком, ПАО Теле2, ПАО МТС, ПАО Мегафон, АО "Ямалтранстрой" | ПС 3 | В-6 Т-2 (2 сек. 6 кВ), | ДУ | 20 |  |  |  | 1.09
36 | ООО «Спектрум» (АО "НТ "Лавна") | ПС 3 | Ф-23 | [5 empty] | 0
37 | МУП Кольского района «УЖКХ». | ПС 3 | Ф-15 | [5 empty] | 0.01
38 | ООО "Полярная звезда" | ПС 3 | Ф-13 | [5 empty] | 0.003
39 | РЭС "Александровский " | ПС 3 | Ф-11 | [5 empty] | 0
40 | ООО "Полярная звезда", ПАО Ростелеком, ПАО Теле2, ПАО МТС, АО "Ямалтранстрой" | ПС 3 | Ф-9 | [5 empty] | 0.63
41 | АО "Олкон" | ПС 330 Оленегорск | Л-76 | ОП (КПМЭС) | 20 |  |  |  | 1.16
42 | ОМЗ ПС 96 | ПС 330 Оленегорск | Л-72, Л-73 | ОП (КПМЭС) | 20 |  |  |  |  | 0.45
43 | ООО "ЛГОК" | ПС 31 | Ф-5 | ОП ( потребителя) | 20 |  |  |  |  | 2.75
|  |  | Ф-8 | [6 empty] | 1.41
|  |  | Ф-7 | [6 empty] | 0.74
44 | ООО "НОВАТЭК-Мурманск" | ПС 150 кВ Белокаменка | присоединения ООО "НОВАТЭК-Мурманск" | ОП ( потребителя) | 20 | [6 empty] | 2.33
45 |  |  | Район севера г. Мурманска, г. Североморска энергосистемы Мурманской области (п. 5.3)
46 | ООО "СК "Северо-Запада" (ф-23), ПАО «НК Роснефть»- Мурманскнефтепродукт» (ф-29), АО МОЭСК (ф-3,5,7,9,15,17,27,31), ООО "Людмила плюс" (ф-21) | ПС 64 | В-6 Т-1 (1 сек.6 кВ) | ДУ | 5 |  |  |  |  | 4.63
47 | АО МОЭСК |  | Ф-4 | [6 empty] | 0.6
|  |  | Ф-6 | [6 empty] | 0.62
|  |  | Ф-16 | [6 empty] | 0.96
|  |  | Ф-18 | [6 empty] | 0.66
48 | ПАО «НК Роснефть»- Мурманскнефтепродукт» |  | Ф-22 | [6 empty] | 0.04
49 | ООО "Людмила плюс" |  | Ф-24 | [6 empty] | 0
50 | АО МОЭСК (ф-13,14,15,16), АО "Кипрей" (ф-11,12,Т-3, Т-4), ООО "Рампаж" (Т-5, Т-6) | ПС 419 | В-6 Т-1 В-6 Т-2 (1 и 2 секции 6 кВ) | ДУ | 5 |  |  |  |  | 5.34
51 | Потребители ПС 335: ООО ЛК Уралсиб (ООО «Техноинвест») (ф-23,24) АО "Электротранспорт" (ф-21,22) ИП Якимов А.Г. (ф-16), АО МОЭСК (ф-4,5,7,8,14,15,17,18,19,20) | ПС 6 | Выключатели линий 35 кВ ВМ-38, ВМ-39 (ПС 335) | ОП (МФ) | 5 | [5 empty] | 8.98
52 | ООО "ПКФ Завод Ремстроймаш" | ПС 6 | Ф-27 | ОП (МФ) | 20 | [5 empty] | 1.45
|  |  | Ф-28 | [7 empty] | 0
53 | ИП Мищук |  | ф-29 | ОП (МФ) | [6 empty] | 0.03
54 | ООО"Базис-М" |  | Ф-12 | ОП (МФ) | [6 empty] | 0
|  |  | Ф-45 | [7 empty] | 0.48
55 | ООО "Возрождение" |  | Ф-13 | ОП (МФ) | [6 empty] | 0.3
|  |  | Ф-24 | [7 empty] | 0.01
56 | ООО "КронЭнергоСети" |  | Ф-7 | ОП (МФ) | [6 empty] | 0.34
|  |  | Ф-8 | [7 empty] | 0
57 | АО "МОЭСК" |  | Ф-16 | ОП (МФ) | [6 empty] | 1.19
|  |  | Ф-30 | [7 empty] | 1.15
|  |  | Ф-31 | [7 empty] | 0.12
|  |  | Ф-43 | [7 empty] | 0.88
58 | АО "МЭС" |  | Ф-3 | ОП (МФ) | [6 empty] | 0.22
|  |  | Ф-42 | [7 empty] | 0.46
59 | ООО Жаднов |  | ф-48 | ОП (МФ) | [6 empty] | 0.4
60 | ООО «Корд Компани» | ПС 388 | Ф-30 | ДУ | 20 |  |  | 0.01
|  |  | Ф-33 |  |  |  |  | 0.03
61 | ООО "МурманФиш" |  | Ф-7 |  |  |  |  | 0.16
62 | АО МОЭСК |  | Ф-5 |  |  |  |  | 0.32
|  |  | Ф-6 |  |  |  |  | 0.06
|  |  | Ф-24 |  |  |  |  | 0.12
|  |  | Ф-25 |  |  |  |  | 0
|  |  | Ф-27 |  |  |  |  | 0.02
63 | АО "МЭС" |  | Ф-3 |  |  |  |  | 0.01
|  |  | Ф-4 |  |  |  |  | 0.01
64 | Тангра ойл (35 СРЗ*) |  | Ф-20 |  |  |  |  | 0
|  |  | Ф-26 |  |  |  |  | 0
|  |  | Ф-29 |  |  |  |  | 0
65 | ПАО "ММТП" | ПС 301 | Ф-15 | ОВБ (МФ) | 60 | [6 empty] | 1.25
|  |  | Ф-19 | ОВБ (МФ) | [7 empty] | 0.95
|  |  | Ф-20 | ОВБ (МФ) | [7 empty] | 0.54
|  |  | Ф-44 | ОВБ (МФ) | [7 empty] | 1.1
66 | АО "МОЭСК" |  | Ф-3 | ОВБ (МФ) | [7 empty] | 1.38
|  |  | Ф-4 | ОВБ (МФ) | [7 empty] | 0.11
|  |  | Ф-8 | ОВБ (МФ) | [7 empty] | 0.35
|  |  | Ф-24 | ОВБ (МФ) | [7 empty] | 0.74
|  |  | Ф-34 | ОВБ (МФ) | [7 empty] | 0.65
|  |  | Ф-35 | ОВБ (МФ) | [7 empty] | 0.23
|  |  | Ф-45 | ОВБ (МФ) | [7 empty] | 0.82
|  |  | Ф-55 | ОВБ (МФ) | [7 empty] | 0.16
|  |  | Ф-56 | ОВБ (МФ) | [7 empty] | 0.09
67 | ООО Крондекс |  | ф-16 | ОВБ (МФ) | [7 empty] | 0.78
68 | Агросфера |  | ф-51 | ОВБ (МФ) | [7 empty] | 0.05
69 | АО "Электротранспорт" |  | Ф-5 | ОВБ (МФ) | [7 empty] | 0.27
|  |  | Ф-10 | ОВБ (МФ) | [7 empty] | 0.001
70 | АО "МОЭСК" (4,35,43) | ПС 389 | Ф-4 | ОВБ (МФ) | 60 | [5 empty] | 0.05
|  |  | Ф-35 | ОВБ (МФ) | [6 empty] | 0.9
|  |  | Ф-43 | ОВБ (МФ) | [6 empty] | 0.6
71 | ПАО "Завод ТБО" |  | Ф-10 | ОВБ (МФ) | [6 empty] | 0.61
|  |  | Ф-17 | ОВБ (МФ) | [6 empty] | 0.16
72 | ООО "Лида" |  | ф-32 | ОВБ (МФ) | [6 empty] | 0.001
73 | ФКУ Упрдор "Кола" |  | ф-39 | ОВБ (МФ) | [6 empty] | 0.001
74 | ПАО "МТЭЦ" |  | Ф-7 | ОВБ (МФ) | [6 empty] | 0.53
|  |  | Ф-20 | ОВБ (МФ) | [6 empty] | 0.86
|  |  | Ф-36 | ОВБ (МФ) | [6 empty] | 0
75 | ООО "Стоун-Трэйд" |  | ф-42 | ОВБ (МФ) | [6 empty] | 0
76 | АО "МОЭСК" | ПС 302 | Ф-4 | ОВБ (МФ) | 60 | [7 empty] | 1.69
|  |  | Ф-5 | ОВБ (МФ) | [8 empty] | 0.22
|  |  | Ф-6 | ОВБ (МФ) | [8 empty] | 0.19
|  |  | Ф-15 | ОВБ (МФ) | [8 empty] | 1.25
|  |  | Ф-34 | ОВБ (МФ) | [8 empty] | 0.79
77 | ООО "ФинСан" |  | Ф-3 | ОВБ (МФ) | [8 empty] | 0.001
|  |  | Ф-8 | ОВБ (МФ) | [8 empty] | 0.32
|  |  | Ф-46 | ОВБ (МФ) | [8 empty] | 0.2
78 | АО "Электротранспорт" |  | Ф-32 | ОВБ (МФ) | [8 empty] | 0.1
|  |  | Ф-44 | ОВБ (МФ) | [8 empty] | 0.19
79 | ООО "Евро-Линия" |  | ф-38 | ОВБ (МФ) | [8 empty] | 0.01
80 | ЗАО "Кольская инжиниринговая Компания" |  | Ф-36 | ОВБ (МФ) | [8 empty] | 0.04
|  |  | Ф-43 | ОВБ (МФ) | [8 empty] | 0.02
|  |  | Ф-49 | ОВБ (МФ) | [8 empty] | 0
81 | РЭС "Североморский" филиала "Северо-Западный" АО "Оборонэнерго" | ПС 326 ПС 319 | присоединения в сети потребителя | ОП (потребителя) | 20 | [9 empty] | 1.21
82 | РЭС "Североморский" филиала "Северо-Западный" АО "Оборонэнерго" | ПС 2 ПС 56 | присоединения в сети потребителя | ОП (потребителя) | 20 | [5 empty] | 3.79
83 |  |  | Район г. Ковдора энергосистемы Мурманской области ( п. 5.4)
84 | АО "Ковдорский ГОК" | ПС 40А, 40Б, ПС 40В | присоединения в сети потребителя | ОП (потребителя) | 20 | [8 empty] | 10.82
85 |  |  | Район г. Мончегорска, г. Апатиты энергосистемы Мурманской области (п. 5.5)
86 | АО "Кольская ГМК" пл.Мончегорск | РП-8 ГМК от ПС11А, ПС-11Б , РП-14 ГМК от ПС11А | присоединения в сети потребителя | ОП ( потребителя) | 20 | [9 empty] | 11.83
87 | АО "Северо -Западная Фосфорная Компания" | ПС -150 кВ "Олений ручей" | присоединения в сети потребителя | ОП ( потребителя) | 20 | [6 empty] | 3.28
88 | АО "Апатит" | АО "Апатит" АНОФ-2 АНОФ-3 | присоединения в сети потребителя | ОП (потребителя) | 60 | [7 empty] | 31.2
89 | АО "Апатит" | АО "Апатит" АНОФ-2 АНОФ-3 | присоединения в сети потребителя | ОП ( потребителя) | 60 |  |  |  |  | 16.5
ИТОГО |  |  |  |  | до 5 мин. | 2.57 | 17.315 | 40.507 | 40.507 | 53.357 | 62.337 | 62.337 | 62.337 | 62.337 | 62.337
[5 empty] | от 5 до 20 мин | 0 | 0 | 0.74 | 19.478 | 24.828 | 35.648 | 41.258 | 41.258 | 71.578 | 84.618
[5 empty] | от 20 до 60 мин. | 0 | 0 | 0 | 0 | 16.5 | 20.212 | 29.683 | 65.904 | 65.904 | 65.904
[5 empty] | всего | 2.57 | 17.315 | 41.247 | 59.985 | 94.685 | 118.197 | 133.278 | 169.499 | 199.819 | 212.859
[5 empty] | всего по ДУ | 2.57 | 17.315 | 41.247 | 62.575 | 75.425 | 75.425 | 75.425 | 75.425 | 75.425 | 75.425
в т.ч по району севернее г. Мончегорска энергосистемы Мурманской области п. 5.2) |  |  |  |  | до 5 мин. | 2.57 | 17.315 | 40.507 | 40.507 | 53.357 | 62.337 | 62.337 | 62.337 | 62.337 | 62.337
[5 empty] | от 5 до 20 мин. | 0 | 0 | 0.74 | 23.228 | 28.578 | 39.398 | 41.728 | 41.728 | 41.728 | 42.938
[5 empty] | от 20 до 60 мин. | 0 | 0 | 0 | 0 | 0 | 3.712 | 13.183 | 18.204 | 18.204 | 18.204
[5 empty] | всего | 2.57 | 17.315 | 41.247 | 63.735 | 81.935 | 105.447 | 117.248 | 122.269 | 122.269 | 123.479
[5 empty] | всего по ДУ | 2.57 | 17.315 | 41.247 | 62.575 | 75.425 | 75.425 | 75.425 | 75.425 | 75.425 | 75.425
Район севера г. Мурманска, г. Североморска энергосистемы Мурманской области (п. 5.3) |  |  |  |  | до 5 мин. | 0 | 0 | 0 | 0 | 12.85 | 21.83 | 21.83 | 21.83 | 21.83 | 21.83
[5 empty] | от 5 до 20 мин. | 0 | 0 | 0.74 | 0.74 | 0.74 | 11.56 | 11.56 | 11.56 | 11.56 | 12.77
[5 empty] | от 20 до 60 мин. | 0 | 0 | 0 | 0 | 0 | 3.712 | 13.183 | 18.204 | 18.204 | 18.204
[5 empty] | всего | 0 | 0 | 0.74 | 0.74 | 13.59 | 37.102 | 46.573 | 51.594 | 51.594 | 52.804
[5 empty] | всего по ДУ | 0 | 0 | 0.74 | 0.74 | 13.59 | 13.59 | 13.59 | 13.59 | 13.59 | 13.59
в т.ч. по району г. Ковдора энергосистемы Мурманской области ( п. 5.4): |  |  |  |  | до 5 мин. | 0 | 0 | 0 | 0 | 0 | 0 | 0 | 0 | 0 | 0
[5 empty] | от 5 до 20 мин. | 0 | 0 | 0 | 0 | 0 | 0 | 0 | 0 | 10.82 | 10.82
[5 empty] | от 20 до 60 мин. | 0 | 0 | 0 | 0 | 0 | 0 | 0 | 0 | 0 | 0
[5 empty] | всего | 0 | 0 | 0 | 0 | 0 | 0 | 0 | 0 | 10.82 | 10.82
[5 empty] | всего по ДУ | 0 | 0 | 0 | 0 | 0 | 0 | 0 | 0 | 0 | 0
в т.ч. по району г. Мончегорска, г. Апатиты энергосистемы Мурманской области ( п. 5.5): |  |  |  |  | до 5 мин. | 0 | 0 | 0 | 0 | 0 | 0 | 0 | 0 | 0 | 0
[5 empty] | от 5 до 20 мин. | 0 | 0 | 0 | 0 | 0 | 0 | 3.28 | 3.28 | 3.28 | 15.11
[5 empty] | от 20 до 60 мин. | 0 | 0 | 0 | 0 | 16.5 | 16.5 | 16.5 | 47.7 | 47.7 | 47.7
[5 empty] | всего | 0 | 0 | 0 | 0 | 16.5 | 16.5 | 19.78 | 50.98 | 50.98 | 62.81
[5 empty] | всего по ДУ | 0 | 0 | 0 | 0 | 0 | 0 | 0 | 0 | 0 | 0
1. Величина потребления электрической мощности потребителей, указанная в графике, определена для условий прохождения максимума нагрузок при среднесуточных температурах наружного воздуха соответствующих температуре наиболее холодной пятидневки с обеспеченностью 0,92 (-30,8°С)
Первый заместитель директора - Главный инженер Мурманского филиала ПАО "МРСК Северо-Запада" _____________________ Б.В.Казаков
Быкова ТИ
(81553) 68-026
ИТОГО |  |  |  |  | до 5 мин. | 2.57 | 17.315 | 40.507 | 40.507 | 53.357 | 62.337 | 62.337 | 62.337 | 62.337 | 62.337
[5 empty] | от 5 до 20 мин | 0 | 0 | 0.74 | 23.228 | 28.578 | 39.398 | 45.008 | 45.008 | 75.328 | 88.368
[5 empty] | от 20 до 60 мин. | 0 | 0 | 0 | 0 | 16.5 | 20.212 | 29.683 | 65.904 | 65.904 | 65.904
[5 empty] | всего | 2.57 | 17.315 | 41.247 | 63.735 | 98.435 | 121.947 | 137.028 | 173.249 | 203.569 | 216.609
[5 empty] | всего по ДУ | 2.57 | 17.315 | 41.247 | 62.575 | 75.425 | 75.425 | 75.425 | 75.425 | 75.425 | 75.425
в т.ч по району севернее г. Мончегорска энергосистемы Мурманской области п. 5.2) |  |  |  |  | до 5 мин. | 2.57 | 17.315 | 40.507 | 40.507 | 53.357 | 62.337 | 62.337 | 62.337 | 62.337 | 62.337
[5 empty] | от 5 до 20 мин. | 0 | 0 | 0.74 | 23.228 | 28.578 | 39.398 | 41.728 | 41.728 | 41.728 | 42.938
[5 empty] | от 20 до 60 мин. | 0 | 0 | 0 | 0 | 0 | 3.712 | 13.183 | 18.204 | 18.204 | 18.204
[5 empty] | всего | 2.57 | 17.315 | 41.247 | 63.735 | 81.935 | 105.447 | 117.248 | 122.269 | 122.269 | 123.479
[5 empty] | всего по ДУ | 2.57 | 17.315 | 41.247 | 62.415 | 75.265 | 75.265 | 75.265 | 75.265 | 75.265 | 75.265
Район севера г. Мурманска, г. Североморска энергосистемы Мурманской области (п. 5.3) |  |  |  |  | до 5 мин. | 0 | 0 | 0 | 0 | 12.85 | 21.83 | 21.83 | 21.83 | 21.83 | 21.83
[5 empty] | от 5 до 20 мин. | 0 | 0 | 0.74 | 0.74 | 0.74 | 11.56 | 11.56 | 11.56 | 11.56 | 12.77
[5 empty] | от 20 до 60 мин. | 0 | 0 | 0 | 0 | 0 | 3.712 | 13.183 | 18.204 | 18.204 | 18.204
[5 empty] | всего | 0 | 0 | 0.74 | 0.74 | 13.59 | 37.102 | 46.573 | 51.594 | 51.594 | 52.804
[5 empty] | всего по ДУ | 0 | 0 | 0.74 | 0.74 | 13.59 | 13.59 | 13.59 | 13.59 | 13.59 | 13.59
в т.ч. по району г. Ковдора энергосистемы Мурманской области ( п. 5.4): |  |  |  |  | до 5 мин. | 0 | 0 | 0 | 0 | 0 | 0 | 0 | 0 | 0 | 0
[5 empty] | от 5 до 20 мин. | 0 | 0 | 0 | 0 | 0 | 0 | 0 | 0 | 10.82 | 10.82
[5 empty] | от 20 до 60 мин. | 0 | 0 | 0 | 0 | 0 | 0 | 0 | 0 | 0 | 0
[5 empty] | всего | 0 | 0 | 0 | 0 | 0 | 0 | 0 | 0 | 10.82 | 10.82
[5 empty] | всего по ДУ | 0 | 0 | 0 | 0 | 0 | 0 | 0 | 0 | 0 | 0
в т.ч. по району г. Мончегорска, г. Апатиты энергосистемы Мурманской области ( п. 5.5): |  |  |  |  | до 5 мин. | 0 | 0 | 0 | 0 | 0 | 0 | 0 | 0 | 0 | 0
[5 empty] | от 5 до 20 мин. | 0 | 0 | 0 | 0 | 0 | 0 | 3.28 | 3.28 | 3.28 | 15.11
[5 empty] | от 20 до 60 мин. | 0 | 0 | 0 | 0 | 16.5 | 16.5 | 16.5 | 47.7 | 47.7 | 47.7
[5 empty] | всего | 0 | 0 | 0 | 0 | 16.5 | 16.5 | 19.78 | 50.98 | 50.98 | 62.81
[5 empty] | всего по ДУ | 0 | 0 | 0 | 0 | 0 | 0 | 0 | 0 | 0 | 0

## 11
ГРАФИК
временного отключения потребления на 2020/2021гг.
по Мурманскому филиалу ПАО «МРСК Северо-Запада» на территории Мурманской области
№ п/п | Потребитель | Наименование подстанции | Наименование фидера | способ ввода отключения по графику | время отключения (мин.) | очереди ограничения, МВт
[6 empty] | I | II | III | IV | V | VI | VII | VIII | IX | X
1 | Филиал АО "СУАЛ" КАЗ-СУАЛ | ГЭС 3 | КПП-1,КПП-2 | ОП ( потребителя) | 20 | [8 empty] | 19.5
2 |  |  | Район севернее г. Мончегорска энергосистемы Мурманской области (п. 5.2)
3 | АО "Олкон" | ПС 30 | ф-31 | ДУ | 5 | 2.04
4 | АО "Олкон" | ПС 30 | ШП-1 | ДУ | 5 |  | 5.93
5 | АО "Олкон" | ПС 30 | ШП-2 | ДУ | 5 |  | 8.61
6 | АО "Олкон" | ПС 30 | ф-18 | ДУ | 5 |  | 0.03
|  |  | ф-23 |  |  |  | 0.006
|  |  | ф-30 |  |  |  | 0
7 | АО "Кольская ГМК" пл. Заполярный-Никель | ТП-93 КГМК от ПС 20а | ЭП №3 (М-82 от ПС 20А) | ДУ | 5 | 0
8 | АО "Кольская ГМК" пл. Заполярный-Никель | ТП-95 КГМК от ПС 20а | ЭП №5 (М-86 от ПС 20А) | ДУ | 5 |  | 0
9 | ОСНТ (9км а/дороги), П/Ф"Снежная", ООО "Параллель 68", "Норд-бот", ООО "Спецгруз", Антик, "Упрдор" Кола | ПС 89 | В-6 Т-1 В-6 Т-2 (1 и 2 секции 6 кВ) | ДУ | 5 |  |  | 0.66
10 | АО МОЭСК (Ф-16,20,23,27) ООО «Технострой» (Ф-19) ФКУ Упрдор «Кола» (Ф-15) ООО СНТСН "Север-1" (Ф-14) ИП Арчинов, ООО "Евро-линия" (Ф-11,12) ДНП «Кола» (Ф-8), ООО «С/К Пригородный» (Ф-6), (Ф-18) : ООО ЧУБ, ООО "ОленБетон", "Гамма -Колор",ИП "Березнюк", АГК №375, АГК №350,СНП "Свой дом" | ПС 108 | В-6 Т-3 В-6 Т-4 (1 и 2 секции 6 кВ) | ДУ | 5 |  |  | 3.08
11 | МОЭСК (Ф-1,3,5,20,23,26), АО «Комбинат «Стройконструкция» (Ф-2), Радиус глобал (Ф-8), КПК "Арктика" (Ф-7,10), ОАО "РЖД" (Ф-14,19), "Колтак"(Ф-25 к.1), ООО "ПТК ГРАНИ", ИП Воротынцева (Ф-17,18), АО «Мурманэнергосбыт» (Ф-23), АО «АМНГР» (Ф-21,22), (Ф-13): Радиостанция №2, ООО "Трест Мурманскморстрой" "Кола Трейд+",СТО "Владимир", ПАО "Мурманоблгаз"(управление), Севрыбхолодфлот, ДНТ "Дорожное 6", ДНТ "Радуга", ДНТ "Северная усадьба", БизнесПроект, "Спецтехнология" | ПС 8 | В-6 Т-1 В-6 Т-2 (1 и 2 секции 6 кВ) | ДУ | 5 |  |  | 4.83
12 | ООО «Рыбная компания «Полярное море+» (Ф-18,21), ООО «Спектрум» (АО "Нефтяной терминал "Лавна") (Ф-3,4,10,11,19,24) ООО «Спектрум» (ОАО "МАГЭ") (Ф-16) ООО "МТП "Лавна"" (Ф-17) | ПС 100 | выключатели В-10 Т-1 В-10 Т-2 (1 и 2 секции 10 кВ) | ДУ | 5 |  |  | 1.59
13 | Потребители ПС 338 : ММБУ «УДХ» (Ф-3) МОЭСК (Ф-4,6,7,11,16,21), ООО "Кристи" (Ф-26,27), ИП Хлебушкин (Ф-25,30), ООО “Огни Мурманска-Спорт”(Ф-24), АО "Электротранспорт" (Ф-22,23), ООО «ФинСан» (Ф-5,28), ООО «Лабиринт +» (Ф-8), ООО "Ремстройснаб" (Ф-9,20) ООО "Севертранс" (Ф-20) | ПС 53 | ВМ -28, ВМ-29 (ПС 338) | ДУ | 5 |  |  | 6.36
14 | АО МОЭСК (ф-7,9,11,13), АО «Электротранспорт» (Ф-21), ГАУМО «ЦСП» (Ф-25) ООО "Терминал", Диал, Диком, МБУ "УДХ", "Норд Вест", ООО "Тетра", ООО "Людмила+", ООО "Адмантстрой", ООО "Руссрой-М", Склад "Строймакс", "Автодор", Колбасный цех,ООО "Фрегат", "ЭхоНорд" | ПС 53 | В-6 Т-1 (1 секция 6 кВ) | ДУ | 5 |  |  | 3.13
15 | ООО “Огни Мурманска-Спорт” | ПС 53 | Ф-26 | ДУ | 5 |  |  | 0.1
16 | ГАУМО «ЦСП» |  | Ф-24 |  |  |  |  | 0.14
17 | АО «Электротранспорт» |  | Ф-20 |  |  |  |  | 0.002
18 | ООО “Огни Мурманска-Спорт” ИП Кузнецова |  | Ф-12 |  |  |  |  | 0.06
19 | АО МОЭСК |  | Ф-6 |  |  |  |  | 1.33
|  |  | Ф-8 |  |  |  |  | 1.82
|  |  | Ф-10 |  |  |  |  | 0.24
20 | АО "Электротранспорт" | ПС 4 | Ф-14 | ДУ | 20 |  |  |  | 0.004
|  |  | Ф-22 | [5 empty] | 0.001
|  |  | Ф-29 | [5 empty] | 0.13
|  |  | Ф-39 | [5 empty] | 0.05
21 | ООО "Континент" |  | Ф-6 | [5 empty] | 0.17
|  |  | Ф-23 | [5 empty] | 0.001
22 | АО "Мурманскпромстрой" |  | Ф-7 | [5 empty] | 0.09
23 | ФГБУ "ЦЖКУ" ОСК СФ МОРФ ЖЭКО №1 (Нах.уч-ще) |  | Ф-3 | [5 empty] | 0.19
|  |  | Ф-34 | [5 empty] | 0.07
24 | ЗАО "Кипрей" |  | Ф-18 | [5 empty] | 1.27
25 | АО "Комбинат "Стройконструкция" |  | Ф-25 | [5 empty] | 0.01
26 | ПАО "МТЭЦ" |  | Ф-31 | [5 empty] | 0.001
|  |  | Ф-10 | [5 empty] | 0
27 | АО "МОЭСК" |  | Ф-5 | [5 empty] | 1.78
|  |  | Ф-13 | [5 empty] | 0.58
|  |  | Ф-15 | [5 empty] | 1.79
|  |  | Ф-17 | [5 empty] | 1.72
|  |  | Ф-27 | [5 empty] | 0.51
|  |  | Ф-33 | [5 empty] | 0
|  |  | Ф-35 | [5 empty] | 0.88
28 | АО "МОЭСК" |  | Ф-8 | [5 empty] | 0.93
|  |  | Ф-12 | [5 empty] | 0.001
|  |  | Ф-20 | [5 empty] | 0.27
|  |  | Ф-24 | [5 empty] | 1.48
|  |  | Ф-26 | [5 empty] | 0.95
|  |  | Ф-28 | [5 empty] | 1.13
29 | АО "ММРП" | ПС 57 | Ф-9 | ДУ | 20 |  |  |  | 1.41
|  |  | Ф-10 | [5 empty] | 0.16
|  |  | Ф-15 | [5 empty] | 0.22
|  |  | Ф-16 | [5 empty] | 1.22
|  |  | Ф-18 | [5 empty] | 0
30 | АО "МОЭСК" |  | ф-19 | [5 empty] | 0.05
|  |  | Ф-21 | [5 empty] | 0
|  |  | Ф-22 | [5 empty] | 0.36
31 | ООО "Мурманская судоверфь-Энергосеть" |  | Ф-11 | [5 empty] | 0.73
|  |  | Ф-12 | [5 empty] | 0.48
32 | ИП Рейзвих |  | ф-17 | [5 empty] | 0.08
33 | ООО "Первый Мурманский терминал" |  | Ф-13 | [5 empty] | 0
|  |  | Ф-14 | [5 empty] | 0
|  |  | Ф-20 | [5 empty] | 0.56
34 | КНЦ РАН, ФГБОУ ВО "МГТУ |  | Ф-23 | [5 empty] | 0.09
|  |  | Ф-24 | [5 empty] | 0.89
35 | АО «Управление Отходами» (Ф-22), Радиостанция №3 (Ф-16), РЭС "Александровский " (Ф-10), ООО «Спектрум» АО "НТ "Лавна" (Ф-24), ООО "ОленБетон" (Ф-26), УК ООО "Кола ЖКХ", МУП Кольского района «УЖКХ» (Ф-12), (Ф-18) ПАО Ростелеком, ПАО Теле2, ПАО МТС, ПАО Мегафон, АО "Ямалтранстрой" | ПС 3 | В-6 Т-2 (2 сек. 6 кВ), | ДУ | 20 |  |  |  | 1.08
36 | ООО «Спектрум» (АО "НТ "Лавна") | ПС 3 | Ф-23 | [5 empty] | 0
37 | МУП Кольского района «УЖКХ». | ПС 3 | Ф-15 | [5 empty] | 0.01
38 | ООО "Полярная звезда" | ПС 3 | Ф-13 | [5 empty] | 0.003
39 | РЭС "Александровский " | ПС 3 | Ф-11 | [5 empty] | 0
40 | ООО "Полярная звезда", ПАО Ростелеком, ПАО Теле2, ПАО МТС, АО "Ямалтранстрой" | ПС 3 | Ф-9 | [5 empty] | 0.64
41 | АО "Олкон" | ПС 330 Оленегорск | Л-76 | ОП (КПМЭС) | 20 |  |  |  | 0.85
42 | ОМЗ ПС 96 | ПС 330 Оленегорск | Л-72, Л-73 | ОП (КПМЭС) | 20 |  |  |  |  | 0.57
43 | ООО "ЛГОК" | ПС 31 | Ф-5 | ОП ( потребителя) | 20 |  |  |  |  | 2.65
|  |  | Ф-8 | [6 empty] | 1.36
|  |  | Ф-7 | [6 empty] | 0.74
44 | ООО "НОВАТЭК-Мурманск" | ПС 150 кВ Белокаменка | присоединения ООО "НОВАТЭК-Мурманск" | ОП ( потребителя) | 20 | [6 empty] | 2.17
45 |  |  | Район севера г. Мурманска, г. Североморска энергосистемы Мурманской области (п. 5.3)
46 | ООО "СК "Северо-Запада" (ф-23), ПАО «НК Роснефть»- Мурманскнефтепродукт» (ф-29), АО МОЭСК (ф-3,5,7,9,15,17,27,31), ООО "Людмила плюс" (ф-21) | ПС 64 | В-6 Т-1 (1 сек.6 кВ) | ДУ | 5 |  |  |  |  | 4.74
47 | АО МОЭСК |  | Ф-4 | [6 empty] | 0.59
|  |  | Ф-6 | [6 empty] | 0.63
|  |  | Ф-16 | [6 empty] | 1.01
|  |  | Ф-18 | [6 empty] | 0.69
48 | ПАО «НК Роснефть»- Мурманскнефтепродукт» |  | Ф-22 | [6 empty] | 0.04
49 | ООО "Людмила плюс" |  | Ф-24 | [6 empty] | 0
50 | АО МОЭСК (ф-13,14,15,16), АО "Кипрей" (ф-11,12,Т-3, Т-4), ООО "Рампаж" (Т-5, Т-6) | ПС 419 | В-6 Т-1 В-6 Т-2 (1 и 2 секции 6 кВ) | ДУ | 5 |  |  |  |  | 5.82
51 | Потребители ПС 335: ООО ЛК Уралсиб (ООО «Техноинвест») (ф-23,24) АО "Электротранспорт" (ф-21,22) ИП Якимов А.Г. (ф-16), АО МОЭСК (ф-4,5,7,8,14,15,17,18,19,20) | ПС 6 | Выключатели линий 35 кВ ВМ-38, ВМ-39 (ПС 335) | ОП (МФ) | 5 | [5 empty] | 9
52 | ООО "ПКФ Завод Ремстроймаш" | ПС 6 | Ф-27 | ОП (МФ) | 20 | [5 empty] | 1.46
|  |  | Ф-28 | [7 empty] | 0
53 | ИП Мищук |  | ф-29 | ОП (МФ) | [6 empty] | 0.03
54 | ООО"Базис-М" |  | Ф-12 | ОП (МФ) | [6 empty] | 0
|  |  | Ф-45 | [7 empty] | 0.56
55 | ООО "Возрождение" |  | Ф-13 | ОП (МФ) | [6 empty] | 0.32
|  |  | Ф-24 | [7 empty] | 0.01
56 | ООО "КронЭнергоСети" |  | Ф-7 | ОП (МФ) | [6 empty] | 0.25
|  |  | Ф-8 | [7 empty] | 0
57 | АО "МОЭСК" |  | Ф-16 | ОП (МФ) | [6 empty] | 1.17
|  |  | Ф-30 | [7 empty] | 1.23
|  |  | Ф-31 | [7 empty] | 0.12
|  |  | Ф-43 | [7 empty] | 0.91
58 | АО "МЭС" |  | Ф-3 | ОП (МФ) | [6 empty] | 0.26
|  |  | Ф-42 | [7 empty] | 0.6
59 | ООО Жаднов |  | ф-48 | ОП (МФ) | [6 empty] | 0.42
60 | ООО «Корд Компани» | ПС 388 | Ф-30 | ДУ | 20 |  |  | 0.01
|  |  | Ф-33 |  |  |  |  | 0.03
61 | ООО "МурманФиш" |  | Ф-7 |  |  |  |  | 0.16
62 | АО МОЭСК |  | Ф-5 |  |  |  |  | 0.3
|  |  | Ф-6 |  |  |  |  | 0.06
|  |  | Ф-24 |  |  |  |  | 0.14
|  |  | Ф-25 |  |  |  |  | 0
|  |  | Ф-27 |  |  |  |  | 0.02
63 | АО "МЭС" |  | Ф-3 |  |  |  |  | 0.01
|  |  | Ф-4 |  |  |  |  | 0.01
64 | Тангра ойл (35 СРЗ*) |  | Ф-20 |  |  |  |  | 0
|  |  | Ф-26 |  |  |  |  | 0
|  |  | Ф-29 |  |  |  |  | 0
65 | ПАО "ММТП" | ПС 301 | Ф-15 | ОВБ (МФ) | 60 | [6 empty] | 1.29
|  |  | Ф-19 | ОВБ (МФ) | [7 empty] | 0.99
|  |  | Ф-20 | ОВБ (МФ) | [7 empty] | 0.53
|  |  | Ф-44 | ОВБ (МФ) | [7 empty] | 1.1
66 | АО "МОЭСК" |  | Ф-3 | ОВБ (МФ) | [7 empty] | 1.4
|  |  | Ф-4 | ОВБ (МФ) | [7 empty] | 0.11
|  |  | Ф-8 | ОВБ (МФ) | [7 empty] | 0.36
|  |  | Ф-24 | ОВБ (МФ) | [7 empty] | 0.77
|  |  | Ф-34 | ОВБ (МФ) | [7 empty] | 0.66
|  |  | Ф-35 | ОВБ (МФ) | [7 empty] | 0.23
|  |  | Ф-45 | ОВБ (МФ) | [7 empty] | 0.84
|  |  | Ф-55 | ОВБ (МФ) | [7 empty] | 0.17
|  |  | Ф-56 | ОВБ (МФ) | [7 empty] | 0.09
67 | ООО Крондекс |  | ф-16 | ОВБ (МФ) | [7 empty] | 0.76
68 | Агросфера |  | ф-51 | ОВБ (МФ) | [7 empty] | 0.05
69 | АО "Электротранспорт" |  | Ф-5 | ОВБ (МФ) | [7 empty] | 0.2
|  |  | Ф-10 | ОВБ (МФ) | [7 empty] | 0.001
70 | АО "МОЭСК" (4,35,43) | ПС 389 | Ф-4 | ОВБ (МФ) | 60 | [5 empty] | 0.06
|  |  | Ф-35 | ОВБ (МФ) | [6 empty] | 0.89
|  |  | Ф-43 | ОВБ (МФ) | [6 empty] | 0.59
71 | ПАО "Завод ТБО" |  | Ф-10 | ОВБ (МФ) | [6 empty] | 0.59
|  |  | Ф-17 | ОВБ (МФ) | [6 empty] | 0.16
72 | ООО "Лида" |  | ф-32 | ОВБ (МФ) | [6 empty] | 0.001
73 | ФКУ Упрдор "Кола" |  | ф-39 | ОВБ (МФ) | [6 empty] | 0.001
74 | ПАО "МТЭЦ" |  | Ф-7 | ОВБ (МФ) | [6 empty] | 0.53
|  |  | Ф-20 | ОВБ (МФ) | [6 empty] | 0.86
|  |  | Ф-36 | ОВБ (МФ) | [6 empty] | 0
75 | ООО "Стоун-Трэйд" |  | ф-42 | ОВБ (МФ) | [6 empty] | 0
76 | АО "МОЭСК" | ПС 302 | Ф-4 | ОВБ (МФ) | 60 | [7 empty] | 1.78
|  |  | Ф-5 | ОВБ (МФ) | [8 empty] | 0.24
|  |  | Ф-6 | ОВБ (МФ) | [8 empty] | 0.2
|  |  | Ф-15 | ОВБ (МФ) | [8 empty] | 1.19
|  |  | Ф-34 | ОВБ (МФ) | [8 empty] | 0.83
77 | ООО "ФинСан" |  | Ф-3 | ОВБ (МФ) | [8 empty] | 0.001
|  |  | Ф-8 | ОВБ (МФ) | [8 empty] | 0.52
|  |  | Ф-46 | ОВБ (МФ) | [8 empty] | 0.19
78 | АО "Электротранспорт" |  | Ф-32 | ОВБ (МФ) | [8 empty] | 0.1
|  |  | Ф-44 | ОВБ (МФ) | [8 empty] | 0.18
79 | ООО "Евро-Линия" |  | ф-38 | ОВБ (МФ) | [8 empty] | 0.01
80 | ЗАО "Кольская инжиниринговая Компания" |  | Ф-36 | ОВБ (МФ) | [8 empty] | 0.05
|  |  | Ф-43 | ОВБ (МФ) | [8 empty] | 0.02
|  |  | Ф-49 | ОВБ (МФ) | [8 empty] | 0
81 | РЭС "Североморский" филиала "Северо-Западный" АО "Оборонэнерго" | ПС 326 ПС 319 | присоединения в сети потребителя | ОП (потребителя) | 20 | [9 empty] | 1.23
82 | РЭС "Североморский" филиала "Северо-Западный" АО "Оборонэнерго" | ПС 2 ПС 56 | присоединения в сети потребителя | ОП (потребителя) | 20 | [5 empty] | 3.9
83 |  |  | Район г. Ковдора энергосистемы Мурманской области ( п. 5.4)
84 | АО "Ковдорский ГОК" | ПС 40А, 40Б, ПС 40В | присоединения в сети потребителя | ОП (потребителя) | 20 | [8 empty] | 11.33
85 |  |  | Район г. Мончегорска, г. Апатиты энергосистемы Мурманской области (п. 5.5)
86 | АО "Кольская ГМК" пл.Мончегорск | РП-8 ГМК от ПС11А, ПС-11Б , РП-14 ГМК от ПС11А | присоединения в сети потребителя | ОП ( потребителя) | 20 | [9 empty] | 17.69
87 | АО "Северо -Западная Фосфорная Компания" | ПС -150 кВ "Олений ручей" | присоединения в сети потребителя | ОП ( потребителя) | 20 | [6 empty] | 3.68
88 | АО "Апатит" | АО "Апатит" АНОФ-2 АНОФ-3 | присоединения в сети потребителя | ОП (потребителя) | 60 | [7 empty] | 31.2
89 | АО "Апатит" | АО "Апатит" АНОФ-2 АНОФ-3 | присоединения в сети потребителя | ОП ( потребителя) | 60 |  |  |  |  | 16.8
ИТОГО |  |  |  |  | до 5 мин. | 2.04 | 16.616 | 39.958 | 39.958 | 53.478 | 62.478 | 62.478 | 62.478 | 62.478 | 62.478
[5 empty] | от 5 до 20 мин | 0 | 0 | 0.74 | 19.75 | 25.07 | 36.31 | 42.16 | 42.16 | 72.99 | 91.91
[5 empty] | от 20 до 60 мин. | 0 | 0 | 0 | 0 | 16.8 | 20.482 | 30.033 | 66.544 | 66.544 | 66.544
[5 empty] | всего | 2.04 | 16.616 | 40.698 | 59.708 | 95.348 | 119.27 | 134.671 | 171.182 | 202.012 | 220.932
[5 empty] | всего по ДУ | 2.04 | 16.616 | 40.698 | 62.689 | 76.209 | 76.209 | 76.209 | 76.209 | 76.209 | 76.209
в т.ч по району севернее г. Мончегорска энергосистемы Мурманской области п. 5.2) |  |  |  |  | до 5 мин. | 2.04 | 16.616 | 39.958 | 39.958 | 53.478 | 62.478 | 62.478 | 62.478 | 62.478 | 62.478
[5 empty] | от 5 до 20 мин. | 0 | 0 | 0.74 | 23.581 | 28.901 | 40.141 | 42.311 | 42.311 | 42.311 | 43.541
[5 empty] | от 20 до 60 мин. | 0 | 0 | 0 | 0 | 0 | 3.682 | 13.233 | 18.544 | 18.544 | 18.544
[5 empty] | всего | 2.04 | 16.616 | 40.698 | 63.539 | 82.379 | 106.301 | 118.022 | 123.333 | 123.333 | 124.563
[5 empty] | всего по ДУ | 2.04 | 16.616 | 40.698 | 62.689 | 76.209 | 76.209 | 76.209 | 76.209 | 76.209 | 76.209
Район севера г. Мурманска, г. Североморска энергосистемы Мурманской области (п. 5.3) |  |  |  |  | до 5 мин. | 0 | 0 | 0 | 0 | 13.52 | 22.52 | 22.52 | 22.52 | 22.52 | 22.52
[5 empty] | от 5 до 20 мин. | 0 | 0 | 0.74 | 0.74 | 0.74 | 11.98 | 11.98 | 11.98 | 11.98 | 13.21
[5 empty] | от 20 до 60 мин. | 0 | 0 | 0 | 0 | 0 | 3.682 | 13.233 | 18.544 | 18.544 | 18.544
[5 empty] | всего | 0 | 0 | 0.74 | 0.74 | 14.26 | 38.182 | 47.733 | 53.044 | 53.044 | 54.274
[5 empty] | всего по ДУ | 0 | 0 | 0.74 | 0.74 | 14.26 | 14.26 | 14.26 | 14.26 | 14.26 | 14.26
в т.ч. по району г. Ковдора энергосистемы Мурманской области ( п. 5.4): |  |  |  |  | до 5 мин. | 0 | 0 | 0 | 0 | 0 | 0 | 0 | 0 | 0 | 0
[5 empty] | от 5 до 20 мин. | 0 | 0 | 0 | 0 | 0 | 0 | 0 | 0 | 11.33 | 11.33
[5 empty] | от 20 до 60 мин. | 0 | 0 | 0 | 0 | 0 | 0 | 0 | 0 | 0 | 0
[5 empty] | всего | 0 | 0 | 0 | 0 | 0 | 0 | 0 | 0 | 11.33 | 11.33
[5 empty] | всего по ДУ | 0 | 0 | 0 | 0 | 0 | 0 | 0 | 0 | 0 | 0
в т.ч. по району г. Мончегорска, г. Апатиты энергосистемы Мурманской области ( п. 5.5): |  |  |  |  | до 5 мин. | 0 | 0 | 0 | 0 | 0 | 0 | 0 | 0 | 0 | 0
[5 empty] | от 5 до 20 мин. | 0 | 0 | 0 | 0 | 0 | 0 | 3.68 | 3.68 | 3.68 | 21.37
[5 empty] | от 20 до 60 мин. | 0 | 0 | 0 | 0 | 16.8 | 16.8 | 16.8 | 48 | 48 | 48
[5 empty] | всего | 0 | 0 | 0 | 0 | 16.8 | 16.8 | 20.48 | 51.68 | 51.68 | 69.37
[5 empty] | всего по ДУ | 0 | 0 | 0 | 0 | 0 | 0 | 0 | 0 | 0 | 0
1. Величина потребления электрической мощности потребителей, указанная в графике, определена для условий прохождения максимума нагрузок при среднесуточных температурах наружного воздуха соответствующих температуре наиболее холодной пятидневки с обеспеченностью 0,92 (-30,8°С)
Первый заместитель директора - Главный инженер Мурманского филиала ПАО "МРСК Северо-Запада" _____________________ Б.В.Казаков
Быкова ТИ
(81553) 68-026
ИТОГО |  |  |  |  | до 5 мин. | 2.04 | 16.616 | 39.958 | 39.958 | 53.478 | 62.478 | 62.478 | 62.478 | 62.478 | 62.478
[5 empty] | от 5 до 20 мин | 0 | 0 | 0.74 | 23.581 | 28.901 | 40.141 | 45.991 | 45.991 | 76.821 | 95.741
[5 empty] | от 20 до 60 мин. | 0 | 0 | 0 | 0 | 16.8 | 20.482 | 30.033 | 66.544 | 66.544 | 66.544
[5 empty] | всего | 2.04 | 16.616 | 40.698 | 63.539 | 99.179 | 123.101 | 138.502 | 175.013 | 205.843 | 224.763
[5 empty] | всего по ДУ | 2.04 | 16.616 | 40.698 | 62.689 | 76.209 | 76.209 | 76.209 | 76.209 | 76.209 | 76.209
в т.ч по району севернее г. Мончегорска энергосистемы Мурманской области п. 5.2) |  |  |  |  | до 5 мин. | 2.04 | 16.616 | 39.958 | 39.958 | 53.478 | 62.478 | 62.478 | 62.478 | 62.478 | 62.478
[5 empty] | от 5 до 20 мин. | 0 | 0 | 0.74 | 23.581 | 28.901 | 40.141 | 42.311 | 42.311 | 42.311 | 43.541
[5 empty] | от 20 до 60 мин. | 0 | 0 | 0 | 0 | 0 | 3.682 | 13.233 | 18.544 | 18.544 | 18.544
[5 empty] | всего | 2.04 | 16.616 | 40.698 | 63.539 | 82.379 | 106.301 | 118.022 | 123.333 | 123.333 | 124.563
[5 empty] | всего по ДУ | 2.04 | 16.616 | 40.698 | 62.559 | 76.079 | 76.079 | 76.079 | 76.079 | 76.079 | 76.079
Район севера г. Мурманска, г. Североморска энергосистемы Мурманской области (п. 5.3) |  |  |  |  | до 5 мин. | 0 | 0 | 0 | 0 | 13.52 | 22.52 | 22.52 | 22.52 | 22.52 | 22.52
[5 empty] | от 5 до 20 мин. | 0 | 0 | 0.74 | 0.74 | 0.74 | 11.98 | 11.98 | 11.98 | 11.98 | 13.21
[5 empty] | от 20 до 60 мин. | 0 | 0 | 0 | 0 | 0 | 3.682 | 13.233 | 18.544 | 18.544 | 18.544
[5 empty] | всего | 0 | 0 | 0.74 | 0.74 | 14.26 | 38.182 | 47.733 | 53.044 | 53.044 | 54.274
[5 empty] | всего по ДУ | 0 | 0 | 0.74 | 0.74 | 14.26 | 14.26 | 14.26 | 14.26 | 14.26 | 14.26
в т.ч. по району г. Ковдора энергосистемы Мурманской области ( п. 5.4): |  |  |  |  | до 5 мин. | 0 | 0 | 0 | 0 | 0 | 0 | 0 | 0 | 0 | 0
[5 empty] | от 5 до 20 мин. | 0 | 0 | 0 | 0 | 0 | 0 | 0 | 0 | 11.33 | 11.33
[5 empty] | от 20 до 60 мин. | 0 | 0 | 0 | 0 | 0 | 0 | 0 | 0 | 0 | 0
[5 empty] | всего | 0 | 0 | 0 | 0 | 0 | 0 | 0 | 0 | 11.33 | 11.33
[5 empty] | всего по ДУ | 0 | 0 | 0 | 0 | 0 | 0 | 0 | 0 | 0 | 0
в т.ч. по району г. Мончегорска, г. Апатиты энергосистемы Мурманской области ( п. 5.5): |  |  |  |  | до 5 мин. | 0 | 0 | 0 | 0 | 0 | 0 | 0 | 0 | 0 | 0
[5 empty] | от 5 до 20 мин. | 0 | 0 | 0 | 0 | 0 | 0 | 3.68 | 3.68 | 3.68 | 21.37
[5 empty] | от 20 до 60 мин. | 0 | 0 | 0 | 0 | 16.8 | 16.8 | 16.8 | 48 | 48 | 48
[5 empty] | всего | 0 | 0 | 0 | 0 | 16.8 | 16.8 | 20.48 | 51.68 | 51.68 | 69.37
[5 empty] | всего по ДУ | 0 | 0 | 0 | 0 | 0 | 0 | 0 | 0 | 0 | 0

## 12
ГРАФИК
временного отключения потребления на 2020/2021гг.
по Мурманскому филиалу ПАО «МРСК Северо-Запада» на территории Мурманской области
№ п/п | Потребитель | Наименование подстанции | Наименование фидера | способ ввода отключения по графику | время отключения (мин.) | очереди ограничения, МВт
[6 empty] | I | II | III | IV | V | VI | VII | VIII | IX | X
1 | Филиал АО "СУАЛ" КАЗ-СУАЛ | ГЭС 3 | КПП-1,КПП-2 | ОП ( потребителя) | 20 | [8 empty] | 19.5
2 |  |  | Район севернее г. Мончегорска энергосистемы Мурманской области (п. 5.2)
3 | АО "Олкон" | ПС 30 | ф-31 | ДУ | 5 | 1.9
4 | АО "Олкон" | ПС 30 | ШП-1 | ДУ | 5 |  | 6.07
5 | АО "Олкон" | ПС 30 | ШП-2 | ДУ | 5 |  | 8.6
6 | АО "Олкон" | ПС 30 | ф-18 | ДУ | 5 |  | 0.03
|  |  | ф-23 |  |  |  | 0.006
|  |  | ф-30 |  |  |  | 0
7 | АО "Кольская ГМК" пл. Заполярный-Никель | ТП-93 КГМК от ПС 20а | ЭП №3 (М-82 от ПС 20А) | ДУ | 5 | 0
8 | АО "Кольская ГМК" пл. Заполярный-Никель | ТП-95 КГМК от ПС 20а | ЭП №5 (М-86 от ПС 20А) | ДУ | 5 |  | 0
9 | ОСНТ (9км а/дороги), П/Ф"Снежная", ООО "Параллель 68", "Норд-бот", ООО "Спецгруз", Антик, "Упрдор" Кола | ПС 89 | В-6 Т-1 В-6 Т-2 (1 и 2 секции 6 кВ) | ДУ | 5 |  |  | 0.64
10 | АО МОЭСК (Ф-16,20,23,27) ООО «Технострой» (Ф-19) ФКУ Упрдор «Кола» (Ф-15) ООО СНТСН "Север-1" (Ф-14) ИП Арчинов, ООО "Евро-линия" (Ф-11,12) ДНП «Кола» (Ф-8), ООО «С/К Пригородный» (Ф-6), (Ф-18) : ООО ЧУБ, ООО "ОленБетон", "Гамма -Колор",ИП "Березнюк", АГК №375, АГК №350,СНП "Свой дом" | ПС 108 | В-6 Т-3 В-6 Т-4 (1 и 2 секции 6 кВ) | ДУ | 5 |  |  | 3.12
11 | МОЭСК (Ф-1,3,5,20,23,26), АО «Комбинат «Стройконструкция» (Ф-2), Радиус глобал (Ф-8), КПК "Арктика" (Ф-7,10), ОАО "РЖД" (Ф-14,19), "Колтак"(Ф-25 к.1), ООО "ПТК ГРАНИ", ИП Воротынцева (Ф-17,18), АО «Мурманэнергосбыт» (Ф-23), АО «АМНГР» (Ф-21,22), (Ф-13): Радиостанция №2, ООО "Трест Мурманскморстрой" "Кола Трейд+",СТО "Владимир", ПАО "Мурманоблгаз"(управление), Севрыбхолодфлот, ДНТ "Дорожное 6", ДНТ "Радуга", ДНТ "Северная усадьба", БизнесПроект, "Спецтехнология" | ПС 8 | В-6 Т-1 В-6 Т-2 (1 и 2 секции 6 кВ) | ДУ | 5 |  |  | 4.81
12 | ООО «Рыбная компания «Полярное море+» (Ф-18,21), ООО «Спектрум» (АО "Нефтяной терминал "Лавна") (Ф-3,4,10,11,19,24) ООО «Спектрум» (ОАО "МАГЭ") (Ф-16) ООО "МТП "Лавна"" (Ф-17) | ПС 100 | выключатели В-10 Т-1 В-10 Т-2 (1 и 2 секции 10 кВ) | ДУ | 5 |  |  | 1.69
13 | Потребители ПС 338 : ММБУ «УДХ» (Ф-3) МОЭСК (Ф-4,6,7,11,16,21), ООО "Кристи" (Ф-26,27), ИП Хлебушкин (Ф-25,30), ООО “Огни Мурманска-Спорт”(Ф-24), АО "Электротранспорт" (Ф-22,23), ООО «ФинСан» (Ф-5,28), ООО «Лабиринт +» (Ф-8), ООО "Ремстройснаб" (Ф-9,20) ООО "Севертранс" (Ф-20) | ПС 53 | ВМ -28, ВМ-29 (ПС 338) | ДУ | 5 |  |  | 6.34
14 | АО МОЭСК (ф-7,9,11,13), АО «Электротранспорт» (Ф-21), ГАУМО «ЦСП» (Ф-25) ООО "Терминал", Диал, Диком, МБУ "УДХ", "Норд Вест", ООО "Тетра", ООО "Людмила+", ООО "Адмантстрой", ООО "Руссрой-М", Склад "Строймакс", "Автодор", Колбасный цех,ООО "Фрегат", "ЭхоНорд" | ПС 53 | В-6 Т-1 (1 секция 6 кВ) | ДУ | 5 |  |  | 3.09
15 | ООО “Огни Мурманска-Спорт” | ПС 53 | Ф-26 | ДУ | 5 |  |  | 0.29
16 | ГАУМО «ЦСП» |  | Ф-24 |  |  |  |  | 0.14
17 | АО «Электротранспорт» |  | Ф-20 |  |  |  |  | 0.002
18 | ООО “Огни Мурманска-Спорт” ИП Кузнецова |  | Ф-12 |  |  |  |  | 0.06
19 | АО МОЭСК |  | Ф-6 |  |  |  |  | 1.28
|  |  | Ф-8 |  |  |  |  | 1.82
|  |  | Ф-10 |  |  |  |  | 0.25
20 | АО "Электротранспорт" | ПС 4 | Ф-14 | ДУ | 20 |  |  |  | 0.004
|  |  | Ф-22 | [5 empty] | 0.001
|  |  | Ф-29 | [5 empty] | 0.12
|  |  | Ф-39 | [5 empty] | 0.04
21 | ООО "Континент" |  | Ф-6 | [5 empty] | 0.18
|  |  | Ф-23 | [5 empty] | 0
22 | АО "Мурманскпромстрой" |  | Ф-7 | [5 empty] | 0.1
23 | ФГБУ "ЦЖКУ" ОСК СФ МОРФ ЖЭКО №1 (Нах.уч-ще) |  | Ф-3 | [5 empty] | 0.19
|  |  | Ф-34 | [5 empty] | 0.08
24 | ЗАО "Кипрей" |  | Ф-18 | [5 empty] | 1.29
25 | АО "Комбинат "Стройконструкция" |  | Ф-25 | [5 empty] | 0.01
26 | ПАО "МТЭЦ" |  | Ф-31 | [5 empty] | 0
|  |  | Ф-10 | [5 empty] | 0
27 | АО "МОЭСК" |  | Ф-5 | [5 empty] | 1.84
|  |  | Ф-13 | [5 empty] | 0.63
|  |  | Ф-15 | [5 empty] | 1.81
|  |  | Ф-17 | [5 empty] | 1.73
|  |  | Ф-27 | [5 empty] | 0.5
|  |  | Ф-33 | [5 empty] | 0
|  |  | Ф-35 | [5 empty] | 0.86
28 | АО "МОЭСК" |  | Ф-8 | [5 empty] | 0.91
|  |  | Ф-12 | [5 empty] | 0
|  |  | Ф-20 | [5 empty] | 0.28
|  |  | Ф-24 | [5 empty] | 1.48
|  |  | Ф-26 | [5 empty] | 0.93
|  |  | Ф-28 | [5 empty] | 1.13
29 | АО "ММРП" | ПС 57 | Ф-9 | ДУ | 20 |  |  |  | 1.38
|  |  | Ф-10 | [5 empty] | 0.08
|  |  | Ф-15 | [5 empty] | 0.22
|  |  | Ф-16 | [5 empty] | 1.17
|  |  | Ф-18 | [5 empty] | 0
30 | АО "МОЭСК" |  | ф-19 | [5 empty] | 0.06
|  |  | Ф-21 | [5 empty] | 0
|  |  | Ф-22 | [5 empty] | 0.38
31 | ООО "Мурманская судоверфь-Энергосеть" |  | Ф-11 | [5 empty] | 0.54
|  |  | Ф-12 | [5 empty] | 0.46
32 | ИП Рейзвих |  | ф-17 | [5 empty] | 0.1
33 | ООО "Первый Мурманский терминал" |  | Ф-13 | [5 empty] | 0
|  |  | Ф-14 | [5 empty] | 0
|  |  | Ф-20 | [5 empty] | 0.46
34 | КНЦ РАН, ФГБОУ ВО "МГТУ |  | Ф-23 | [5 empty] | 0.09
|  |  | Ф-24 | [5 empty] | 0.96
35 | АО «Управление Отходами» (Ф-22), Радиостанция №3 (Ф-16), РЭС "Александровский " (Ф-10), ООО «Спектрум» АО "НТ "Лавна" (Ф-24), ООО "ОленБетон" (Ф-26), УК ООО "Кола ЖКХ", МУП Кольского района «УЖКХ» (Ф-12), (Ф-18) ПАО Ростелеком, ПАО Теле2, ПАО МТС, ПАО Мегафон, АО "Ямалтранстрой" | ПС 3 | В-6 Т-2 (2 сек. 6 кВ), | ДУ | 20 |  |  |  | 1.08
36 | ООО «Спектрум» (АО "НТ "Лавна") | ПС 3 | Ф-23 | [5 empty] | 0
37 | МУП Кольского района «УЖКХ». | ПС 3 | Ф-15 | [5 empty] | 0.01
38 | ООО "Полярная звезда" | ПС 3 | Ф-13 | [5 empty] | 0.003
39 | РЭС "Александровский " | ПС 3 | Ф-11 | [5 empty] | 0
40 | ООО "Полярная звезда", ПАО Ростелеком, ПАО Теле2, ПАО МТС, АО "Ямалтранстрой" | ПС 3 | Ф-9 | [5 empty] | 0.65
41 | АО "Олкон" | ПС 330 Оленегорск | Л-76 | ОП (КПМЭС) | 20 |  |  |  | 1.27
42 | ОМЗ ПС 96 | ПС 330 Оленегорск | Л-72, Л-73 | ОП (КПМЭС) | 20 |  |  |  |  | 0.54
43 | ООО "ЛГОК" | ПС 31 | Ф-5 | ОП ( потребителя) | 20 |  |  |  |  | 2.64
|  |  | Ф-8 | [6 empty] | 1.41
|  |  | Ф-7 | [6 empty] | 0.74
44 | ООО "НОВАТЭК-Мурманск" | ПС 150 кВ Белокаменка | присоединения ООО "НОВАТЭК-Мурманск" | ОП ( потребителя) | 20 | [6 empty] | 1.86
45 |  |  | Район севера г. Мурманска, г. Североморска энергосистемы Мурманской области (п. 5.3)
46 | ООО "СК "Северо-Запада" (ф-23), ПАО «НК Роснефть»- Мурманскнефтепродукт» (ф-29), АО МОЭСК (ф-3,5,7,9,15,17,27,31), ООО "Людмила плюс" (ф-21) | ПС 64 | В-6 Т-1 (1 сек.6 кВ) | ДУ | 5 |  |  |  |  | 4.78
47 | АО МОЭСК |  | Ф-4 | [6 empty] | 0.62
|  |  | Ф-6 | [6 empty] | 0.63
|  |  | Ф-16 | [6 empty] | 1.05
|  |  | Ф-18 | [6 empty] | 0.75
48 | ПАО «НК Роснефть»- Мурманскнефтепродукт» |  | Ф-22 | [6 empty] | 0.04
49 | ООО "Людмила плюс" |  | Ф-24 | [6 empty] | 0
50 | АО МОЭСК (ф-13,14,15,16), АО "Кипрей" (ф-11,12,Т-3, Т-4), ООО "Рампаж" (Т-5, Т-6) | ПС 419 | В-6 Т-1 В-6 Т-2 (1 и 2 секции 6 кВ) | ДУ | 5 |  |  |  |  | 5.88
51 | Потребители ПС 335: ООО ЛК Уралсиб (ООО «Техноинвест») (ф-23,24) АО "Электротранспорт" (ф-21,22) ИП Якимов А.Г. (ф-16), АО МОЭСК (ф-4,5,7,8,14,15,17,18,19,20) | ПС 6 | Выключатели линий 35 кВ ВМ-38, ВМ-39 (ПС 335) | ОП (МФ) | 5 | [5 empty] | 8.98
52 | ООО "ПКФ Завод Ремстроймаш" | ПС 6 | Ф-27 | ОП (МФ) | 20 | [5 empty] | 1.57
|  |  | Ф-28 | [7 empty] | 0
53 | ИП Мищук |  | ф-29 | ОП (МФ) | [6 empty] | 0.03
54 | ООО"Базис-М" |  | Ф-12 | ОП (МФ) | [6 empty] | 0
|  |  | Ф-45 | [7 empty] | 0.53
55 | ООО "Возрождение" |  | Ф-13 | ОП (МФ) | [6 empty] | 0.32
|  |  | Ф-24 | [7 empty] | 0.01
56 | ООО "КронЭнергоСети" |  | Ф-7 | ОП (МФ) | [6 empty] | 0.32
|  |  | Ф-8 | [7 empty] | 0
57 | АО "МОЭСК" |  | Ф-16 | ОП (МФ) | [6 empty] | 1.2
|  |  | Ф-30 | [7 empty] | 1.24
|  |  | Ф-31 | [7 empty] | 0.12
|  |  | Ф-43 | [7 empty] | 0.9
58 | АО "МЭС" |  | Ф-3 | ОП (МФ) | [6 empty] | 0.23
|  |  | Ф-42 | [7 empty] | 0.43
59 | ООО Жаднов |  | ф-48 | ОП (МФ) | [6 empty] | 0.47
60 | ООО «Корд Компани» | ПС 388 | Ф-30 | ДУ | 20 |  |  | 0.01
|  |  | Ф-33 |  |  |  |  | 0.04
61 | ООО "МурманФиш" |  | Ф-7 |  |  |  |  | 0.15
62 | АО МОЭСК |  | Ф-5 |  |  |  |  | 0.28
|  |  | Ф-6 |  |  |  |  | 0.06
|  |  | Ф-24 |  |  |  |  | 0.18
|  |  | Ф-25 |  |  |  |  | 0
|  |  | Ф-27 |  |  |  |  | 0.03
63 | АО "МЭС" |  | Ф-3 |  |  |  |  | 0.01
|  |  | Ф-4 |  |  |  |  | 0.01
64 | Тангра ойл (35 СРЗ*) |  | Ф-20 |  |  |  |  | 0
|  |  | Ф-26 |  |  |  |  | 0
|  |  | Ф-29 |  |  |  |  | 0
65 | ПАО "ММТП" | ПС 301 | Ф-15 | ОВБ (МФ) | 60 | [6 empty] | 0.91
|  |  | Ф-19 | ОВБ (МФ) | [7 empty] | 0.81
|  |  | Ф-20 | ОВБ (МФ) | [7 empty] | 0.48
|  |  | Ф-44 | ОВБ (МФ) | [7 empty] | 0.64
66 | АО "МОЭСК" |  | Ф-3 | ОВБ (МФ) | [7 empty] | 1.47
|  |  | Ф-4 | ОВБ (МФ) | [7 empty] | 0.12
|  |  | Ф-8 | ОВБ (МФ) | [7 empty] | 0.38
|  |  | Ф-24 | ОВБ (МФ) | [7 empty] | 0.77
|  |  | Ф-34 | ОВБ (МФ) | [7 empty] | 0.68
|  |  | Ф-35 | ОВБ (МФ) | [7 empty] | 0.22
|  |  | Ф-45 | ОВБ (МФ) | [7 empty] | 0.85
|  |  | Ф-55 | ОВБ (МФ) | [7 empty] | 0.18
|  |  | Ф-56 | ОВБ (МФ) | [7 empty] | 0.08
67 | ООО Крондекс |  | ф-16 | ОВБ (МФ) | [7 empty] | 0.72
68 | Агросфера |  | ф-51 | ОВБ (МФ) | [7 empty] | 0.05
69 | АО "Электротранспорт" |  | Ф-5 | ОВБ (МФ) | [7 empty] | 0.2
|  |  | Ф-10 | ОВБ (МФ) | [7 empty] | 0.001
70 | АО "МОЭСК" (4,35,43) | ПС 389 | Ф-4 | ОВБ (МФ) | 60 | [5 empty] | 0.08
|  |  | Ф-35 | ОВБ (МФ) | [6 empty] | 0.89
|  |  | Ф-43 | ОВБ (МФ) | [6 empty] | 0.59
71 | ПАО "Завод ТБО" |  | Ф-10 | ОВБ (МФ) | [6 empty] | 0.62
|  |  | Ф-17 | ОВБ (МФ) | [6 empty] | 0.16
72 | ООО "Лида" |  | ф-32 | ОВБ (МФ) | [6 empty] | 0.001
73 | ФКУ Упрдор "Кола" |  | ф-39 | ОВБ (МФ) | [6 empty] | 0.001
74 | ПАО "МТЭЦ" |  | Ф-7 | ОВБ (МФ) | [6 empty] | 0.53
|  |  | Ф-20 | ОВБ (МФ) | [6 empty] | 0.86
|  |  | Ф-36 | ОВБ (МФ) | [6 empty] | 0
75 | ООО "Стоун-Трэйд" |  | ф-42 | ОВБ (МФ) | [6 empty] | 0
76 | АО "МОЭСК" | ПС 302 | Ф-4 | ОВБ (МФ) | 60 | [7 empty] | 1.74
|  |  | Ф-5 | ОВБ (МФ) | [8 empty] | 0.23
|  |  | Ф-6 | ОВБ (МФ) | [8 empty] | 0.21
|  |  | Ф-15 | ОВБ (МФ) | [8 empty] | 1.18
|  |  | Ф-34 | ОВБ (МФ) | [8 empty] | 0.85
77 | ООО "ФинСан" |  | Ф-3 | ОВБ (МФ) | [8 empty] | 0.001
|  |  | Ф-8 | ОВБ (МФ) | [8 empty] | 0.52
|  |  | Ф-46 | ОВБ (МФ) | [8 empty] | 0.19
78 | АО "Электротранспорт" |  | Ф-32 | ОВБ (МФ) | [8 empty] | 0.09
|  |  | Ф-44 | ОВБ (МФ) | [8 empty] | 0.16
79 | ООО "Евро-Линия" |  | ф-38 | ОВБ (МФ) | [8 empty] | 0.01
80 | ЗАО "Кольская инжиниринговая Компания" |  | Ф-36 | ОВБ (МФ) | [8 empty] | 0.05
|  |  | Ф-43 | ОВБ (МФ) | [8 empty] | 0.02
|  |  | Ф-49 | ОВБ (МФ) | [8 empty] | 0
81 | РЭС "Североморский" филиала "Северо-Западный" АО "Оборонэнерго" | ПС 326 ПС 319 | присоединения в сети потребителя | ОП (потребителя) | 20 | [9 empty] | 1.24
82 | РЭС "Североморский" филиала "Северо-Западный" АО "Оборонэнерго" | ПС 2 ПС 56 | присоединения в сети потребителя | ОП (потребителя) | 20 | [5 empty] | 4.04
83 |  |  | Район г. Ковдора энергосистемы Мурманской области ( п. 5.4)
84 | АО "Ковдорский ГОК" | ПС 40А, 40Б, ПС 40В | присоединения в сети потребителя | ОП (потребителя) | 20 | [8 empty] | 11.41
85 |  |  | Район г. Мончегорска, г. Апатиты энергосистемы Мурманской области (п. 5.5)
86 | АО "Кольская ГМК" пл.Мончегорск | РП-8 ГМК от ПС11А, ПС-11Б , РП-14 ГМК от ПС11А | присоединения в сети потребителя | ОП ( потребителя) | 20 | [9 empty] | 17.69
87 | АО "Северо -Западная Фосфорная Компания" | ПС -150 кВ "Олений ручей" | присоединения в сети потребителя | ОП ( потребителя) | 20 | [6 empty] | 3.68
88 | АО "Апатит" | АО "Апатит" АНОФ-2 АНОФ-3 | присоединения в сети потребителя | ОП (потребителя) | 60 | [7 empty] | 31.2
89 | АО "Апатит" | АО "Апатит" АНОФ-2 АНОФ-3 | присоединения в сети потребителя | ОП ( потребителя) | 60 |  |  |  |  | 16.8
ИТОГО |  |  |  |  | до 5 мин. | 1.9 | 16.606 | 40.138 | 40.138 | 53.888 | 62.868 | 62.868 | 62.868 | 62.868 | 62.868
[5 empty] | от 5 до 20 мин | 0 | 0 | 0.77 | 19.978 | 25.308 | 36.718 | 42.258 | 42.258 | 73.168 | 92.098
[5 empty] | от 20 до 60 мин. | 0 | 0 | 0 | 0 | 16.8 | 20.532 | 29.093 | 65.544 | 65.544 | 65.544
[5 empty] | всего | 1.9 | 16.606 | 40.908 | 60.116 | 95.996 | 120.118 | 134.219 | 170.67 | 201.58 | 220.51
[5 empty] | всего по ДУ | 1.9 | 16.606 | 40.908 | 62.666 | 76.416 | 76.416 | 76.416 | 76.416 | 76.416 | 76.416
в т.ч по району севернее г. Мончегорска энергосистемы Мурманской области п. 5.2) |  |  |  |  | до 5 мин. | 1.9 | 16.606 | 40.138 | 40.138 | 53.888 | 62.868 | 62.868 | 62.868 | 62.868 | 62.868
[5 empty] | от 5 до 20 мин. | 0 | 0 | 0.77 | 23.798 | 29.128 | 40.538 | 42.398 | 42.398 | 42.398 | 43.638
[5 empty] | от 20 до 60 мин. | 0 | 0 | 0 | 0 | 0 | 3.732 | 12.293 | 17.544 | 17.544 | 17.544
[5 empty] | всего | 1.9 | 16.606 | 40.908 | 63.936 | 83.016 | 107.138 | 117.559 | 122.81 | 122.81 | 124.05
[5 empty] | всего по ДУ | 1.9 | 16.606 | 40.908 | 62.666 | 76.416 | 76.416 | 76.416 | 76.416 | 76.416 | 76.416
Район севера г. Мурманска, г. Североморска энергосистемы Мурманской области (п. 5.3) |  |  |  |  | до 5 мин. | 0 | 0 | 0 | 0 | 13.75 | 22.73 | 22.73 | 22.73 | 22.73 | 22.73
[5 empty] | от 5 до 20 мин. | 0 | 0 | 0.77 | 0.77 | 0.77 | 12.18 | 12.18 | 12.18 | 12.18 | 13.42
[5 empty] | от 20 до 60 мин. | 0 | 0 | 0 | 0 | 0 | 3.732 | 12.293 | 17.544 | 17.544 | 17.544
[5 empty] | всего | 0 | 0 | 0.77 | 0.77 | 14.52 | 38.642 | 47.203 | 52.454 | 52.454 | 53.694
[5 empty] | всего по ДУ | 0 | 0 | 0.77 | 0.77 | 14.52 | 14.52 | 14.52 | 14.52 | 14.52 | 14.52
в т.ч. по району г. Ковдора энергосистемы Мурманской области ( п. 5.4): |  |  |  |  | до 5 мин. | 0 | 0 | 0 | 0 | 0 | 0 | 0 | 0 | 0 | 0
[5 empty] | от 5 до 20 мин. | 0 | 0 | 0 | 0 | 0 | 0 | 0 | 0 | 11.41 | 11.41
[5 empty] | от 20 до 60 мин. | 0 | 0 | 0 | 0 | 0 | 0 | 0 | 0 | 0 | 0
[5 empty] | всего | 0 | 0 | 0 | 0 | 0 | 0 | 0 | 0 | 11.41 | 11.41
[5 empty] | всего по ДУ | 0 | 0 | 0 | 0 | 0 | 0 | 0 | 0 | 0 | 0
в т.ч. по району г. Мончегорска, г. Апатиты энергосистемы Мурманской области ( п. 5.5): |  |  |  |  | до 5 мин. | 0 | 0 | 0 | 0 | 0 | 0 | 0 | 0 | 0 | 0
[5 empty] | от 5 до 20 мин. | 0 | 0 | 0 | 0 | 0 | 0 | 3.68 | 3.68 | 3.68 | 21.37
[5 empty] | от 20 до 60 мин. | 0 | 0 | 0 | 0 | 16.8 | 16.8 | 16.8 | 48 | 48 | 48
[5 empty] | всего | 0 | 0 | 0 | 0 | 16.8 | 16.8 | 20.48 | 51.68 | 51.68 | 69.37
[5 empty] | всего по ДУ | 0 | 0 | 0 | 0 | 0 | 0 | 0 | 0 | 0 | 0
1. Величина потребления электрической мощности потребителей, указанная в графике, определена для условий прохождения максимума нагрузок при среднесуточных температурах наружного воздуха соответствующих температуре наиболее холодной пятидневки с обеспеченностью 0,92 (-30,8°С)
Первый заместитель директора - Главный инженер Мурманского филиала ПАО "МРСК Северо-Запада" _____________________ Б.В.Казаков
Быкова ТИ
(81553) 68-026
ИТОГО |  |  |  |  | до 5 мин. | 1.9 | 16.606 | 40.138 | 40.138 | 53.888 | 62.868 | 62.868 | 62.868 | 62.868 | 62.868
[5 empty] | от 5 до 20 мин | 0 | 0 | 0.77 | 23.798 | 29.128 | 40.538 | 46.078 | 46.078 | 76.988 | 95.918
[5 empty] | от 20 до 60 мин. | 0 | 0 | 0 | 0 | 16.8 | 20.532 | 29.093 | 65.544 | 65.544 | 65.544
[5 empty] | всего | 1.9 | 16.606 | 40.908 | 63.936 | 99.816 | 123.938 | 138.039 | 174.49 | 205.4 | 224.33
[5 empty] | всего по ДУ | 1.9 | 16.606 | 40.908 | 62.666 | 76.416 | 76.416 | 76.416 | 76.416 | 76.416 | 76.416
в т.ч по району севернее г. Мончегорска энергосистемы Мурманской области п. 5.2) |  |  |  |  | до 5 мин. | 1.9 | 16.606 | 40.138 | 40.138 | 53.888 | 62.868 | 62.868 | 62.868 | 62.868 | 62.868
[5 empty] | от 5 до 20 мин. | 0 | 0 | 0.77 | 23.798 | 29.128 | 40.538 | 42.398 | 42.398 | 42.398 | 43.638
[5 empty] | от 20 до 60 мин. | 0 | 0 | 0 | 0 | 0 | 3.732 | 12.293 | 17.544 | 17.544 | 17.544
[5 empty] | всего | 1.9 | 16.606 | 40.908 | 63.936 | 83.016 | 107.138 | 117.559 | 122.81 | 122.81 | 124.05
[5 empty] | всего по ДУ | 1.9 | 16.606 | 40.908 | 62.546 | 76.296 | 76.296 | 76.296 | 76.296 | 76.296 | 76.296
Район севера г. Мурманска, г. Североморска энергосистемы Мурманской области (п. 5.3) |  |  |  |  | до 5 мин. | 0 | 0 | 0 | 0 | 13.75 | 22.73 | 22.73 | 22.73 | 22.73 | 22.73
[5 empty] | от 5 до 20 мин. | 0 | 0 | 0.77 | 0.77 | 0.77 | 12.18 | 12.18 | 12.18 | 12.18 | 13.42
[5 empty] | от 20 до 60 мин. | 0 | 0 | 0 | 0 | 0 | 3.732 | 12.293 | 17.544 | 17.544 | 17.544
[5 empty] | всего | 0 | 0 | 0.77 | 0.77 | 14.52 | 38.642 | 47.203 | 52.454 | 52.454 | 53.694
[5 empty] | всего по ДУ | 0 | 0 | 0.77 | 0.77 | 14.52 | 14.52 | 14.52 | 14.52 | 14.52 | 14.52
в т.ч. по району г. Ковдора энергосистемы Мурманской области ( п. 5.4): |  |  |  |  | до 5 мин. | 0 | 0 | 0 | 0 | 0 | 0 | 0 | 0 | 0 | 0
[5 empty] | от 5 до 20 мин. | 0 | 0 | 0 | 0 | 0 | 0 | 0 | 0 | 11.41 | 11.41
[5 empty] | от 20 до 60 мин. | 0 | 0 | 0 | 0 | 0 | 0 | 0 | 0 | 0 | 0
[5 empty] | всего | 0 | 0 | 0 | 0 | 0 | 0 | 0 | 0 | 11.41 | 11.41
[5 empty] | всего по ДУ | 0 | 0 | 0 | 0 | 0 | 0 | 0 | 0 | 0 | 0
в т.ч. по району г. Мончегорска, г. Апатиты энергосистемы Мурманской области ( п. 5.5): |  |  |  |  | до 5 мин. | 0 | 0 | 0 | 0 | 0 | 0 | 0 | 0 | 0 | 0
[5 empty] | от 5 до 20 мин. | 0 | 0 | 0 | 0 | 0 | 0 | 3.68 | 3.68 | 3.68 | 21.37
[5 empty] | от 20 до 60 мин. | 0 | 0 | 0 | 0 | 16.8 | 16.8 | 16.8 | 48 | 48 | 48
[5 empty] | всего | 0 | 0 | 0 | 0 | 16.8 | 16.8 | 20.48 | 51.68 | 51.68 | 69.37
[5 empty] | всего по ДУ | 0 | 0 | 0 | 0 | 0 | 0 | 0 | 0 | 0 | 0

## 13
ГРАФИК
временного отключения потребления на 2020/2021гг.
по Мурманскому филиалу ПАО «МРСК Северо-Запада» на территории Мурманской области
№ п/п | Потребитель | Наименование подстанции | Наименование фидера | способ ввода отключения по графику | время отключения (мин.) | очереди ограничения, МВт
[6 empty] | I | II | III | IV | V | VI | VII | VIII | IX | X
1 | Филиал АО "СУАЛ" КАЗ-СУАЛ | ГЭС 3 | КПП-1,КПП-2 | ОП ( потребителя) | 20 | [8 empty] | 19.5
2 |  |  | Район севернее г. Мончегорска энергосистемы Мурманской области (п. 5.2)
3 | АО "Олкон" | ПС 30 | ф-31 | ДУ | 5 | 2.35
4 | АО "Олкон" | ПС 30 | ШП-1 | ДУ | 5 |  | 6.17
5 | АО "Олкон" | ПС 30 | ШП-2 | ДУ | 5 |  | 8.65
6 | АО "Олкон" | ПС 30 | ф-18 | ДУ | 5 |  | 0.03
|  |  | ф-23 |  |  |  | 0.005
|  |  | ф-30 |  |  |  | 0
7 | АО "Кольская ГМК" пл. Заполярный-Никель | ТП-93 КГМК от ПС 20а | ЭП №3 (М-82 от ПС 20А) | ДУ | 5 | 0
8 | АО "Кольская ГМК" пл. Заполярный-Никель | ТП-95 КГМК от ПС 20а | ЭП №5 (М-86 от ПС 20А) | ДУ | 5 |  | 0
9 | ОСНТ (9км а/дороги), П/Ф"Снежная", ООО "Параллель 68", "Норд-бот", ООО "Спецгруз", Антик, "Упрдор" Кола | ПС 89 | В-6 Т-1 В-6 Т-2 (1 и 2 секции 6 кВ) | ДУ | 5 |  |  | 0.66
10 | АО МОЭСК (Ф-16,20,23,27) ООО «Технострой» (Ф-19) ФКУ Упрдор «Кола» (Ф-15) ООО СНТСН "Север-1" (Ф-14) ИП Арчинов, ООО "Евро-линия" (Ф-11,12) ДНП «Кола» (Ф-8), ООО «С/К Пригородный» (Ф-6), (Ф-18) : ООО ЧУБ, ООО "ОленБетон", "Гамма -Колор",ИП "Березнюк", АГК №375, АГК №350,СНП "Свой дом" | ПС 108 | В-6 Т-3 В-6 Т-4 (1 и 2 секции 6 кВ) | ДУ | 5 |  |  | 3.18
11 | МОЭСК (Ф-1,3,5,20,23,26), АО «Комбинат «Стройконструкция» (Ф-2), Радиус глобал (Ф-8), КПК "Арктика" (Ф-7,10), ОАО "РЖД" (Ф-14,19), "Колтак"(Ф-25 к.1), ООО "ПТК ГРАНИ", ИП Воротынцева (Ф-17,18), АО «Мурманэнергосбыт» (Ф-23), АО «АМНГР» (Ф-21,22), (Ф-13): Радиостанция №2, ООО "Трест Мурманскморстрой" "Кола Трейд+",СТО "Владимир", ПАО "Мурманоблгаз"(управление), Севрыбхолодфлот, ДНТ "Дорожное 6", ДНТ "Радуга", ДНТ "Северная усадьба", БизнесПроект, "Спецтехнология" | ПС 8 | В-6 Т-1 В-6 Т-2 (1 и 2 секции 6 кВ) | ДУ | 5 |  |  | 4.8
12 | ООО «Рыбная компания «Полярное море+» (Ф-18,21), ООО «Спектрум» (АО "Нефтяной терминал "Лавна") (Ф-3,4,10,11,19,24) ООО «Спектрум» (ОАО "МАГЭ") (Ф-16) ООО "МТП "Лавна"" (Ф-17) | ПС 100 | выключатели В-10 Т-1 В-10 Т-2 (1 и 2 секции 10 кВ) | ДУ | 5 |  |  | 1.62
13 | Потребители ПС 338 : ММБУ «УДХ» (Ф-3) МОЭСК (Ф-4,6,7,11,16,21), ООО "Кристи" (Ф-26,27), ИП Хлебушкин (Ф-25,30), ООО “Огни Мурманска-Спорт”(Ф-24), АО "Электротранспорт" (Ф-22,23), ООО «ФинСан» (Ф-5,28), ООО «Лабиринт +» (Ф-8), ООО "Ремстройснаб" (Ф-9,20) ООО "Севертранс" (Ф-20) | ПС 53 | ВМ -28, ВМ-29 (ПС 338) | ДУ | 5 |  |  | 6.39
14 | АО МОЭСК (ф-7,9,11,13), АО «Электротранспорт» (Ф-21), ГАУМО «ЦСП» (Ф-25) ООО "Терминал", Диал, Диком, МБУ "УДХ", "Норд Вест", ООО "Тетра", ООО "Людмила+", ООО "Адмантстрой", ООО "Руссрой-М", Склад "Строймакс", "Автодор", Колбасный цех,ООО "Фрегат", "ЭхоНорд" | ПС 53 | В-6 Т-1 (1 секция 6 кВ) | ДУ | 5 |  |  | 3.11
15 | ООО “Огни Мурманска-Спорт” | ПС 53 | Ф-26 | ДУ | 5 |  |  | 0.29
16 | ГАУМО «ЦСП» |  | Ф-24 |  |  |  |  | 0.14
17 | АО «Электротранспорт» |  | Ф-20 |  |  |  |  | 0.002
18 | ООО “Огни Мурманска-Спорт” ИП Кузнецова |  | Ф-12 |  |  |  |  | 0.07
19 | АО МОЭСК |  | Ф-6 |  |  |  |  | 1.33
|  |  | Ф-8 |  |  |  |  | 1.88
|  |  | Ф-10 |  |  |  |  | 0.23
20 | АО "Электротранспорт" | ПС 4 | Ф-14 | ДУ | 20 |  |  |  | 0.004
|  |  | Ф-22 | [5 empty] | 0.001
|  |  | Ф-29 | [5 empty] | 0.14
|  |  | Ф-39 | [5 empty] | 0.04
21 | ООО "Континент" |  | Ф-6 | [5 empty] | 0.18
|  |  | Ф-23 | [5 empty] | 0
22 | АО "Мурманскпромстрой" |  | Ф-7 | [5 empty] | 0.09
23 | ФГБУ "ЦЖКУ" ОСК СФ МОРФ ЖЭКО №1 (Нах.уч-ще) |  | Ф-3 | [5 empty] | 0.19
|  |  | Ф-34 | [5 empty] | 0.07
24 | ЗАО "Кипрей" |  | Ф-18 | [5 empty] | 1.32
25 | АО "Комбинат "Стройконструкция" |  | Ф-25 | [5 empty] | 0.01
26 | ПАО "МТЭЦ" |  | Ф-31 | [5 empty] | 0.001
|  |  | Ф-10 | [5 empty] | 0
27 | АО "МОЭСК" |  | Ф-5 | [5 empty] | 1.84
|  |  | Ф-13 | [5 empty] | 0.63
|  |  | Ф-15 | [5 empty] | 1.83
|  |  | Ф-17 | [5 empty] | 1.75
|  |  | Ф-27 | [5 empty] | 0.51
|  |  | Ф-33 | [5 empty] | 0.001
|  |  | Ф-35 | [5 empty] | 0.85
28 | АО "МОЭСК" |  | Ф-8 | [5 empty] | 0.92
|  |  | Ф-12 | [5 empty] | 0.001
|  |  | Ф-20 | [5 empty] | 0.26
|  |  | Ф-24 | [5 empty] | 1.44
|  |  | Ф-26 | [5 empty] | 0.95
|  |  | Ф-28 | [5 empty] | 1.16
29 | АО "ММРП" | ПС 57 | Ф-9 | ДУ | 20 |  |  |  | 1.26
|  |  | Ф-10 | [5 empty] | 0.16
|  |  | Ф-15 | [5 empty] | 0.22
|  |  | Ф-16 | [5 empty] | 1.09
|  |  | Ф-18 | [5 empty] | 0
30 | АО "МОЭСК" |  | ф-19 | [5 empty] | 0.06
|  |  | Ф-21 | [5 empty] | 0
|  |  | Ф-22 | [5 empty] | 0.34
31 | ООО "Мурманская судоверфь-Энергосеть" |  | Ф-11 | [5 empty] | 0.57
|  |  | Ф-12 | [5 empty] | 0.47
32 | ИП Рейзвих |  | ф-17 | [5 empty] | 0.1
33 | ООО "Первый Мурманский терминал" |  | Ф-13 | [5 empty] | 0
|  |  | Ф-14 | [5 empty] | 0
|  |  | Ф-20 | [5 empty] | 0.32
34 | КНЦ РАН, ФГБОУ ВО "МГТУ |  | Ф-23 | [5 empty] | 0.09
|  |  | Ф-24 | [5 empty] | 1.02
35 | АО «Управление Отходами» (Ф-22), Радиостанция №3 (Ф-16), РЭС "Александровский " (Ф-10), ООО «Спектрум» АО "НТ "Лавна" (Ф-24), ООО "ОленБетон" (Ф-26), УК ООО "Кола ЖКХ", МУП Кольского района «УЖКХ» (Ф-12), (Ф-18) ПАО Ростелеком, ПАО Теле2, ПАО МТС, ПАО Мегафон, АО "Ямалтранстрой" | ПС 3 | В-6 Т-2 (2 сек. 6 кВ), | ДУ | 20 |  |  |  | 1.1
36 | ООО «Спектрум» (АО "НТ "Лавна") | ПС 3 | Ф-23 | [5 empty] | 0
37 | МУП Кольского района «УЖКХ». | ПС 3 | Ф-15 | [5 empty] | 0.01
38 | ООО "Полярная звезда" | ПС 3 | Ф-13 | [5 empty] | 0.03
39 | РЭС "Александровский " | ПС 3 | Ф-11 | [5 empty] | 0
40 | ООО "Полярная звезда", ПАО Ростелеком, ПАО Теле2, ПАО МТС, АО "Ямалтранстрой" | ПС 3 | Ф-9 | [5 empty] | 0.64
41 | АО "Олкон" | ПС 330 Оленегорск | Л-76 | ОП (КПМЭС) | 20 |  |  |  | 0.74
42 | ОМЗ ПС 96 | ПС 330 Оленегорск | Л-72, Л-73 | ОП (КПМЭС) | 20 |  |  |  |  | 0.47
43 | ООО "ЛГОК" | ПС 31 | Ф-5 | ОП ( потребителя) | 20 |  |  |  |  | 2.57
|  |  | Ф-8 | [6 empty] | 1.43
|  |  | Ф-7 | [6 empty] | 0.74
44 | ООО "НОВАТЭК-Мурманск" | ПС 150 кВ Белокаменка | присоединения ООО "НОВАТЭК-Мурманск" | ОП ( потребителя) | 20 | [6 empty] | 2.26
45 |  |  | Район севера г. Мурманска, г. Североморска энергосистемы Мурманской области (п. 5.3)
46 | ООО "СК "Северо-Запада" (ф-23), ПАО «НК Роснефть»- Мурманскнефтепродукт» (ф-29), АО МОЭСК (ф-3,5,7,9,15,17,27,31), ООО "Людмила плюс" (ф-21) | ПС 64 | В-6 Т-1 (1 сек.6 кВ) | ДУ | 5 |  |  |  |  | 4.87
47 | АО МОЭСК |  | Ф-4 | [6 empty] | 0.61
|  |  | Ф-6 | [6 empty] | 0.63
|  |  | Ф-16 | [6 empty] | 1.05
|  |  | Ф-18 | [6 empty] | 0.74
48 | ПАО «НК Роснефть»- Мурманскнефтепродукт» |  | Ф-22 | [6 empty] | 0.04
49 | ООО "Людмила плюс" |  | Ф-24 | [6 empty] | 0
50 | АО МОЭСК (ф-13,14,15,16), АО "Кипрей" (ф-11,12,Т-3, Т-4), ООО "Рампаж" (Т-5, Т-6) | ПС 419 | В-6 Т-1 В-6 Т-2 (1 и 2 секции 6 кВ) | ДУ | 5 |  |  |  |  | 5.89
51 | Потребители ПС 335: ООО ЛК Уралсиб (ООО «Техноинвест») (ф-23,24) АО "Электротранспорт" (ф-21,22) ИП Якимов А.Г. (ф-16), АО МОЭСК (ф-4,5,7,8,14,15,17,18,19,20) | ПС 6 | Выключатели линий 35 кВ ВМ-38, ВМ-39 (ПС 335) | ОП (МФ) | 5 | [5 empty] | 9.13
52 | ООО "ПКФ Завод Ремстроймаш" | ПС 6 | Ф-27 | ОП (МФ) | 20 | [5 empty] | 1.61
|  |  | Ф-28 | [7 empty] | 0
53 | ИП Мищук |  | ф-29 | ОП (МФ) | [6 empty] | 0.03
54 | ООО"Базис-М" |  | Ф-12 | ОП (МФ) | [6 empty] | 0
|  |  | Ф-45 | [7 empty] | 0.42
55 | ООО "Возрождение" |  | Ф-13 | ОП (МФ) | [6 empty] | 0.32
|  |  | Ф-24 | [7 empty] | 0.01
56 | ООО "КронЭнергоСети" |  | Ф-7 | ОП (МФ) | [6 empty] | 0.37
|  |  | Ф-8 | [7 empty] | 0
57 | АО "МОЭСК" |  | Ф-16 | ОП (МФ) | [6 empty] | 1.17
|  |  | Ф-30 | [7 empty] | 1.26
|  |  | Ф-31 | [7 empty] | 0.12
|  |  | Ф-43 | [7 empty] | 0.91
58 | АО "МЭС" |  | Ф-3 | ОП (МФ) | [6 empty] | 0.2
|  |  | Ф-42 | [7 empty] | 0.41
59 | ООО Жаднов |  | ф-48 | ОП (МФ) | [6 empty] | 0.45
60 | ООО «Корд Компани» | ПС 388 | Ф-30 | ДУ | 20 |  |  | 0.01
|  |  | Ф-33 |  |  |  |  | 0.05
61 | ООО "МурманФиш" |  | Ф-7 |  |  |  |  | 0.15
62 | АО МОЭСК |  | Ф-5 |  |  |  |  | 0.31
|  |  | Ф-6 |  |  |  |  | 0.07
|  |  | Ф-24 |  |  |  |  | 0.18
|  |  | Ф-25 |  |  |  |  | 0
|  |  | Ф-27 |  |  |  |  | 0.03
63 | АО "МЭС" |  | Ф-3 |  |  |  |  | 0.01
|  |  | Ф-4 |  |  |  |  | 0.01
64 | Тангра ойл (35 СРЗ*) |  | Ф-20 |  |  |  |  | 0
|  |  | Ф-26 |  |  |  |  | 0
|  |  | Ф-29 |  |  |  |  | 0
65 | ПАО "ММТП" | ПС 301 | Ф-15 | ОВБ (МФ) | 60 | [6 empty] | 0.83
|  |  | Ф-19 | ОВБ (МФ) | [7 empty] | 0.9
|  |  | Ф-20 | ОВБ (МФ) | [7 empty] | 0.41
|  |  | Ф-44 | ОВБ (МФ) | [7 empty] | 1.01
66 | АО "МОЭСК" |  | Ф-3 | ОВБ (МФ) | [7 empty] | 1.48
|  |  | Ф-4 | ОВБ (МФ) | [7 empty] | 0.12
|  |  | Ф-8 | ОВБ (МФ) | [7 empty] | 0.37
|  |  | Ф-24 | ОВБ (МФ) | [7 empty] | 0.78
|  |  | Ф-34 | ОВБ (МФ) | [7 empty] | 0.7
|  |  | Ф-35 | ОВБ (МФ) | [7 empty] | 0.22
|  |  | Ф-45 | ОВБ (МФ) | [7 empty] | 0.85
|  |  | Ф-55 | ОВБ (МФ) | [7 empty] | 0.18
|  |  | Ф-56 | ОВБ (МФ) | [7 empty] | 0.09
67 | ООО Крондекс |  | ф-16 | ОВБ (МФ) | [7 empty] | 0.7
68 | Агросфера |  | ф-51 | ОВБ (МФ) | [7 empty] | 0.04
69 | АО "Электротранспорт" |  | Ф-5 | ОВБ (МФ) | [7 empty] | 0.21
|  |  | Ф-10 | ОВБ (МФ) | [7 empty] | 0.001
70 | АО "МОЭСК" (4,35,43) | ПС 389 | Ф-4 | ОВБ (МФ) | 60 | [5 empty] | 0.08
|  |  | Ф-35 | ОВБ (МФ) | [6 empty] | 0.91
|  |  | Ф-43 | ОВБ (МФ) | [6 empty] | 0.6
71 | ПАО "Завод ТБО" |  | Ф-10 | ОВБ (МФ) | [6 empty] | 0.6
|  |  | Ф-17 | ОВБ (МФ) | [6 empty] | 0.16
72 | ООО "Лида" |  | ф-32 | ОВБ (МФ) | [6 empty] | 0.001
73 | ФКУ Упрдор "Кола" |  | ф-39 | ОВБ (МФ) | [6 empty] | 0.001
74 | ПАО "МТЭЦ" |  | Ф-7 | ОВБ (МФ) | [6 empty] | 0.53
|  |  | Ф-20 | ОВБ (МФ) | [6 empty] | 0.86
|  |  | Ф-36 | ОВБ (МФ) | [6 empty] | 0
75 | ООО "Стоун-Трэйд" |  | ф-42 | ОВБ (МФ) | [6 empty] | 0
76 | АО "МОЭСК" | ПС 302 | Ф-4 | ОВБ (МФ) | 60 | [7 empty] | 1.77
|  |  | Ф-5 | ОВБ (МФ) | [8 empty] | 0.26
|  |  | Ф-6 | ОВБ (МФ) | [8 empty] | 0.2
|  |  | Ф-15 | ОВБ (МФ) | [8 empty] | 1.17
|  |  | Ф-34 | ОВБ (МФ) | [8 empty] | 0.87
77 | ООО "ФинСан" |  | Ф-3 | ОВБ (МФ) | [8 empty] | 0.001
|  |  | Ф-8 | ОВБ (МФ) | [8 empty] | 0.53
|  |  | Ф-46 | ОВБ (МФ) | [8 empty] | 0.18
78 | АО "Электротранспорт" |  | Ф-32 | ОВБ (МФ) | [8 empty] | 0.07
|  |  | Ф-44 | ОВБ (МФ) | [8 empty] | 0.15
79 | ООО "Евро-Линия" |  | ф-38 | ОВБ (МФ) | [8 empty] | 0.01
80 | ЗАО "Кольская инжиниринговая Компания" |  | Ф-36 | ОВБ (МФ) | [8 empty] | 0.5
|  |  | Ф-43 | ОВБ (МФ) | [8 empty] | 0.02
|  |  | Ф-49 | ОВБ (МФ) | [8 empty] | 0
81 | РЭС "Североморский" филиала "Северо-Западный" АО "Оборонэнерго" | ПС 326 ПС 319 | присоединения в сети потребителя | ОП (потребителя) | 20 | [9 empty] | 1.26
82 | РЭС "Североморский" филиала "Северо-Западный" АО "Оборонэнерго" | ПС 2 ПС 56 | присоединения в сети потребителя | ОП (потребителя) | 20 | [5 empty] | 4.37
83 |  |  | Район г. Ковдора энергосистемы Мурманской области ( п. 5.4)
84 | АО "Ковдорский ГОК" | ПС 40А, 40Б, ПС 40В | присоединения в сети потребителя | ОП (потребителя) | 20 | [8 empty] | 11.41
85 |  |  | Район г. Мончегорска, г. Апатиты энергосистемы Мурманской области (п. 5.5)
86 | АО "Кольская ГМК" пл.Мончегорск | РП-8 ГМК от ПС11А, ПС-11Б , РП-14 ГМК от ПС11А | присоединения в сети потребителя | ОП ( потребителя) | 20 | [9 empty] | 17.69
87 | АО "Северо -Западная Фосфорная Компания" | ПС -150 кВ "Олений ручей" | присоединения в сети потребителя | ОП ( потребителя) | 20 | [6 empty] | 3.58
88 | АО "Апатит" | АО "Апатит" АНОФ-2 АНОФ-3 | присоединения в сети потребителя | ОП (потребителя) | 60 | [7 empty] | 31.2
89 | АО "Апатит" | АО "Апатит" АНОФ-2 АНОФ-3 | присоединения в сети потребителя | ОП ( потребителя) | 60 |  |  |  |  | 16.8
ИТОГО |  |  |  |  | до 5 мин. | 2.35 | 17.205 | 40.907 | 40.907 | 54.737 | 63.867 | 63.867 | 63.867 | 63.867 | 63.867
[5 empty] | от 5 до 20 мин | 0 | 0 | 0.82 | 19.417 | 24.627 | 36.277 | 42.117 | 42.117 | 73.027 | 91.977
[5 empty] | от 20 до 60 мин. | 0 | 0 | 0 | 0 | 16.8 | 20.542 | 29.433 | 66.364 | 66.364 | 66.364
[5 empty] | всего | 2.35 | 17.205 | 41.727 | 60.324 | 96.164 | 120.686 | 135.417 | 172.348 | 203.258 | 222.208
[5 empty] | всего по ДУ | 2.35 | 17.205 | 41.727 | 63.395 | 77.225 | 77.225 | 77.225 | 77.225 | 77.225 | 77.225
в т.ч по району севернее г. Мончегорска энергосистемы Мурманской области п. 5.2) |  |  |  |  | до 5 мин. | 2.35 | 17.205 | 40.907 | 40.907 | 54.737 | 63.867 | 63.867 | 63.867 | 63.867 | 63.867
[5 empty] | от 5 до 20 мин. | 0 | 0 | 0.82 | 23.228 | 28.438 | 40.088 | 42.348 | 42.348 | 42.348 | 43.608
[5 empty] | от 20 до 60 мин. | 0 | 0 | 0 | 0 | 0 | 3.742 | 12.633 | 18.364 | 18.364 | 18.364
[5 empty] | всего | 2.35 | 17.205 | 41.727 | 64.135 | 83.175 | 107.697 | 118.848 | 124.579 | 124.579 | 125.839
[5 empty] | всего по ДУ | 2.35 | 17.205 | 41.727 | 63.395 | 77.225 | 77.225 | 77.225 | 77.225 | 77.225 | 77.225
Район севера г. Мурманска, г. Североморска энергосистемы Мурманской области (п. 5.3) |  |  |  |  | до 5 мин. | 0 | 0 | 0 | 0 | 13.83 | 22.96 | 22.96 | 22.96 | 22.96 | 22.96
[5 empty] | от 5 до 20 мин. | 0 | 0 | 0.82 | 0.82 | 0.82 | 12.47 | 12.47 | 12.47 | 12.47 | 13.73
[5 empty] | от 20 до 60 мин. | 0 | 0 | 0 | 0 | 0 | 3.742 | 12.633 | 18.364 | 18.364 | 18.364
[5 empty] | всего | 0 | 0 | 0.82 | 0.82 | 14.65 | 39.172 | 48.063 | 53.794 | 53.794 | 55.054
[5 empty] | всего по ДУ | 0 | 0 | 0.82 | 0.82 | 14.65 | 14.65 | 14.65 | 14.65 | 14.65 | 14.65
в т.ч. по району г. Ковдора энергосистемы Мурманской области ( п. 5.4): |  |  |  |  | до 5 мин. | 0 | 0 | 0 | 0 | 0 | 0 | 0 | 0 | 0 | 0
[5 empty] | от 5 до 20 мин. | 0 | 0 | 0 | 0 | 0 | 0 | 0 | 0 | 11.41 | 11.41
[5 empty] | от 20 до 60 мин. | 0 | 0 | 0 | 0 | 0 | 0 | 0 | 0 | 0 | 0
[5 empty] | всего | 0 | 0 | 0 | 0 | 0 | 0 | 0 | 0 | 11.41 | 11.41
[5 empty] | всего по ДУ | 0 | 0 | 0 | 0 | 0 | 0 | 0 | 0 | 0 | 0
в т.ч. по району г. Мончегорска, г. Апатиты энергосистемы Мурманской области ( п. 5.5): |  |  |  |  | до 5 мин. | 0 | 0 | 0 | 0 | 0 | 0 | 0 | 0 | 0 | 0
[5 empty] | от 5 до 20 мин. | 0 | 0 | 0 | 0 | 0 | 0 | 3.58 | 3.58 | 3.58 | 21.27
[5 empty] | от 20 до 60 мин. | 0 | 0 | 0 | 0 | 16.8 | 16.8 | 16.8 | 48 | 48 | 48
[5 empty] | всего | 0 | 0 | 0 | 0 | 16.8 | 16.8 | 20.38 | 51.58 | 51.58 | 69.27
[5 empty] | всего по ДУ | 0 | 0 | 0 | 0 | 0 | 0 | 0 | 0 | 0 | 0
1. Величина потребления электрической мощности потребителей, указанная в графике, определена для условий прохождения максимума нагрузок при среднесуточных температурах наружного воздуха соответствующих температуре наиболее холодной пятидневки с обеспеченностью 0,92 (-30,8°С)
Первый заместитель директора - Главный инженер Мурманского филиала ПАО "МРСК Северо-Запада" _____________________ Б.В.Казаков
Быкова ТИ
(81553) 68-026
ИТОГО |  |  |  |  | до 5 мин. | 2.35 | 17.205 | 40.907 | 40.907 | 54.737 | 63.867 | 63.867 | 63.867 | 63.867 | 63.867
[5 empty] | от 5 до 20 мин | 0 | 0 | 0.82 | 23.228 | 28.438 | 40.088 | 45.928 | 45.928 | 76.838 | 95.788
[5 empty] | от 20 до 60 мин. | 0 | 0 | 0 | 0 | 16.8 | 20.542 | 29.433 | 66.364 | 66.364 | 66.364
[5 empty] | всего | 2.35 | 17.205 | 41.727 | 64.135 | 99.975 | 124.497 | 139.228 | 176.159 | 207.069 | 226.019
[5 empty] | всего по ДУ | 2.35 | 17.205 | 41.727 | 63.395 | 77.225 | 77.225 | 77.225 | 77.225 | 77.225 | 77.225
в т.ч по району севернее г. Мончегорска энергосистемы Мурманской области п. 5.2) |  |  |  |  | до 5 мин. | 2.35 | 17.205 | 40.907 | 40.907 | 54.737 | 63.867 | 63.867 | 63.867 | 63.867 | 63.867
[5 empty] | от 5 до 20 мин. | 0 | 0 | 0.82 | 23.228 | 28.438 | 40.088 | 42.348 | 42.348 | 42.348 | 43.608
[5 empty] | от 20 до 60 мин. | 0 | 0 | 0 | 0 | 0 | 3.742 | 12.633 | 18.364 | 18.364 | 18.364
[5 empty] | всего | 2.35 | 17.205 | 41.727 | 64.135 | 83.175 | 107.697 | 118.848 | 124.579 | 124.579 | 125.839
[5 empty] | всего по ДУ | 2.35 | 17.205 | 41.727 | 63.255 | 77.085 | 77.085 | 77.085 | 77.085 | 77.085 | 77.085
Район севера г. Мурманска, г. Североморска энергосистемы Мурманской области (п. 5.3) |  |  |  |  | до 5 мин. | 0 | 0 | 0 | 0 | 13.83 | 22.96 | 22.96 | 22.96 | 22.96 | 22.96
[5 empty] | от 5 до 20 мин. | 0 | 0 | 0.82 | 0.82 | 0.82 | 12.47 | 12.47 | 12.47 | 12.47 | 13.73
[5 empty] | от 20 до 60 мин. | 0 | 0 | 0 | 0 | 0 | 3.742 | 12.633 | 18.364 | 18.364 | 18.364
[5 empty] | всего | 0 | 0 | 0.82 | 0.82 | 14.65 | 39.172 | 48.063 | 53.794 | 53.794 | 55.054
[5 empty] | всего по ДУ | 0 | 0 | 0.82 | 0.82 | 14.65 | 14.65 | 14.65 | 14.65 | 14.65 | 14.65
в т.ч. по району г. Ковдора энергосистемы Мурманской области ( п. 5.4): |  |  |  |  | до 5 мин. | 0 | 0 | 0 | 0 | 0 | 0 | 0 | 0 | 0 | 0
[5 empty] | от 5 до 20 мин. | 0 | 0 | 0 | 0 | 0 | 0 | 0 | 0 | 11.41 | 11.41
[5 empty] | от 20 до 60 мин. | 0 | 0 | 0 | 0 | 0 | 0 | 0 | 0 | 0 | 0
[5 empty] | всего | 0 | 0 | 0 | 0 | 0 | 0 | 0 | 0 | 11.41 | 11.41
[5 empty] | всего по ДУ | 0 | 0 | 0 | 0 | 0 | 0 | 0 | 0 | 0 | 0
в т.ч. по району г. Мончегорска, г. Апатиты энергосистемы Мурманской области ( п. 5.5): |  |  |  |  | до 5 мин. | 0 | 0 | 0 | 0 | 0 | 0 | 0 | 0 | 0 | 0
[5 empty] | от 5 до 20 мин. | 0 | 0 | 0 | 0 | 0 | 0 | 3.58 | 3.58 | 3.58 | 21.27
[5 empty] | от 20 до 60 мин. | 0 | 0 | 0 | 0 | 16.8 | 16.8 | 16.8 | 48 | 48 | 48
[5 empty] | всего | 0 | 0 | 0 | 0 | 16.8 | 16.8 | 20.38 | 51.58 | 51.58 | 69.27
[5 empty] | всего по ДУ | 0 | 0 | 0 | 0 | 0 | 0 | 0 | 0 | 0 | 0

## 14
ГРАФИК
временного отключения потребления на 2020/2021гг.
по Мурманскому филиалу ПАО «МРСК Северо-Запада» на территории Мурманской области
№ п/п | Потребитель | Наименование подстанции | Наименование фидера | способ ввода отключения по графику | время отключения (мин.) | очереди ограничения, МВт
[6 empty] | I | II | III | IV | V | VI | VII | VIII | IX | X
1 | Филиал АО "СУАЛ" КАЗ-СУАЛ | ГЭС 3 | КПП-1,КПП-2 | ОП ( потребителя) | 20 | [8 empty] | 19.5
2 |  |  | Район севернее г. Мончегорска энергосистемы Мурманской области (п. 5.2)
3 | АО "Олкон" | ПС 30 | ф-31 | ДУ | 5 | 2.77
4 | АО "Олкон" | ПС 30 | ШП-1 | ДУ | 5 |  | 6.19
5 | АО "Олкон" | ПС 30 | ШП-2 | ДУ | 5 |  | 8.32
6 | АО "Олкон" | ПС 30 | ф-18 | ДУ | 5 |  | 0.03
|  |  | ф-23 |  |  |  | 0.006
|  |  | ф-30 |  |  |  | 0
7 | АО "Кольская ГМК" пл. Заполярный-Никель | ТП-93 КГМК от ПС 20а | ЭП №3 (М-82 от ПС 20А) | ДУ | 5 | 0
8 | АО "Кольская ГМК" пл. Заполярный-Никель | ТП-95 КГМК от ПС 20а | ЭП №5 (М-86 от ПС 20А) | ДУ | 5 |  | 0
9 | ОСНТ (9км а/дороги), П/Ф"Снежная", ООО "Параллель 68", "Норд-бот", ООО "Спецгруз", Антик, "Упрдор" Кола | ПС 89 | В-6 Т-1 В-6 Т-2 (1 и 2 секции 6 кВ) | ДУ | 5 |  |  | 0.66
10 | АО МОЭСК (Ф-16,20,23,27) ООО «Технострой» (Ф-19) ФКУ Упрдор «Кола» (Ф-15) ООО СНТСН "Север-1" (Ф-14) ИП Арчинов, ООО "Евро-линия" (Ф-11,12) ДНП «Кола» (Ф-8), ООО «С/К Пригородный» (Ф-6), (Ф-18) : ООО ЧУБ, ООО "ОленБетон", "Гамма -Колор",ИП "Березнюк", АГК №375, АГК №350,СНП "Свой дом" | ПС 108 | В-6 Т-3 В-6 Т-4 (1 и 2 секции 6 кВ) | ДУ | 5 |  |  | 3.08
11 | МОЭСК (Ф-1,3,5,20,23,26), АО «Комбинат «Стройконструкция» (Ф-2), Радиус глобал (Ф-8), КПК "Арктика" (Ф-7,10), ОАО "РЖД" (Ф-14,19), "Колтак"(Ф-25 к.1), ООО "ПТК ГРАНИ", ИП Воротынцева (Ф-17,18), АО «Мурманэнергосбыт» (Ф-23), АО «АМНГР» (Ф-21,22), (Ф-13): Радиостанция №2, ООО "Трест Мурманскморстрой" "Кола Трейд+",СТО "Владимир", ПАО "Мурманоблгаз"(управление), Севрыбхолодфлот, ДНТ "Дорожное 6", ДНТ "Радуга", ДНТ "Северная усадьба", БизнесПроект, "Спецтехнология" | ПС 8 | В-6 Т-1 В-6 Т-2 (1 и 2 секции 6 кВ) | ДУ | 5 |  |  | 4.88
12 | ООО «Рыбная компания «Полярное море+» (Ф-18,21), ООО «Спектрум» (АО "Нефтяной терминал "Лавна") (Ф-3,4,10,11,19,24) ООО «Спектрум» (ОАО "МАГЭ") (Ф-16) ООО "МТП "Лавна"" (Ф-17) | ПС 100 | выключатели В-10 Т-1 В-10 Т-2 (1 и 2 секции 10 кВ) | ДУ | 5 |  |  | 1.47
13 | Потребители ПС 338 : ММБУ «УДХ» (Ф-3) МОЭСК (Ф-4,6,7,11,16,21), ООО "Кристи" (Ф-26,27), ИП Хлебушкин (Ф-25,30), ООО “Огни Мурманска-Спорт”(Ф-24), АО "Электротранспорт" (Ф-22,23), ООО «ФинСан» (Ф-5,28), ООО «Лабиринт +» (Ф-8), ООО "Ремстройснаб" (Ф-9,20) ООО "Севертранс" (Ф-20) | ПС 53 | ВМ -28, ВМ-29 (ПС 338) | ДУ | 5 |  |  | 6.39
14 | АО МОЭСК (ф-7,9,11,13), АО «Электротранспорт» (Ф-21), ГАУМО «ЦСП» (Ф-25) ООО "Терминал", Диал, Диком, МБУ "УДХ", "Норд Вест", ООО "Тетра", ООО "Людмила+", ООО "Адмантстрой", ООО "Руссрой-М", Склад "Строймакс", "Автодор", Колбасный цех,ООО "Фрегат", "ЭхоНорд" | ПС 53 | В-6 Т-1 (1 секция 6 кВ) | ДУ | 5 |  |  | 3.13
15 | ООО “Огни Мурманска-Спорт” | ПС 53 | Ф-26 | ДУ | 5 |  |  | 0.3
16 | ГАУМО «ЦСП» |  | Ф-24 |  |  |  |  | 0.14
17 | АО «Электротранспорт» |  | Ф-20 |  |  |  |  | 0.002
18 | ООО “Огни Мурманска-Спорт” ИП Кузнецова |  | Ф-12 |  |  |  |  | 0.06
19 | АО МОЭСК |  | Ф-6 |  |  |  |  | 1.33
|  |  | Ф-8 |  |  |  |  | 1.89
|  |  | Ф-10 |  |  |  |  | 0.21
20 | АО "Электротранспорт" | ПС 4 | Ф-14 | ДУ | 20 |  |  |  | 0.004
|  |  | Ф-22 | [5 empty] | 0.001
|  |  | Ф-29 | [5 empty] | 0.15
|  |  | Ф-39 | [5 empty] | 0.05
21 | ООО "Континент" |  | Ф-6 | [5 empty] | 0.18
|  |  | Ф-23 | [5 empty] | 0
22 | АО "Мурманскпромстрой" |  | Ф-7 | [5 empty] | 0.08
23 | ФГБУ "ЦЖКУ" ОСК СФ МОРФ ЖЭКО №1 (Нах.уч-ще) |  | Ф-3 | [5 empty] | 0.19
|  |  | Ф-34 | [5 empty] | 0.07
24 | ЗАО "Кипрей" |  | Ф-18 | [5 empty] | 1.33
25 | АО "Комбинат "Стройконструкция" |  | Ф-25 | [5 empty] | 0.01
26 | ПАО "МТЭЦ" |  | Ф-31 | [5 empty] | 0
|  |  | Ф-10 | [5 empty] | 0
27 | АО "МОЭСК" |  | Ф-5 | [5 empty] | 1.81
|  |  | Ф-13 | [5 empty] | 0.63
|  |  | Ф-15 | [5 empty] | 1.87
|  |  | Ф-17 | [5 empty] | 1.77
|  |  | Ф-27 | [5 empty] | 0.5
|  |  | Ф-33 | [5 empty] | 0
|  |  | Ф-35 | [5 empty] | 0.84
28 | АО "МОЭСК" |  | Ф-8 | [5 empty] | 0.9
|  |  | Ф-12 | [5 empty] | 0
|  |  | Ф-20 | [5 empty] | 0.26
|  |  | Ф-24 | [5 empty] | 1.48
|  |  | Ф-26 | [5 empty] | 0.96
|  |  | Ф-28 | [5 empty] | 1.15
29 | АО "ММРП" | ПС 57 | Ф-9 | ДУ | 20 |  |  |  | 1.44
|  |  | Ф-10 | [5 empty] | 0.15
|  |  | Ф-15 | [5 empty] | 0.21
|  |  | Ф-16 | [5 empty] | 1.17
|  |  | Ф-18 | [5 empty] | 0
30 | АО "МОЭСК" |  | ф-19 | [5 empty] | 0.06
|  |  | Ф-21 | [5 empty] | 0
|  |  | Ф-22 | [5 empty] | 0.34
31 | ООО "Мурманская судоверфь-Энергосеть" |  | Ф-11 | [5 empty] | 0.64
|  |  | Ф-12 | [5 empty] | 0.5
32 | ИП Рейзвих |  | ф-17 | [5 empty] | 0.09
33 | ООО "Первый Мурманский терминал" |  | Ф-13 | [5 empty] | 0
|  |  | Ф-14 | [5 empty] | 0
|  |  | Ф-20 | [5 empty] | 0.31
34 | КНЦ РАН, ФГБОУ ВО "МГТУ |  | Ф-23 | [5 empty] | 0.08
|  |  | Ф-24 | [5 empty] | 1
35 | АО «Управление Отходами» (Ф-22), Радиостанция №3 (Ф-16), РЭС "Александровский " (Ф-10), ООО «Спектрум» АО "НТ "Лавна" (Ф-24), ООО "ОленБетон" (Ф-26), УК ООО "Кола ЖКХ", МУП Кольского района «УЖКХ» (Ф-12), (Ф-18) ПАО Ростелеком, ПАО Теле2, ПАО МТС, ПАО Мегафон, АО "Ямалтранстрой" | ПС 3 | В-6 Т-2 (2 сек. 6 кВ), | ДУ | 20 |  |  |  | 1.03
36 | ООО «Спектрум» (АО "НТ "Лавна") | ПС 3 | Ф-23 | [5 empty] | 0
37 | МУП Кольского района «УЖКХ». | ПС 3 | Ф-15 | [5 empty] | 0.01
38 | ООО "Полярная звезда" | ПС 3 | Ф-13 | [5 empty] | 0.003
39 | РЭС "Александровский " | ПС 3 | Ф-11 | [5 empty] | 0
40 | ООО "Полярная звезда", ПАО Ростелеком, ПАО Теле2, ПАО МТС, АО "Ямалтранстрой" | ПС 3 | Ф-9 | [5 empty] | 0.65
41 | АО "Олкон" | ПС 330 Оленегорск | Л-76 | ОП (КПМЭС) | 20 |  |  |  | 0.58
42 | ОМЗ ПС 96 | ПС 330 Оленегорск | Л-72, Л-73 | ОП (КПМЭС) | 20 |  |  |  |  | 0.42
43 | ООО "ЛГОК" | ПС 31 | Ф-5 | ОП ( потребителя) | 20 |  |  |  |  | 2.48
|  |  | Ф-8 | [6 empty] | 1.45
|  |  | Ф-7 | [6 empty] | 0.74
44 | ООО "НОВАТЭК-Мурманск" | ПС 150 кВ Белокаменка | присоединения ООО "НОВАТЭК-Мурманск" | ОП ( потребителя) | 20 | [6 empty] | 1.59
45 |  |  | Район севера г. Мурманска, г. Североморска энергосистемы Мурманской области (п. 5.3)
46 | ООО "СК "Северо-Запада" (ф-23), ПАО «НК Роснефть»- Мурманскнефтепродукт» (ф-29), АО МОЭСК (ф-3,5,7,9,15,17,27,31), ООО "Людмила плюс" (ф-21) | ПС 64 | В-6 Т-1 (1 сек.6 кВ) | ДУ | 5 |  |  |  |  | 4.83
47 | АО МОЭСК |  | Ф-4 | [6 empty] | 0.61
|  |  | Ф-6 | [6 empty] | 0.64
|  |  | Ф-16 | [6 empty] | 1.08
|  |  | Ф-18 | [6 empty] | 0.73
48 | ПАО «НК Роснефть»- Мурманскнефтепродукт» |  | Ф-22 | [6 empty] | 0.05
49 | ООО "Людмила плюс" |  | Ф-24 | [6 empty] | 0
50 | АО МОЭСК (ф-13,14,15,16), АО "Кипрей" (ф-11,12,Т-3, Т-4), ООО "Рампаж" (Т-5, Т-6) | ПС 419 | В-6 Т-1 В-6 Т-2 (1 и 2 секции 6 кВ) | ДУ | 5 |  |  |  |  | 5.96
51 | Потребители ПС 335: ООО ЛК Уралсиб (ООО «Техноинвест») (ф-23,24) АО "Электротранспорт" (ф-21,22) ИП Якимов А.Г. (ф-16), АО МОЭСК (ф-4,5,7,8,14,15,17,18,19,20) | ПС 6 | Выключатели линий 35 кВ ВМ-38, ВМ-39 (ПС 335) | ОП (МФ) | 5 | [5 empty] | 9.2
52 | ООО "ПКФ Завод Ремстроймаш" | ПС 6 | Ф-27 | ОП (МФ) | 20 | [5 empty] | 1.57
|  |  | Ф-28 | [7 empty] | 0
53 | ИП Мищук |  | ф-29 | ОП (МФ) | [6 empty] | 0.03
54 | ООО"Базис-М" |  | Ф-12 | ОП (МФ) | [6 empty] | 0
|  |  | Ф-45 | [7 empty] | 0.44
55 | ООО "Возрождение" |  | Ф-13 | ОП (МФ) | [6 empty] | 0.3
|  |  | Ф-24 | [7 empty] | 0.01
56 | ООО "КронЭнергоСети" |  | Ф-7 | ОП (МФ) | [6 empty] | 0.36
|  |  | Ф-8 | [7 empty] | 0
57 | АО "МОЭСК" |  | Ф-16 | ОП (МФ) | [6 empty] | 1.2
|  |  | Ф-30 | [7 empty] | 1.22
|  |  | Ф-31 | [7 empty] | 0.12
|  |  | Ф-43 | [7 empty] | 0.88
58 | АО "МЭС" |  | Ф-3 | ОП (МФ) | [6 empty] | 0.21
|  |  | Ф-42 | [7 empty] | 0.46
59 | ООО Жаднов |  | ф-48 | ОП (МФ) | [6 empty] | 0.46
60 | ООО «Корд Компани» | ПС 388 | Ф-30 | ДУ | 20 |  |  | 0.01
|  |  | Ф-33 |  |  |  |  | 0.04
61 | ООО "МурманФиш" |  | Ф-7 |  |  |  |  | 0.14
62 | АО МОЭСК |  | Ф-5 |  |  |  |  | 0.26
|  |  | Ф-6 |  |  |  |  | 0.08
|  |  | Ф-24 |  |  |  |  | 0.18
|  |  | Ф-25 |  |  |  |  | 0
|  |  | Ф-27 |  |  |  |  | 0.03
63 | АО "МЭС" |  | Ф-3 |  |  |  |  | 0.01
|  |  | Ф-4 |  |  |  |  | 0.01
64 | Тангра ойл (35 СРЗ*) |  | Ф-20 |  |  |  |  | 0
|  |  | Ф-26 |  |  |  |  | 0
|  |  | Ф-29 |  |  |  |  | 0
65 | ПАО "ММТП" | ПС 301 | Ф-15 | ОВБ (МФ) | 60 | [6 empty] | 1.13
|  |  | Ф-19 | ОВБ (МФ) | [7 empty] | 0.85
|  |  | Ф-20 | ОВБ (МФ) | [7 empty] | 0.48
|  |  | Ф-44 | ОВБ (МФ) | [7 empty] | 1.41
66 | АО "МОЭСК" |  | Ф-3 | ОВБ (МФ) | [7 empty] | 1.46
|  |  | Ф-4 | ОВБ (МФ) | [7 empty] | 0.11
|  |  | Ф-8 | ОВБ (МФ) | [7 empty] | 0.38
|  |  | Ф-24 | ОВБ (МФ) | [7 empty] | 0.75
|  |  | Ф-34 | ОВБ (МФ) | [7 empty] | 0.69
|  |  | Ф-35 | ОВБ (МФ) | [7 empty] | 0.22
|  |  | Ф-45 | ОВБ (МФ) | [7 empty] | 0.82
|  |  | Ф-55 | ОВБ (МФ) | [7 empty] | 0.17
|  |  | Ф-56 | ОВБ (МФ) | [7 empty] | 0.1
67 | ООО Крондекс |  | ф-16 | ОВБ (МФ) | [7 empty] | 0.6
68 | Агросфера |  | ф-51 | ОВБ (МФ) | [7 empty] | 0.05
69 | АО "Электротранспорт" |  | Ф-5 | ОВБ (МФ) | [7 empty] | 0.23
|  |  | Ф-10 | ОВБ (МФ) | [7 empty] | 0.001
70 | АО "МОЭСК" (4,35,43) | ПС 389 | Ф-4 | ОВБ (МФ) | 60 | [5 empty] | 0.07
|  |  | Ф-35 | ОВБ (МФ) | [6 empty] | 0.9
|  |  | Ф-43 | ОВБ (МФ) | [6 empty] | 0.62
71 | ПАО "Завод ТБО" |  | Ф-10 | ОВБ (МФ) | [6 empty] | 0.61
|  |  | Ф-17 | ОВБ (МФ) | [6 empty] | 0.17
72 | ООО "Лида" |  | ф-32 | ОВБ (МФ) | [6 empty] | 0.001
73 | ФКУ Упрдор "Кола" |  | ф-39 | ОВБ (МФ) | [6 empty] | 0.001
74 | ПАО "МТЭЦ" |  | Ф-7 | ОВБ (МФ) | [6 empty] | 0.54
|  |  | Ф-20 | ОВБ (МФ) | [6 empty] | 0.86
|  |  | Ф-36 | ОВБ (МФ) | [6 empty] | 0
75 | ООО "Стоун-Трэйд" |  | ф-42 | ОВБ (МФ) | [6 empty] | 0
76 | АО "МОЭСК" | ПС 302 | Ф-4 | ОВБ (МФ) | 60 | [7 empty] | 1.77
|  |  | Ф-5 | ОВБ (МФ) | [8 empty] | 0.25
|  |  | Ф-6 | ОВБ (МФ) | [8 empty] | 0.19
|  |  | Ф-15 | ОВБ (МФ) | [8 empty] | 1.16
|  |  | Ф-34 | ОВБ (МФ) | [8 empty] | 0.87
77 | ООО "ФинСан" |  | Ф-3 | ОВБ (МФ) | [8 empty] | 0.001
|  |  | Ф-8 | ОВБ (МФ) | [8 empty] | 0.54
|  |  | Ф-46 | ОВБ (МФ) | [8 empty] | 0.18
78 | АО "Электротранспорт" |  | Ф-32 | ОВБ (МФ) | [8 empty] | 0.1
|  |  | Ф-44 | ОВБ (МФ) | [8 empty] | 0.17
79 | ООО "Евро-Линия" |  | ф-38 | ОВБ (МФ) | [8 empty] | 0.01
80 | ЗАО "Кольская инжиниринговая Компания" |  | Ф-36 | ОВБ (МФ) | [8 empty] | 0.05
|  |  | Ф-43 | ОВБ (МФ) | [8 empty] | 0.02
|  |  | Ф-49 | ОВБ (МФ) | [8 empty] | 0
81 | РЭС "Североморский" филиала "Северо-Западный" АО "Оборонэнерго" | ПС 326 ПС 319 | присоединения в сети потребителя | ОП (потребителя) | 20 | [9 empty] | 1.25
82 | РЭС "Североморский" филиала "Северо-Западный" АО "Оборонэнерго" | ПС 2 ПС 56 | присоединения в сети потребителя | ОП (потребителя) | 20 | [5 empty] | 4.25
83 |  |  | Район г. Ковдора энергосистемы Мурманской области ( п. 5.4)
84 | АО "Ковдорский ГОК" | ПС 40А, 40Б, ПС 40В | присоединения в сети потребителя | ОП (потребителя) | 20 | [8 empty] | 11.48
85 |  |  | Район г. Мончегорска, г. Апатиты энергосистемы Мурманской области (п. 5.5)
86 | АО "Кольская ГМК" пл.Мончегорск | РП-8 ГМК от ПС11А, ПС-11Б , РП-14 ГМК от ПС11А | присоединения в сети потребителя | ОП ( потребителя) | 20 | [9 empty] | 17.69
87 | АО "Северо -Западная Фосфорная Компания" | ПС -150 кВ "Олений ручей" | присоединения в сети потребителя | ОП ( потребителя) | 20 | [6 empty] | 3.28
88 | АО "Апатит" | АО "Апатит" АНОФ-2 АНОФ-3 | присоединения в сети потребителя | ОП (потребителя) | 60 | [7 empty] | 31.2
89 | АО "Апатит" | АО "Апатит" АНОФ-2 АНОФ-3 | присоединения в сети потребителя | ОП ( потребителя) | 60 |  |  |  |  | 16.8
ИТОГО |  |  |  |  | до 5 мин. | 2.77 | 17.316 | 40.858 | 40.858 | 54.758 | 63.958 | 63.958 | 63.958 | 63.958 | 63.958
[5 empty] | от 5 до 20 мин | 0 | 0 | 0.76 | 19.408 | 24.498 | 36.008 | 40.878 | 40.878 | 71.858 | 90.798
[5 empty] | от 20 до 60 мин. | 0 | 0 | 0 | 0 | 16.8 | 20.572 | 30.023 | 66.534 | 66.534 | 66.534
[5 empty] | всего | 2.77 | 17.316 | 41.618 | 60.266 | 96.056 | 120.538 | 134.859 | 171.37 | 202.35 | 221.29
[5 empty] | всего по ДУ | 2.77 | 17.316 | 41.618 | 63.536 | 77.436 | 77.436 | 77.436 | 77.436 | 77.436 | 77.436
в т.ч по району севернее г. Мончегорска энергосистемы Мурманской области п. 5.2) |  |  |  |  | до 5 мин. | 2.77 | 17.316 | 40.858 | 40.858 | 54.758 | 63.958 | 63.958 | 63.958 | 63.958 | 63.958
[5 empty] | от 5 до 20 мин. | 0 | 0 | 0.76 | 23.258 | 28.348 | 39.858 | 41.448 | 41.448 | 41.448 | 42.698
[5 empty] | от 20 до 60 мин. | 0 | 0 | 0 | 0 | 0 | 3.772 | 13.223 | 18.534 | 18.534 | 18.534
[5 empty] | всего | 2.77 | 17.316 | 41.618 | 64.116 | 83.106 | 107.588 | 118.629 | 123.94 | 123.94 | 125.19
[5 empty] | всего по ДУ | 2.77 | 17.316 | 41.618 | 63.536 | 77.436 | 77.436 | 77.436 | 77.436 | 77.436 | 77.436
Район севера г. Мурманска, г. Североморска энергосистемы Мурманской области (п. 5.3) |  |  |  |  | до 5 мин. | 0 | 0 | 0 | 0 | 13.9 | 23.1 | 23.1 | 23.1 | 23.1 | 23.1
[5 empty] | от 5 до 20 мин. | 0 | 0 | 0.76 | 0.76 | 0.76 | 12.27 | 12.27 | 12.27 | 12.27 | 13.52
[5 empty] | от 20 до 60 мин. | 0 | 0 | 0 | 0 | 0 | 3.772 | 13.223 | 18.534 | 18.534 | 18.534
[5 empty] | всего | 0 | 0 | 0.76 | 0.76 | 14.66 | 39.142 | 48.593 | 53.904 | 53.904 | 55.154
[5 empty] | всего по ДУ | 0 | 0 | 0.76 | 0.76 | 14.66 | 14.66 | 14.66 | 14.66 | 14.66 | 14.66
в т.ч. по району г. Ковдора энергосистемы Мурманской области ( п. 5.4): |  |  |  |  | до 5 мин. | 0 | 0 | 0 | 0 | 0 | 0 | 0 | 0 | 0 | 0
[5 empty] | от 5 до 20 мин. | 0 | 0 | 0 | 0 | 0 | 0 | 0 | 0 | 11.48 | 11.48
[5 empty] | от 20 до 60 мин. | 0 | 0 | 0 | 0 | 0 | 0 | 0 | 0 | 0 | 0
[5 empty] | всего | 0 | 0 | 0 | 0 | 0 | 0 | 0 | 0 | 11.48 | 11.48
[5 empty] | всего по ДУ | 0 | 0 | 0 | 0 | 0 | 0 | 0 | 0 | 0 | 0
в т.ч. по району г. Мончегорска, г. Апатиты энергосистемы Мурманской области ( п. 5.5): |  |  |  |  | до 5 мин. | 0 | 0 | 0 | 0 | 0 | 0 | 0 | 0 | 0 | 0
[5 empty] | от 5 до 20 мин. | 0 | 0 | 0 | 0 | 0 | 0 | 3.28 | 3.28 | 3.28 | 20.97
[5 empty] | от 20 до 60 мин. | 0 | 0 | 0 | 0 | 16.8 | 16.8 | 16.8 | 48 | 48 | 48
[5 empty] | всего | 0 | 0 | 0 | 0 | 16.8 | 16.8 | 20.08 | 51.28 | 51.28 | 68.97
[5 empty] | всего по ДУ | 0 | 0 | 0 | 0 | 0 | 0 | 0 | 0 | 0 | 0
1. Величина потребления электрической мощности потребителей, указанная в графике, определена для условий прохождения максимума нагрузок при среднесуточных температурах наружного воздуха соответствующих температуре наиболее холодной пятидневки с обеспеченностью 0,92 (-30,8°С)
Первый заместитель директора - Главный инженер Мурманского филиала ПАО "МРСК Северо-Запада" _____________________ Б.В.Казаков
Быкова ТИ
(81553) 68-026
ИТОГО |  |  |  |  | до 5 мин. | 2.77 | 17.316 | 40.858 | 40.858 | 54.758 | 63.958 | 63.958 | 63.958 | 63.958 | 63.958
[5 empty] | от 5 до 20 мин | 0 | 0 | 0.76 | 23.258 | 28.348 | 39.858 | 44.728 | 44.728 | 75.708 | 94.648
[5 empty] | от 20 до 60 мин. | 0 | 0 | 0 | 0 | 16.8 | 20.572 | 30.023 | 66.534 | 66.534 | 66.534
[5 empty] | всего | 2.77 | 17.316 | 41.618 | 64.116 | 99.906 | 124.388 | 138.709 | 175.22 | 206.2 | 225.14
[5 empty] | всего по ДУ | 2.77 | 17.316 | 41.618 | 63.536 | 77.436 | 77.436 | 77.436 | 77.436 | 77.436 | 77.436
в т.ч по району севернее г. Мончегорска энергосистемы Мурманской области п. 5.2) |  |  |  |  | до 5 мин. | 2.77 | 17.316 | 40.858 | 40.858 | 54.758 | 63.958 | 63.958 | 63.958 | 63.958 | 63.958
[5 empty] | от 5 до 20 мин. | 0 | 0 | 0.76 | 23.258 | 28.348 | 39.858 | 41.448 | 41.448 | 41.448 | 42.698
[5 empty] | от 20 до 60 мин. | 0 | 0 | 0 | 0 | 0 | 3.772 | 13.223 | 18.534 | 18.534 | 18.534
[5 empty] | всего | 2.77 | 17.316 | 41.618 | 64.116 | 83.106 | 107.588 | 118.629 | 123.94 | 123.94 | 125.19
[5 empty] | всего по ДУ | 2.77 | 17.316 | 41.618 | 63.386 | 77.286 | 77.286 | 77.286 | 77.286 | 77.286 | 77.286
Район севера г. Мурманска, г. Североморска энергосистемы Мурманской области (п. 5.3) |  |  |  |  | до 5 мин. | 0 | 0 | 0 | 0 | 13.9 | 23.1 | 23.1 | 23.1 | 23.1 | 23.1
[5 empty] | от 5 до 20 мин. | 0 | 0 | 0.76 | 0.76 | 0.76 | 12.27 | 12.27 | 12.27 | 12.27 | 13.52
[5 empty] | от 20 до 60 мин. | 0 | 0 | 0 | 0 | 0 | 3.772 | 13.223 | 18.534 | 18.534 | 18.534
[5 empty] | всего | 0 | 0 | 0.76 | 0.76 | 14.66 | 39.142 | 48.593 | 53.904 | 53.904 | 55.154
[5 empty] | всего по ДУ | 0 | 0 | 0.76 | 0.76 | 14.66 | 14.66 | 14.66 | 14.66 | 14.66 | 14.66
в т.ч. по району г. Ковдора энергосистемы Мурманской области ( п. 5.4): |  |  |  |  | до 5 мин. | 0 | 0 | 0 | 0 | 0 | 0 | 0 | 0 | 0 | 0
[5 empty] | от 5 до 20 мин. | 0 | 0 | 0 | 0 | 0 | 0 | 0 | 0 | 11.48 | 11.48
[5 empty] | от 20 до 60 мин. | 0 | 0 | 0 | 0 | 0 | 0 | 0 | 0 | 0 | 0
[5 empty] | всего | 0 | 0 | 0 | 0 | 0 | 0 | 0 | 0 | 11.48 | 11.48
[5 empty] | всего по ДУ | 0 | 0 | 0 | 0 | 0 | 0 | 0 | 0 | 0 | 0
в т.ч. по району г. Мончегорска, г. Апатиты энергосистемы Мурманской области ( п. 5.5): |  |  |  |  | до 5 мин. | 0 | 0 | 0 | 0 | 0 | 0 | 0 | 0 | 0 | 0
[5 empty] | от 5 до 20 мин. | 0 | 0 | 0 | 0 | 0 | 0 | 3.28 | 3.28 | 3.28 | 20.97
[5 empty] | от 20 до 60 мин. | 0 | 0 | 0 | 0 | 16.8 | 16.8 | 16.8 | 48 | 48 | 48
[5 empty] | всего | 0 | 0 | 0 | 0 | 16.8 | 16.8 | 20.08 | 51.28 | 51.28 | 68.97
[5 empty] | всего по ДУ | 0 | 0 | 0 | 0 | 0 | 0 | 0 | 0 | 0 | 0

## 15
ГРАФИК
временного отключения потребления на 2020/2021гг.
по Мурманскому филиалу ПАО «МРСК Северо-Запада» на территории Мурманской области
№ п/п | Потребитель | Наименование подстанции | Наименование фидера | способ ввода отключения по графику | время отключения (мин.) | очереди ограничения, МВт
[6 empty] | I | II | III | IV | V | VI | VII | VIII | IX | X
1 | Филиал АО "СУАЛ" КАЗ-СУАЛ | ГЭС 3 | КПП-1,КПП-2 | ОП ( потребителя) | 20 | [8 empty] | 19.5
2 |  |  | Район севернее г. Мончегорска энергосистемы Мурманской области (п. 5.2)
3 | АО "Олкон" | ПС 30 | ф-31 | ДУ | 5 | 2.82
4 | АО "Олкон" | ПС 30 | ШП-1 | ДУ | 5 |  | 5.99
5 | АО "Олкон" | ПС 30 | ШП-2 | ДУ | 5 |  | 7.35
6 | АО "Олкон" | ПС 30 | ф-18 | ДУ | 5 |  | 0.03
|  |  | ф-23 |  |  |  | 0.006
|  |  | ф-30 |  |  |  | 0
7 | АО "Кольская ГМК" пл. Заполярный-Никель | ТП-93 КГМК от ПС 20а | ЭП №3 (М-82 от ПС 20А) | ДУ | 5 | 0
8 | АО "Кольская ГМК" пл. Заполярный-Никель | ТП-95 КГМК от ПС 20а | ЭП №5 (М-86 от ПС 20А) | ДУ | 5 |  | 0
9 | ОСНТ (9км а/дороги), П/Ф"Снежная", ООО "Параллель 68", "Норд-бот", ООО "Спецгруз", Антик, "Упрдор" Кола | ПС 89 | В-6 Т-1 В-6 Т-2 (1 и 2 секции 6 кВ) | ДУ | 5 |  |  | 0.67
10 | АО МОЭСК (Ф-16,20,23,27) ООО «Технострой» (Ф-19) ФКУ Упрдор «Кола» (Ф-15) ООО СНТСН "Север-1" (Ф-14) ИП Арчинов, ООО "Евро-линия" (Ф-11,12) ДНП «Кола» (Ф-8), ООО «С/К Пригородный» (Ф-6), (Ф-18) : ООО ЧУБ, ООО "ОленБетон", "Гамма -Колор",ИП "Березнюк", АГК №375, АГК №350,СНП "Свой дом" | ПС 108 | В-6 Т-3 В-6 Т-4 (1 и 2 секции 6 кВ) | ДУ | 5 |  |  | 3
11 | МОЭСК (Ф-1,3,5,20,23,26), АО «Комбинат «Стройконструкция» (Ф-2), Радиус глобал (Ф-8), КПК "Арктика" (Ф-7,10), ОАО "РЖД" (Ф-14,19), "Колтак"(Ф-25 к.1), ООО "ПТК ГРАНИ", ИП Воротынцева (Ф-17,18), АО «Мурманэнергосбыт» (Ф-23), АО «АМНГР» (Ф-21,22), (Ф-13): Радиостанция №2, ООО "Трест Мурманскморстрой" "Кола Трейд+",СТО "Владимир", ПАО "Мурманоблгаз"(управление), Севрыбхолодфлот, ДНТ "Дорожное 6", ДНТ "Радуга", ДНТ "Северная усадьба", БизнесПроект, "Спецтехнология" | ПС 8 | В-6 Т-1 В-6 Т-2 (1 и 2 секции 6 кВ) | ДУ | 5 |  |  | 4.76
12 | ООО «Рыбная компания «Полярное море+» (Ф-18,21), ООО «Спектрум» (АО "Нефтяной терминал "Лавна") (Ф-3,4,10,11,19,24) ООО «Спектрум» (ОАО "МАГЭ") (Ф-16) ООО "МТП "Лавна"" (Ф-17) | ПС 100 | выключатели В-10 Т-1 В-10 Т-2 (1 и 2 секции 10 кВ) | ДУ | 5 |  |  | 1.48
13 | Потребители ПС 338 : ММБУ «УДХ» (Ф-3) МОЭСК (Ф-4,6,7,11,16,21), ООО "Кристи" (Ф-26,27), ИП Хлебушкин (Ф-25,30), ООО “Огни Мурманска-Спорт”(Ф-24), АО "Электротранспорт" (Ф-22,23), ООО «ФинСан» (Ф-5,28), ООО «Лабиринт +» (Ф-8), ООО "Ремстройснаб" (Ф-9,20) ООО "Севертранс" (Ф-20) | ПС 53 | ВМ -28, ВМ-29 (ПС 338) | ДУ | 5 |  |  | 6.26
14 | АО МОЭСК (ф-7,9,11,13), АО «Электротранспорт» (Ф-21), ГАУМО «ЦСП» (Ф-25) ООО "Терминал", Диал, Диком, МБУ "УДХ", "Норд Вест", ООО "Тетра", ООО "Людмила+", ООО "Адмантстрой", ООО "Руссрой-М", Склад "Строймакс", "Автодор", Колбасный цех,ООО "Фрегат", "ЭхоНорд" | ПС 53 | В-6 Т-1 (1 секция 6 кВ) | ДУ | 5 |  |  | 3.04
15 | ООО “Огни Мурманска-Спорт” | ПС 53 | Ф-26 | ДУ | 5 |  |  | 0.3
16 | ГАУМО «ЦСП» |  | Ф-24 |  |  |  |  | 0.13
17 | АО «Электротранспорт» |  | Ф-20 |  |  |  |  | 0.002
18 | ООО “Огни Мурманска-Спорт” ИП Кузнецова |  | Ф-12 |  |  |  |  | 0.06
19 | АО МОЭСК |  | Ф-6 |  |  |  |  | 1.33
|  |  | Ф-8 |  |  |  |  | 1.8
|  |  | Ф-10 |  |  |  |  | 0.17
20 | АО "Электротранспорт" | ПС 4 | Ф-14 | ДУ | 20 |  |  |  | 0.004
|  |  | Ф-22 | [5 empty] | 0.001
|  |  | Ф-29 | [5 empty] | 0.16
|  |  | Ф-39 | [5 empty] | 0.06
21 | ООО "Континент" |  | Ф-6 | [5 empty] | 0.18
|  |  | Ф-23 | [5 empty] | 0.001
22 | АО "Мурманскпромстрой" |  | Ф-7 | [5 empty] | 0.09
23 | ФГБУ "ЦЖКУ" ОСК СФ МОРФ ЖЭКО №1 (Нах.уч-ще) |  | Ф-3 | [5 empty] | 0.19
|  |  | Ф-34 | [5 empty] | 0.07
24 | ЗАО "Кипрей" |  | Ф-18 | [5 empty] | 1.32
25 | АО "Комбинат "Стройконструкция" |  | Ф-25 | [5 empty] | 0.01
26 | ПАО "МТЭЦ" |  | Ф-31 | [5 empty] | 0
|  |  | Ф-10 | [5 empty] | 0
27 | АО "МОЭСК" |  | Ф-5 | [5 empty] | 1.77
|  |  | Ф-13 | [5 empty] | 0.63
|  |  | Ф-15 | [5 empty] | 1.83
|  |  | Ф-17 | [5 empty] | 1.75
|  |  | Ф-27 | [5 empty] | 0.49
|  |  | Ф-33 | [5 empty] | 0
|  |  | Ф-35 | [5 empty] | 0.85
28 | АО "МОЭСК" |  | Ф-8 | [5 empty] | 0.89
|  |  | Ф-12 | [5 empty] | 0
|  |  | Ф-20 | [5 empty] | 0.26
|  |  | Ф-24 | [5 empty] | 1.53
|  |  | Ф-26 | [5 empty] | 0.96
|  |  | Ф-28 | [5 empty] | 1.13
29 | АО "ММРП" | ПС 57 | Ф-9 | ДУ | 20 |  |  |  | 1.91
|  |  | Ф-10 | [5 empty] | 0.16
|  |  | Ф-15 | [5 empty] | 0.24
|  |  | Ф-16 | [5 empty] | 1.14
|  |  | Ф-18 | [5 empty] | 0
30 | АО "МОЭСК" |  | ф-19 | [5 empty] | 0.05
|  |  | Ф-21 | [5 empty] | 0
|  |  | Ф-22 | [5 empty] | 0.33
31 | ООО "Мурманская судоверфь-Энергосеть" |  | Ф-11 | [5 empty] | 0.59
|  |  | Ф-12 | [5 empty] | 0.46
32 | ИП Рейзвих |  | ф-17 | [5 empty] | 0.1
33 | ООО "Первый Мурманский терминал" |  | Ф-13 | [5 empty] | 0
|  |  | Ф-14 | [5 empty] | 0
|  |  | Ф-20 | [5 empty] | 0.34
34 | КНЦ РАН, ФГБОУ ВО "МГТУ |  | Ф-23 | [5 empty] | 0.09
|  |  | Ф-24 | [5 empty] | 0.93
35 | АО «Управление Отходами» (Ф-22), Радиостанция №3 (Ф-16), РЭС "Александровский " (Ф-10), ООО «Спектрум» АО "НТ "Лавна" (Ф-24), ООО "ОленБетон" (Ф-26), УК ООО "Кола ЖКХ", МУП Кольского района «УЖКХ» (Ф-12), (Ф-18) ПАО Ростелеком, ПАО Теле2, ПАО МТС, ПАО Мегафон, АО "Ямалтранстрой" | ПС 3 | В-6 Т-2 (2 сек. 6 кВ), | ДУ | 20 |  |  |  | 0.99
36 | ООО «Спектрум» (АО "НТ "Лавна") | ПС 3 | Ф-23 | [5 empty] | 0
37 | МУП Кольского района «УЖКХ». | ПС 3 | Ф-15 | [5 empty] | 0.01
38 | ООО "Полярная звезда" | ПС 3 | Ф-13 | [5 empty] | 0.003
39 | РЭС "Александровский " | ПС 3 | Ф-11 | [5 empty] | 0
40 | ООО "Полярная звезда", ПАО Ростелеком, ПАО Теле2, ПАО МТС, АО "Ямалтранстрой" | ПС 3 | Ф-9 | [5 empty] | 0.69
41 | АО "Олкон" | ПС 330 Оленегорск | Л-76 | ОП (КПМЭС) | 20 |  |  |  | 1.17
42 | ОМЗ ПС 96 | ПС 330 Оленегорск | Л-72, Л-73 | ОП (КПМЭС) | 20 |  |  |  |  | 0.38
43 | ООО "ЛГОК" | ПС 31 | Ф-5 | ОП ( потребителя) | 20 |  |  |  |  | 2.26
|  |  | Ф-8 | [6 empty] | 1.37
|  |  | Ф-7 | [6 empty] | 0.74
44 | ООО "НОВАТЭК-Мурманск" | ПС 150 кВ Белокаменка | присоединения ООО "НОВАТЭК-Мурманск" | ОП ( потребителя) | 20 | [6 empty] | 1.73
45 |  |  | Район севера г. Мурманска, г. Североморска энергосистемы Мурманской области (п. 5.3)
46 | ООО "СК "Северо-Запада" (ф-23), ПАО «НК Роснефть»- Мурманскнефтепродукт» (ф-29), АО МОЭСК (ф-3,5,7,9,15,17,27,31), ООО "Людмила плюс" (ф-21) | ПС 64 | В-6 Т-1 (1 сек.6 кВ) | ДУ | 5 |  |  |  |  | 4.65
47 | АО МОЭСК |  | Ф-4 | [6 empty] | 0.77
|  |  | Ф-6 | [6 empty] | 0.66
|  |  | Ф-16 | [6 empty] | 1.06
|  |  | Ф-18 | [6 empty] | 0.73
48 | ПАО «НК Роснефть»- Мурманскнефтепродукт» |  | Ф-22 | [6 empty] | 0.04
49 | ООО "Людмила плюс" |  | Ф-24 | [6 empty] | 0
50 | АО МОЭСК (ф-13,14,15,16), АО "Кипрей" (ф-11,12,Т-3, Т-4), ООО "Рампаж" (Т-5, Т-6) | ПС 419 | В-6 Т-1 В-6 Т-2 (1 и 2 секции 6 кВ) | ДУ | 5 |  |  |  |  | 5.81
51 | Потребители ПС 335: ООО ЛК Уралсиб (ООО «Техноинвест») (ф-23,24) АО "Электротранспорт" (ф-21,22) ИП Якимов А.Г. (ф-16), АО МОЭСК (ф-4,5,7,8,14,15,17,18,19,20) | ПС 6 | Выключатели линий 35 кВ ВМ-38, ВМ-39 (ПС 335) | ОП (МФ) | 5 | [5 empty] | 8.97
52 | ООО "ПКФ Завод Ремстроймаш" | ПС 6 | Ф-27 | ОП (МФ) | 20 | [5 empty] | 1.55
|  |  | Ф-28 | [7 empty] | 0
53 | ИП Мищук |  | ф-29 | ОП (МФ) | [6 empty] | 0.03
54 | ООО"Базис-М" |  | Ф-12 | ОП (МФ) | [6 empty] | 0
|  |  | Ф-45 | [7 empty] | 0.46
55 | ООО "Возрождение" |  | Ф-13 | ОП (МФ) | [6 empty] | 0.31
|  |  | Ф-24 | [7 empty] | 0.01
56 | ООО "КронЭнергоСети" |  | Ф-7 | ОП (МФ) | [6 empty] | 0.33
|  |  | Ф-8 | [7 empty] | 0
57 | АО "МОЭСК" |  | Ф-16 | ОП (МФ) | [6 empty] | 1.16
|  |  | Ф-30 | [7 empty] | 1.17
|  |  | Ф-31 | [7 empty] | 0.12
|  |  | Ф-43 | [7 empty] | 0.87
58 | АО "МЭС" |  | Ф-3 | ОП (МФ) | [6 empty] | 0.26
|  |  | Ф-42 | [7 empty] | 0.47
59 | ООО Жаднов |  | ф-48 | ОП (МФ) | [6 empty] | 0.42
60 | ООО «Корд Компани» | ПС 388 | Ф-30 | ДУ | 20 |  |  | 0.01
|  |  | Ф-33 |  |  |  |  | 0.03
61 | ООО "МурманФиш" |  | Ф-7 |  |  |  |  | 0.14
62 | АО МОЭСК |  | Ф-5 |  |  |  |  | 0.25
|  |  | Ф-6 |  |  |  |  | 0.07
|  |  | Ф-24 |  |  |  |  | 0.16
|  |  | Ф-25 |  |  |  |  | 0
|  |  | Ф-27 |  |  |  |  | 0.02
63 | АО "МЭС" |  | Ф-3 |  |  |  |  | 0.01
|  |  | Ф-4 |  |  |  |  | 0.01
64 | Тангра ойл (35 СРЗ*) |  | Ф-20 |  |  |  |  | 0
|  |  | Ф-26 |  |  |  |  | 0
|  |  | Ф-29 |  |  |  |  | 0
65 | ПАО "ММТП" | ПС 301 | Ф-15 | ОВБ (МФ) | 60 | [6 empty] | 1.16
|  |  | Ф-19 | ОВБ (МФ) | [7 empty] | 0.8
|  |  | Ф-20 | ОВБ (МФ) | [7 empty] | 0.52
|  |  | Ф-44 | ОВБ (МФ) | [7 empty] | 1.3
66 | АО "МОЭСК" |  | Ф-3 | ОВБ (МФ) | [7 empty] | 1.44
|  |  | Ф-4 | ОВБ (МФ) | [7 empty] | 0.11
|  |  | Ф-8 | ОВБ (МФ) | [7 empty] | 0.37
|  |  | Ф-24 | ОВБ (МФ) | [7 empty] | 0.74
|  |  | Ф-34 | ОВБ (МФ) | [7 empty] | 0.64
|  |  | Ф-35 | ОВБ (МФ) | [7 empty] | 0.21
|  |  | Ф-45 | ОВБ (МФ) | [7 empty] | 0.78
|  |  | Ф-55 | ОВБ (МФ) | [7 empty] | 0.18
|  |  | Ф-56 | ОВБ (МФ) | [7 empty] | 0.09
67 | ООО Крондекс |  | ф-16 | ОВБ (МФ) | [7 empty] | 0.62
68 | Агросфера |  | ф-51 | ОВБ (МФ) | [7 empty] | 0.05
69 | АО "Электротранспорт" |  | Ф-5 | ОВБ (МФ) | [7 empty] | 0.25
|  |  | Ф-10 | ОВБ (МФ) | [7 empty] | 0.001
70 | АО "МОЭСК" (4,35,43) | ПС 389 | Ф-4 | ОВБ (МФ) | 60 | [5 empty] | 0.08
|  |  | Ф-35 | ОВБ (МФ) | [6 empty] | 0.86
|  |  | Ф-43 | ОВБ (МФ) | [6 empty] | 0.61
71 | ПАО "Завод ТБО" |  | Ф-10 | ОВБ (МФ) | [6 empty] | 0.6
|  |  | Ф-17 | ОВБ (МФ) | [6 empty] | 0.15
72 | ООО "Лида" |  | ф-32 | ОВБ (МФ) | [6 empty] | 0.001
73 | ФКУ Упрдор "Кола" |  | ф-39 | ОВБ (МФ) | [6 empty] | 0.001
74 | ПАО "МТЭЦ" |  | Ф-7 | ОВБ (МФ) | [6 empty] | 0.57
|  |  | Ф-20 | ОВБ (МФ) | [6 empty] | 0.86
|  |  | Ф-36 | ОВБ (МФ) | [6 empty] | 0
75 | ООО "Стоун-Трэйд" |  | ф-42 | ОВБ (МФ) | [6 empty] | 0
76 | АО "МОЭСК" | ПС 302 | Ф-4 | ОВБ (МФ) | 60 | [7 empty] | 1.73
|  |  | Ф-5 | ОВБ (МФ) | [8 empty] | 0.23
|  |  | Ф-6 | ОВБ (МФ) | [8 empty] | 0.19
|  |  | Ф-15 | ОВБ (МФ) | [8 empty] | 1.15
|  |  | Ф-34 | ОВБ (МФ) | [8 empty] | 0.84
77 | ООО "ФинСан" |  | Ф-3 | ОВБ (МФ) | [8 empty] | 0.001
|  |  | Ф-8 | ОВБ (МФ) | [8 empty] | 0.53
|  |  | Ф-46 | ОВБ (МФ) | [8 empty] | 0.18
78 | АО "Электротранспорт" |  | Ф-32 | ОВБ (МФ) | [8 empty] | 0.1
|  |  | Ф-44 | ОВБ (МФ) | [8 empty] | 0.2
79 | ООО "Евро-Линия" |  | ф-38 | ОВБ (МФ) | [8 empty] | 0.01
80 | ЗАО "Кольская инжиниринговая Компания" |  | Ф-36 | ОВБ (МФ) | [8 empty] | 0.05
|  |  | Ф-43 | ОВБ (МФ) | [8 empty] | 0.02
|  |  | Ф-49 | ОВБ (МФ) | [8 empty] | 0
81 | РЭС "Североморский" филиала "Северо-Западный" АО "Оборонэнерго" | ПС 326 ПС 319 | присоединения в сети потребителя | ОП (потребителя) | 20 | [9 empty] | 1.26
82 | РЭС "Североморский" филиала "Северо-Западный" АО "Оборонэнерго" | ПС 2 ПС 56 | присоединения в сети потребителя | ОП (потребителя) | 20 | [5 empty] | 4.3
83 |  |  | Район г. Ковдора энергосистемы Мурманской области ( п. 5.4)
84 | АО "Ковдорский ГОК" | ПС 40А, 40Б, ПС 40В | присоединения в сети потребителя | ОП (потребителя) | 20 | [8 empty] | 10.94
85 |  |  | Район г. Мончегорска, г. Апатиты энергосистемы Мурманской области (п. 5.5)
86 | АО "Кольская ГМК" пл.Мончегорск | РП-8 ГМК от ПС11А, ПС-11Б , РП-14 ГМК от ПС11А | присоединения в сети потребителя | ОП ( потребителя) | 20 | [9 empty] | 17.67
87 | АО "Северо -Западная Фосфорная Компания" | ПС -150 кВ "Олений ручей" | присоединения в сети потребителя | ОП ( потребителя) | 20 | [6 empty] | 3.65
88 | АО "Апатит" | АО "Апатит" АНОФ-2 АНОФ-3 | присоединения в сети потребителя | ОП (потребителя) | 60 | [7 empty] | 31.2
89 | АО "Апатит" | АО "Апатит" АНОФ-2 АНОФ-3 | присоединения в сети потребителя | ОП ( потребителя) | 60 |  |  |  |  | 16.8
ИТОГО |  |  |  |  | до 5 мин. | 2.82 | 16.196 | 39.198 | 39.198 | 52.918 | 61.888 | 61.888 | 61.888 | 61.888 | 61.888
[5 empty] | от 5 до 20 мин | 0 | 0 | 0.7 | 20.199 | 24.949 | 36.409 | 41.789 | 41.789 | 72.229 | 91.159
[5 empty] | от 20 до 60 мин. | 0 | 0 | 0 | 0 | 16.8 | 20.532 | 29.793 | 66.224 | 66.224 | 66.224
[5 empty] | всего | 2.82 | 16.196 | 39.898 | 59.397 | 94.667 | 118.829 | 133.47 | 169.901 | 200.341 | 219.271
[5 empty] | всего по ДУ | 2.82 | 16.196 | 39.898 | 62.107 | 75.827 | 75.827 | 75.827 | 75.827 | 75.827 | 75.827
в т.ч по району севернее г. Мончегорска энергосистемы Мурманской области п. 5.2) |  |  |  |  | до 5 мин. | 2.82 | 16.196 | 39.198 | 39.198 | 52.918 | 61.888 | 61.888 | 61.888 | 61.888 | 61.888
[5 empty] | от 5 до 20 мин. | 0 | 0 | 0.7 | 24.079 | 28.829 | 40.289 | 42.019 | 42.019 | 42.019 | 43.279
[5 empty] | от 20 до 60 мин. | 0 | 0 | 0 | 0 | 0 | 3.732 | 12.993 | 18.224 | 18.224 | 18.224
[5 empty] | всего | 2.82 | 16.196 | 39.898 | 63.277 | 81.747 | 105.909 | 116.9 | 122.131 | 122.131 | 123.391
[5 empty] | всего по ДУ | 2.82 | 16.196 | 39.898 | 62.107 | 75.827 | 75.827 | 75.827 | 75.827 | 75.827 | 75.827
Район севера г. Мурманска, г. Североморска энергосистемы Мурманской области (п. 5.3) |  |  |  |  | до 5 мин. | 0 | 0 | 0 | 0 | 13.72 | 22.69 | 22.69 | 22.69 | 22.69 | 22.69
[5 empty] | от 5 до 20 мин. | 0 | 0 | 0.7 | 0.7 | 0.7 | 12.16 | 12.16 | 12.16 | 12.16 | 13.42
[5 empty] | от 20 до 60 мин. | 0 | 0 | 0 | 0 | 0 | 3.732 | 12.993 | 18.224 | 18.224 | 18.224
[5 empty] | всего | 0 | 0 | 0.7 | 0.7 | 14.42 | 38.582 | 47.843 | 53.074 | 53.074 | 54.334
[5 empty] | всего по ДУ | 0 | 0 | 0.7 | 0.7 | 14.42 | 14.42 | 14.42 | 14.42 | 14.42 | 14.42
в т.ч. по району г. Ковдора энергосистемы Мурманской области ( п. 5.4): |  |  |  |  | до 5 мин. | 0 | 0 | 0 | 0 | 0 | 0 | 0 | 0 | 0 | 0
[5 empty] | от 5 до 20 мин. | 0 | 0 | 0 | 0 | 0 | 0 | 0 | 0 | 10.94 | 10.94
[5 empty] | от 20 до 60 мин. | 0 | 0 | 0 | 0 | 0 | 0 | 0 | 0 | 0 | 0
[5 empty] | всего | 0 | 0 | 0 | 0 | 0 | 0 | 0 | 0 | 10.94 | 10.94
[5 empty] | всего по ДУ | 0 | 0 | 0 | 0 | 0 | 0 | 0 | 0 | 0 | 0
в т.ч. по району г. Мончегорска, г. Апатиты энергосистемы Мурманской области ( п. 5.5): |  |  |  |  | до 5 мин. | 0 | 0 | 0 | 0 | 0 | 0 | 0 | 0 | 0 | 0
[5 empty] | от 5 до 20 мин. | 0 | 0 | 0 | 0 | 0 | 0 | 3.65 | 3.65 | 3.65 | 21.32
[5 empty] | от 20 до 60 мин. | 0 | 0 | 0 | 0 | 16.8 | 16.8 | 16.8 | 48 | 48 | 48
[5 empty] | всего | 0 | 0 | 0 | 0 | 16.8 | 16.8 | 20.45 | 51.65 | 51.65 | 69.32
[5 empty] | всего по ДУ | 0 | 0 | 0 | 0 | 0 | 0 | 0 | 0 | 0 | 0
1. Величина потребления электрической мощности потребителей, указанная в графике, определена для условий прохождения максимума нагрузок при среднесуточных температурах наружного воздуха соответствующих температуре наиболее холодной пятидневки с обеспеченностью 0,92 (-30,8°С)
Первый заместитель директора - Главный инженер Мурманского филиала ПАО "МРСК Северо-Запада" _____________________ Б.В.Казаков
Быкова ТИ
(81553) 68-026
ИТОГО |  |  |  |  | до 5 мин. | 2.82 | 16.196 | 39.198 | 39.198 | 52.918 | 61.888 | 61.888 | 61.888 | 61.888 | 61.888
[5 empty] | от 5 до 20 мин | 0 | 0 | 0.7 | 24.079 | 28.829 | 40.289 | 45.669 | 45.669 | 76.109 | 95.039
[5 empty] | от 20 до 60 мин. | 0 | 0 | 0 | 0 | 16.8 | 20.532 | 29.793 | 66.224 | 66.224 | 66.224
[5 empty] | всего | 2.82 | 16.196 | 39.898 | 63.277 | 98.547 | 122.709 | 137.35 | 173.781 | 204.221 | 223.151
[5 empty] | всего по ДУ | 2.82 | 16.196 | 39.898 | 62.107 | 75.827 | 75.827 | 75.827 | 75.827 | 75.827 | 75.827
в т.ч по району севернее г. Мончегорска энергосистемы Мурманской области п. 5.2) |  |  |  |  | до 5 мин. | 2.82 | 16.196 | 39.198 | 39.198 | 52.918 | 61.888 | 61.888 | 61.888 | 61.888 | 61.888
[5 empty] | от 5 до 20 мин. | 0 | 0 | 0.7 | 24.079 | 28.829 | 40.289 | 42.019 | 42.019 | 42.019 | 43.279
[5 empty] | от 20 до 60 мин. | 0 | 0 | 0 | 0 | 0 | 3.732 | 12.993 | 18.224 | 18.224 | 18.224
[5 empty] | всего | 2.82 | 16.196 | 39.898 | 63.277 | 81.747 | 105.909 | 116.9 | 122.131 | 122.131 | 123.391
[5 empty] | всего по ДУ | 2.82 | 16.196 | 39.898 | 61.947 | 75.667 | 75.667 | 75.667 | 75.667 | 75.667 | 75.667
Район севера г. Мурманска, г. Североморска энергосистемы Мурманской области (п. 5.3) |  |  |  |  | до 5 мин. | 0 | 0 | 0 | 0 | 13.72 | 22.69 | 22.69 | 22.69 | 22.69 | 22.69
[5 empty] | от 5 до 20 мин. | 0 | 0 | 0.7 | 0.7 | 0.7 | 12.16 | 12.16 | 12.16 | 12.16 | 13.42
[5 empty] | от 20 до 60 мин. | 0 | 0 | 0 | 0 | 0 | 3.732 | 12.993 | 18.224 | 18.224 | 18.224
[5 empty] | всего | 0 | 0 | 0.7 | 0.7 | 14.42 | 38.582 | 47.843 | 53.074 | 53.074 | 54.334
[5 empty] | всего по ДУ | 0 | 0 | 0.7 | 0.7 | 14.42 | 14.42 | 14.42 | 14.42 | 14.42 | 14.42
в т.ч. по району г. Ковдора энергосистемы Мурманской области ( п. 5.4): |  |  |  |  | до 5 мин. | 0 | 0 | 0 | 0 | 0 | 0 | 0 | 0 | 0 | 0
[5 empty] | от 5 до 20 мин. | 0 | 0 | 0 | 0 | 0 | 0 | 0 | 0 | 10.94 | 10.94
[5 empty] | от 20 до 60 мин. | 0 | 0 | 0 | 0 | 0 | 0 | 0 | 0 | 0 | 0
[5 empty] | всего | 0 | 0 | 0 | 0 | 0 | 0 | 0 | 0 | 10.94 | 10.94
[5 empty] | всего по ДУ | 0 | 0 | 0 | 0 | 0 | 0 | 0 | 0 | 0 | 0
в т.ч. по району г. Мончегорска, г. Апатиты энергосистемы Мурманской области ( п. 5.5): |  |  |  |  | до 5 мин. | 0 | 0 | 0 | 0 | 0 | 0 | 0 | 0 | 0 | 0
[5 empty] | от 5 до 20 мин. | 0 | 0 | 0 | 0 | 0 | 0 | 3.65 | 3.65 | 3.65 | 21.32
[5 empty] | от 20 до 60 мин. | 0 | 0 | 0 | 0 | 16.8 | 16.8 | 16.8 | 48 | 48 | 48
[5 empty] | всего | 0 | 0 | 0 | 0 | 16.8 | 16.8 | 20.45 | 51.65 | 51.65 | 69.32
[5 empty] | всего по ДУ | 0 | 0 | 0 | 0 | 0 | 0 | 0 | 0 | 0 | 0

## 16
ГРАФИК
временного отключения потребления на 2020/2021гг.
по Мурманскому филиалу ПАО «МРСК Северо-Запада» на территории Мурманской области
№ п/п | Потребитель | Наименование подстанции | Наименование фидера | способ ввода отключения по графику | время отключения (мин.) | очереди ограничения, МВт
[6 empty] | I | II | III | IV | V | VI | VII | VIII | IX | X
1 | Филиал АО "СУАЛ" КАЗ-СУАЛ | ГЭС 3 | КПП-1,КПП-2 | ОП ( потребителя) | 20 | [8 empty] | 19.5
2 |  |  | Район севернее г. Мончегорска энергосистемы Мурманской области (п. 5.2)
3 | АО "Олкон" | ПС 30 | ф-31 | ДУ | 5 | 2.83
4 | АО "Олкон" | ПС 30 | ШП-1 | ДУ | 5 |  | 6
5 | АО "Олкон" | ПС 30 | ШП-2 | ДУ | 5 |  | 8.71
6 | АО "Олкон" | ПС 30 | ф-18 | ДУ | 5 |  | 0.03
|  |  | ф-23 |  |  |  | 0.005
|  |  | ф-30 |  |  |  | 0
7 | АО "Кольская ГМК" пл. Заполярный-Никель | ТП-93 КГМК от ПС 20а | ЭП №3 (М-82 от ПС 20А) | ДУ | 5 | 0
8 | АО "Кольская ГМК" пл. Заполярный-Никель | ТП-95 КГМК от ПС 20а | ЭП №5 (М-86 от ПС 20А) | ДУ | 5 |  | 0
9 | ОСНТ (9км а/дороги), П/Ф"Снежная", ООО "Параллель 68", "Норд-бот", ООО "Спецгруз", Антик, "Упрдор" Кола | ПС 89 | В-6 Т-1 В-6 Т-2 (1 и 2 секции 6 кВ) | ДУ | 5 |  |  | 0.67
10 | АО МОЭСК (Ф-16,20,23,27) ООО «Технострой» (Ф-19) ФКУ Упрдор «Кола» (Ф-15) ООО СНТСН "Север-1" (Ф-14) ИП Арчинов, ООО "Евро-линия" (Ф-11,12) ДНП «Кола» (Ф-8), ООО «С/К Пригородный» (Ф-6), (Ф-18) : ООО ЧУБ, ООО "ОленБетон", "Гамма -Колор",ИП "Березнюк", АГК №375, АГК №350,СНП "Свой дом" | ПС 108 | В-6 Т-3 В-6 Т-4 (1 и 2 секции 6 кВ) | ДУ | 5 |  |  | 3
11 | МОЭСК (Ф-1,3,5,20,23,26), АО «Комбинат «Стройконструкция» (Ф-2), Радиус глобал (Ф-8), КПК "Арктика" (Ф-7,10), ОАО "РЖД" (Ф-14,19), "Колтак"(Ф-25 к.1), ООО "ПТК ГРАНИ", ИП Воротынцева (Ф-17,18), АО «Мурманэнергосбыт» (Ф-23), АО «АМНГР» (Ф-21,22), (Ф-13): Радиостанция №2, ООО "Трест Мурманскморстрой" "Кола Трейд+",СТО "Владимир", ПАО "Мурманоблгаз"(управление), Севрыбхолодфлот, ДНТ "Дорожное 6", ДНТ "Радуга", ДНТ "Северная усадьба", БизнесПроект, "Спецтехнология" | ПС 8 | В-6 Т-1 В-6 Т-2 (1 и 2 секции 6 кВ) | ДУ | 5 |  |  | 4.72
12 | ООО «Рыбная компания «Полярное море+» (Ф-18,21), ООО «Спектрум» (АО "Нефтяной терминал "Лавна") (Ф-3,4,10,11,19,24) ООО «Спектрум» (ОАО "МАГЭ") (Ф-16) ООО "МТП "Лавна"" (Ф-17) | ПС 100 | выключатели В-10 Т-1 В-10 Т-2 (1 и 2 секции 10 кВ) | ДУ | 5 |  |  | 1.59
13 | Потребители ПС 338 : ММБУ «УДХ» (Ф-3) МОЭСК (Ф-4,6,7,11,16,21), ООО "Кристи" (Ф-26,27), ИП Хлебушкин (Ф-25,30), ООО “Огни Мурманска-Спорт”(Ф-24), АО "Электротранспорт" (Ф-22,23), ООО «ФинСан» (Ф-5,28), ООО «Лабиринт +» (Ф-8), ООО "Ремстройснаб" (Ф-9,20) ООО "Севертранс" (Ф-20) | ПС 53 | ВМ -28, ВМ-29 (ПС 338) | ДУ | 5 |  |  | 6.31
14 | АО МОЭСК (ф-7,9,11,13), АО «Электротранспорт» (Ф-21), ГАУМО «ЦСП» (Ф-25) ООО "Терминал", Диал, Диком, МБУ "УДХ", "Норд Вест", ООО "Тетра", ООО "Людмила+", ООО "Адмантстрой", ООО "Руссрой-М", Склад "Строймакс", "Автодор", Колбасный цех,ООО "Фрегат", "ЭхоНорд" | ПС 53 | В-6 Т-1 (1 секция 6 кВ) | ДУ | 5 |  |  | 3
15 | ООО “Огни Мурманска-Спорт” | ПС 53 | Ф-26 | ДУ | 5 |  |  | 0.29
16 | ГАУМО «ЦСП» |  | Ф-24 |  |  |  |  | 0.14
17 | АО «Электротранспорт» |  | Ф-20 |  |  |  |  | 0.002
18 | ООО “Огни Мурманска-Спорт” ИП Кузнецова |  | Ф-12 |  |  |  |  | 0.06
19 | АО МОЭСК |  | Ф-6 |  |  |  |  | 1.36
|  |  | Ф-8 |  |  |  |  | 1.8
|  |  | Ф-10 |  |  |  |  | 0.17
20 | АО "Электротранспорт" | ПС 4 | Ф-14 | ДУ | 20 |  |  |  | 0.004
|  |  | Ф-22 | [5 empty] | 0.001
|  |  | Ф-29 | [5 empty] | 0.17
|  |  | Ф-39 | [5 empty] | 0.06
21 | ООО "Континент" |  | Ф-6 | [5 empty] | 0.18
|  |  | Ф-23 | [5 empty] | 0
22 | АО "Мурманскпромстрой" |  | Ф-7 | [5 empty] | 0.09
23 | ФГБУ "ЦЖКУ" ОСК СФ МОРФ ЖЭКО №1 (Нах.уч-ще) |  | Ф-3 | [5 empty] | 0.19
|  |  | Ф-34 | [5 empty] | 0.07
24 | ЗАО "Кипрей" |  | Ф-18 | [5 empty] | 1.3
25 | АО "Комбинат "Стройконструкция" |  | Ф-25 | [5 empty] | 0.02
26 | ПАО "МТЭЦ" |  | Ф-31 | [5 empty] | 0.001
|  |  | Ф-10 | [5 empty] | 0
27 | АО "МОЭСК" |  | Ф-5 | [5 empty] | 1.8
|  |  | Ф-13 | [5 empty] | 0.62
|  |  | Ф-15 | [5 empty] | 1.88
|  |  | Ф-17 | [5 empty] | 1.74
|  |  | Ф-27 | [5 empty] | 0.47
|  |  | Ф-33 | [5 empty] | 0
|  |  | Ф-35 | [5 empty] | 0.85
28 | АО "МОЭСК" |  | Ф-8 | [5 empty] | 0.88
|  |  | Ф-12 | [5 empty] | 0.001
|  |  | Ф-20 | [5 empty] | 0.27
|  |  | Ф-24 | [5 empty] | 1.5
|  |  | Ф-26 | [5 empty] | 0.94
|  |  | Ф-28 | [5 empty] | 1.15
29 | АО "ММРП" | ПС 57 | Ф-9 | ДУ | 20 |  |  |  | 2
|  |  | Ф-10 | [5 empty] | 0.06
|  |  | Ф-15 | [5 empty] | 0.25
|  |  | Ф-16 | [5 empty] | 0.9
|  |  | Ф-18 | [5 empty] | 0
30 | АО "МОЭСК" |  | ф-19 | [5 empty] | 0.05
|  |  | Ф-21 | [5 empty] | 0
|  |  | Ф-22 | [5 empty] | 0.31
31 | ООО "Мурманская судоверфь-Энергосеть" |  | Ф-11 | [5 empty] | 0.45
|  |  | Ф-12 | [5 empty] | 0.43
32 | ИП Рейзвих |  | ф-17 | [5 empty] | 0.1
33 | ООО "Первый Мурманский терминал" |  | Ф-13 | [5 empty] | 0
|  |  | Ф-14 | [5 empty] | 0
|  |  | Ф-20 | [5 empty] | 0.36
34 | КНЦ РАН, ФГБОУ ВО "МГТУ |  | Ф-23 | [5 empty] | 0.08
|  |  | Ф-24 | [5 empty] | 0.94
35 | АО «Управление Отходами» (Ф-22), Радиостанция №3 (Ф-16), РЭС "Александровский " (Ф-10), ООО «Спектрум» АО "НТ "Лавна" (Ф-24), ООО "ОленБетон" (Ф-26), УК ООО "Кола ЖКХ", МУП Кольского района «УЖКХ» (Ф-12), (Ф-18) ПАО Ростелеком, ПАО Теле2, ПАО МТС, ПАО Мегафон, АО "Ямалтранстрой" | ПС 3 | В-6 Т-2 (2 сек. 6 кВ), | ДУ | 20 |  |  |  | 0.46
36 | ООО «Спектрум» (АО "НТ "Лавна") | ПС 3 | Ф-23 | [5 empty] | 0
37 | МУП Кольского района «УЖКХ». | ПС 3 | Ф-15 | [5 empty] | 0.01
38 | ООО "Полярная звезда" | ПС 3 | Ф-13 | [5 empty] | 0.003
39 | РЭС "Александровский " | ПС 3 | Ф-11 | [5 empty] | 0
40 | ООО "Полярная звезда", ПАО Ростелеком, ПАО Теле2, ПАО МТС, АО "Ямалтранстрой" | ПС 3 | Ф-9 | [5 empty] | 0.7
41 | АО "Олкон" | ПС 330 Оленегорск | Л-76 | ОП (КПМЭС) | 20 |  |  |  | 0.8
42 | ОМЗ ПС 96 | ПС 330 Оленегорск | Л-72, Л-73 | ОП (КПМЭС) | 20 |  |  |  |  | 0.29
43 | ООО "ЛГОК" | ПС 31 | Ф-5 | ОП ( потребителя) | 20 |  |  |  |  | 2.05
|  |  | Ф-8 | [6 empty] | 1.34
|  |  | Ф-7 | [6 empty] | 0.74
44 | ООО "НОВАТЭК-Мурманск" | ПС 150 кВ Белокаменка | присоединения ООО "НОВАТЭК-Мурманск" | ОП ( потребителя) | 20 | [6 empty] | 1.58
45 |  |  | Район севера г. Мурманска, г. Североморска энергосистемы Мурманской области (п. 5.3)
46 | ООО "СК "Северо-Запада" (ф-23), ПАО «НК Роснефть»- Мурманскнефтепродукт» (ф-29), АО МОЭСК (ф-3,5,7,9,15,17,27,31), ООО "Людмила плюс" (ф-21) | ПС 64 | В-6 Т-1 (1 сек.6 кВ) | ДУ | 5 |  |  |  |  | 4.55
47 | АО МОЭСК |  | Ф-4 | [6 empty] | 0.76
|  |  | Ф-6 | [6 empty] | 0.64
|  |  | Ф-16 | [6 empty] | 1.04
|  |  | Ф-18 | [6 empty] | 0.73
48 | ПАО «НК Роснефть»- Мурманскнефтепродукт» |  | Ф-22 | [6 empty] | 0.04
49 | ООО "Людмила плюс" |  | Ф-24 | [6 empty] | 0
50 | АО МОЭСК (ф-13,14,15,16), АО "Кипрей" (ф-11,12,Т-3, Т-4), ООО "Рампаж" (Т-5, Т-6) | ПС 419 | В-6 Т-1 В-6 Т-2 (1 и 2 секции 6 кВ) | ДУ | 5 |  |  |  |  | 5.68
51 | Потребители ПС 335: ООО ЛК Уралсиб (ООО «Техноинвест») (ф-23,24) АО "Электротранспорт" (ф-21,22) ИП Якимов А.Г. (ф-16), АО МОЭСК (ф-4,5,7,8,14,15,17,18,19,20) | ПС 6 | Выключатели линий 35 кВ ВМ-38, ВМ-39 (ПС 335) | ОП (МФ) | 5 | [5 empty] | 8.85
52 | ООО "ПКФ Завод Ремстроймаш" | ПС 6 | Ф-27 | ОП (МФ) | 20 | [5 empty] | 1.45
|  |  | Ф-28 | [7 empty] | 0
53 | ИП Мищук |  | ф-29 | ОП (МФ) | [6 empty] | 0.03
54 | ООО"Базис-М" |  | Ф-12 | ОП (МФ) | [6 empty] | 0
|  |  | Ф-45 | [7 empty] | 0.5
55 | ООО "Возрождение" |  | Ф-13 | ОП (МФ) | [6 empty] | 0.29
|  |  | Ф-24 | [7 empty] | 0.01
56 | ООО "КронЭнергоСети" |  | Ф-7 | ОП (МФ) | [6 empty] | 0.34
|  |  | Ф-8 | [7 empty] | 0
57 | АО "МОЭСК" |  | Ф-16 | ОП (МФ) | [6 empty] | 1.03
|  |  | Ф-30 | [7 empty] | 1.09
|  |  | Ф-31 | [7 empty] | 0.12
|  |  | Ф-43 | [7 empty] | 0.86
58 | АО "МЭС" |  | Ф-3 | ОП (МФ) | [6 empty] | 0.21
|  |  | Ф-42 | [7 empty] | 0.51
59 | ООО Жаднов |  | ф-48 | ОП (МФ) | [6 empty] | 0.43
60 | ООО «Корд Компани» | ПС 388 | Ф-30 | ДУ | 20 |  |  | 0.01
|  |  | Ф-33 |  |  |  |  | 0.04
61 | ООО "МурманФиш" |  | Ф-7 |  |  |  |  | 0.16
62 | АО МОЭСК |  | Ф-5 |  |  |  |  | 0.21
|  |  | Ф-6 |  |  |  |  | 0.07
|  |  | Ф-24 |  |  |  |  | 0.17
|  |  | Ф-25 |  |  |  |  | 0
|  |  | Ф-27 |  |  |  |  | 0.03
63 | АО "МЭС" |  | Ф-3 |  |  |  |  | 0.01
|  |  | Ф-4 |  |  |  |  | 0.01
64 | Тангра ойл (35 СРЗ*) |  | Ф-20 |  |  |  |  | 0
|  |  | Ф-26 |  |  |  |  | 0
|  |  | Ф-29 |  |  |  |  | 0
65 | ПАО "ММТП" | ПС 301 | Ф-15 | ОВБ (МФ) | 60 | [6 empty] | 0.85
|  |  | Ф-19 | ОВБ (МФ) | [7 empty] | 0.79
|  |  | Ф-20 | ОВБ (МФ) | [7 empty] | 0.47
|  |  | Ф-44 | ОВБ (МФ) | [7 empty] | 0.66
66 | АО "МОЭСК" |  | Ф-3 | ОВБ (МФ) | [7 empty] | 1.38
|  |  | Ф-4 | ОВБ (МФ) | [7 empty] | 0.11
|  |  | Ф-8 | ОВБ (МФ) | [7 empty] | 0.38
|  |  | Ф-24 | ОВБ (МФ) | [7 empty] | 0.75
|  |  | Ф-34 | ОВБ (МФ) | [7 empty] | 0.62
|  |  | Ф-35 | ОВБ (МФ) | [7 empty] | 0.21
|  |  | Ф-45 | ОВБ (МФ) | [7 empty] | 0.78
|  |  | Ф-55 | ОВБ (МФ) | [7 empty] | 0.17
|  |  | Ф-56 | ОВБ (МФ) | [7 empty] | 0.09
67 | ООО Крондекс |  | ф-16 | ОВБ (МФ) | [7 empty] | 0.59
68 | Агросфера |  | ф-51 | ОВБ (МФ) | [7 empty] | 0.05
69 | АО "Электротранспорт" |  | Ф-5 | ОВБ (МФ) | [7 empty] | 0.26
|  |  | Ф-10 | ОВБ (МФ) | [7 empty] | 0.001
70 | АО "МОЭСК" (4,35,43) | ПС 389 | Ф-4 | ОВБ (МФ) | 60 | [5 empty] | 0.06
|  |  | Ф-35 | ОВБ (МФ) | [6 empty] | 0.89
|  |  | Ф-43 | ОВБ (МФ) | [6 empty] | 0.6
71 | ПАО "Завод ТБО" |  | Ф-10 | ОВБ (МФ) | [6 empty] | 0.6
|  |  | Ф-17 | ОВБ (МФ) | [6 empty] | 0.15
72 | ООО "Лида" |  | ф-32 | ОВБ (МФ) | [6 empty] | 0.001
73 | ФКУ Упрдор "Кола" |  | ф-39 | ОВБ (МФ) | [6 empty] | 0.001
74 | ПАО "МТЭЦ" |  | Ф-7 | ОВБ (МФ) | [6 empty] | 0.58
|  |  | Ф-20 | ОВБ (МФ) | [6 empty] | 0.86
|  |  | Ф-36 | ОВБ (МФ) | [6 empty] | 0
75 | ООО "Стоун-Трэйд" |  | ф-42 | ОВБ (МФ) | [6 empty] | 0
76 | АО "МОЭСК" | ПС 302 | Ф-4 | ОВБ (МФ) | 60 | [7 empty] | 1.72
|  |  | Ф-5 | ОВБ (МФ) | [8 empty] | 0.23
|  |  | Ф-6 | ОВБ (МФ) | [8 empty] | 0.19
|  |  | Ф-15 | ОВБ (МФ) | [8 empty] | 1.09
|  |  | Ф-34 | ОВБ (МФ) | [8 empty] | 0.82
77 | ООО "ФинСан" |  | Ф-3 | ОВБ (МФ) | [8 empty] | 0.001
|  |  | Ф-8 | ОВБ (МФ) | [8 empty] | 0.51
|  |  | Ф-46 | ОВБ (МФ) | [8 empty] | 0.19
78 | АО "Электротранспорт" |  | Ф-32 | ОВБ (МФ) | [8 empty] | 0.09
|  |  | Ф-44 | ОВБ (МФ) | [8 empty] | 0.22
79 | ООО "Евро-Линия" |  | ф-38 | ОВБ (МФ) | [8 empty] | 0.01
80 | ЗАО "Кольская инжиниринговая Компания" |  | Ф-36 | ОВБ (МФ) | [8 empty] | 0.04
|  |  | Ф-43 | ОВБ (МФ) | [8 empty] | 0.02
|  |  | Ф-49 | ОВБ (МФ) | [8 empty] | 0
81 | РЭС "Североморский" филиала "Северо-Западный" АО "Оборонэнерго" | ПС 326 ПС 319 | присоединения в сети потребителя | ОП (потребителя) | 20 | [9 empty] | 1.29
82 | РЭС "Североморский" филиала "Северо-Западный" АО "Оборонэнерго" | ПС 2 ПС 56 | присоединения в сети потребителя | ОП (потребителя) | 20 | [5 empty] | 4.35
83 |  |  | Район г. Ковдора энергосистемы Мурманской области ( п. 5.4)
84 | АО "Ковдорский ГОК" | ПС 40А, 40Б, ПС 40В | присоединения в сети потребителя | ОП (потребителя) | 20 | [8 empty] | 11.3
85 |  |  | Район г. Мончегорска, г. Апатиты энергосистемы Мурманской области (п. 5.5)
86 | АО "Кольская ГМК" пл.Мончегорск | РП-8 ГМК от ПС11А, ПС-11Б , РП-14 ГМК от ПС11А | присоединения в сети потребителя | ОП ( потребителя) | 20 | [9 empty] | 17.66
87 | АО "Северо -Западная Фосфорная Компания" | ПС -150 кВ "Олений ручей" | присоединения в сети потребителя | ОП ( потребителя) | 20 | [6 empty] | 3.66
88 | АО "Апатит" | АО "Апатит" АНОФ-2 АНОФ-3 | присоединения в сети потребителя | ОП (потребителя) | 60 | [7 empty] | 31.2
89 | АО "Апатит" | АО "Апатит" АНОФ-2 АНОФ-3 | присоединения в сети потребителя | ОП ( потребителя) | 60 |  |  |  |  | 16.8
ИТОГО |  |  |  |  | до 5 мин. | 2.83 | 17.575 | 40.687 | 40.687 | 54.127 | 62.977 | 62.977 | 62.977 | 62.977 | 62.977
[5 empty] | от 5 до 20 мин | 0 | 0 | 0.71 | 18.939 | 23.359 | 34.579 | 39.819 | 39.819 | 70.619 | 89.569
[5 empty] | от 20 до 60 мин. | 0 | 0 | 0 | 0 | 16.8 | 20.542 | 28.703 | 65.034 | 65.034 | 65.034
[5 empty] | всего | 2.83 | 17.575 | 41.397 | 59.626 | 94.286 | 118.098 | 131.499 | 167.83 | 198.63 | 217.58
[5 empty] | всего по ДУ | 2.83 | 17.575 | 41.397 | 62.687 | 76.127 | 76.127 | 76.127 | 76.127 | 76.127 | 76.127
в т.ч по району севернее г. Мончегорска энергосистемы Мурманской области п. 5.2) |  |  |  |  | до 5 мин. | 2.83 | 17.575 | 40.687 | 40.687 | 54.127 | 62.977 | 62.977 | 62.977 | 62.977 | 62.977
[5 empty] | от 5 до 20 мин. | 0 | 0 | 0.71 | 22.8 | 27.22 | 38.44 | 40.02 | 40.02 | 40.02 | 41.31
[5 empty] | от 20 до 60 мин. | 0 | 0 | 0 | 0 | 0 | 3.742 | 11.903 | 17.034 | 17.034 | 17.034
[5 empty] | всего | 2.83 | 17.575 | 41.397 | 63.487 | 81.347 | 105.159 | 114.9 | 120.031 | 120.031 | 121.321
[5 empty] | всего по ДУ | 2.83 | 17.575 | 41.397 | 62.687 | 76.127 | 76.127 | 76.127 | 76.127 | 76.127 | 76.127
Район севера г. Мурманска, г. Североморска энергосистемы Мурманской области (п. 5.3) |  |  |  |  | до 5 мин. | 0 | 0 | 0 | 0 | 13.44 | 22.29 | 22.29 | 22.29 | 22.29 | 22.29
[5 empty] | от 5 до 20 мин. | 0 | 0 | 0.71 | 0.71 | 0.71 | 11.93 | 11.93 | 11.93 | 11.93 | 13.22
[5 empty] | от 20 до 60 мин. | 0 | 0 | 0 | 0 | 0 | 3.742 | 11.903 | 17.034 | 17.034 | 17.034
[5 empty] | всего | 0 | 0 | 0.71 | 0.71 | 14.15 | 37.962 | 46.123 | 51.254 | 51.254 | 52.544
[5 empty] | всего по ДУ | 0 | 0 | 0.71 | 0.71 | 14.15 | 14.15 | 14.15 | 14.15 | 14.15 | 14.15
в т.ч. по району г. Ковдора энергосистемы Мурманской области ( п. 5.4): |  |  |  |  | до 5 мин. | 0 | 0 | 0 | 0 | 0 | 0 | 0 | 0 | 0 | 0
[5 empty] | от 5 до 20 мин. | 0 | 0 | 0 | 0 | 0 | 0 | 0 | 0 | 11.3 | 11.3
[5 empty] | от 20 до 60 мин. | 0 | 0 | 0 | 0 | 0 | 0 | 0 | 0 | 0 | 0
[5 empty] | всего | 0 | 0 | 0 | 0 | 0 | 0 | 0 | 0 | 11.3 | 11.3
[5 empty] | всего по ДУ | 0 | 0 | 0 | 0 | 0 | 0 | 0 | 0 | 0 | 0
в т.ч. по району г. Мончегорска, г. Апатиты энергосистемы Мурманской области ( п. 5.5): |  |  |  |  | до 5 мин. | 0 | 0 | 0 | 0 | 0 | 0 | 0 | 0 | 0 | 0
[5 empty] | от 5 до 20 мин. | 0 | 0 | 0 | 0 | 0 | 0 | 3.66 | 3.66 | 3.66 | 21.32
[5 empty] | от 20 до 60 мин. | 0 | 0 | 0 | 0 | 16.8 | 16.8 | 16.8 | 48 | 48 | 48
[5 empty] | всего | 0 | 0 | 0 | 0 | 16.8 | 16.8 | 20.46 | 51.66 | 51.66 | 69.32
[5 empty] | всего по ДУ | 0 | 0 | 0 | 0 | 0 | 0 | 0 | 0 | 0 | 0
1. Величина потребления электрической мощности потребителей, указанная в графике, определена для условий прохождения максимума нагрузок при среднесуточных температурах наружного воздуха соответствующих температуре наиболее холодной пятидневки с обеспеченностью 0,92 (-30,8°С)
Первый заместитель директора - Главный инженер Мурманского филиала ПАО "МРСК Северо-Запада" _____________________ Б.В.Казаков
Быкова ТИ
(81553) 68-026
ИТОГО |  |  |  |  | до 5 мин. | 2.83 | 17.575 | 40.687 | 40.687 | 54.127 | 62.977 | 62.977 | 62.977 | 62.977 | 62.977
[5 empty] | от 5 до 20 мин | 0 | 0 | 0.71 | 22.8 | 27.22 | 38.44 | 43.68 | 43.68 | 74.48 | 93.43
[5 empty] | от 20 до 60 мин. | 0 | 0 | 0 | 0 | 16.8 | 20.542 | 28.703 | 65.034 | 65.034 | 65.034
[5 empty] | всего | 2.83 | 17.575 | 41.397 | 63.487 | 98.147 | 121.959 | 135.36 | 171.691 | 202.491 | 221.441
[5 empty] | всего по ДУ | 2.83 | 17.575 | 41.397 | 62.687 | 76.127 | 76.127 | 76.127 | 76.127 | 76.127 | 76.127
в т.ч по району севернее г. Мончегорска энергосистемы Мурманской области п. 5.2) |  |  |  |  | до 5 мин. | 2.83 | 17.575 | 40.687 | 40.687 | 54.127 | 62.977 | 62.977 | 62.977 | 62.977 | 62.977
[5 empty] | от 5 до 20 мин. | 0 | 0 | 0.71 | 22.8 | 27.22 | 38.44 | 40.02 | 40.02 | 40.02 | 41.31
[5 empty] | от 20 до 60 мин. | 0 | 0 | 0 | 0 | 0 | 3.742 | 11.903 | 17.034 | 17.034 | 17.034
[5 empty] | всего | 2.83 | 17.575 | 41.397 | 63.487 | 81.347 | 105.159 | 114.9 | 120.031 | 120.031 | 121.321
[5 empty] | всего по ДУ | 2.83 | 17.575 | 41.397 | 62.517 | 75.957 | 75.957 | 75.957 | 75.957 | 75.957 | 75.957
Район севера г. Мурманска, г. Североморска энергосистемы Мурманской области (п. 5.3) |  |  |  |  | до 5 мин. | 0 | 0 | 0 | 0 | 13.44 | 22.29 | 22.29 | 22.29 | 22.29 | 22.29
[5 empty] | от 5 до 20 мин. | 0 | 0 | 0.71 | 0.71 | 0.71 | 11.93 | 11.93 | 11.93 | 11.93 | 13.22
[5 empty] | от 20 до 60 мин. | 0 | 0 | 0 | 0 | 0 | 3.742 | 11.903 | 17.034 | 17.034 | 17.034
[5 empty] | всего | 0 | 0 | 0.71 | 0.71 | 14.15 | 37.962 | 46.123 | 51.254 | 51.254 | 52.544
[5 empty] | всего по ДУ | 0 | 0 | 0.71 | 0.71 | 14.15 | 14.15 | 14.15 | 14.15 | 14.15 | 14.15
в т.ч. по району г. Ковдора энергосистемы Мурманской области ( п. 5.4): |  |  |  |  | до 5 мин. | 0 | 0 | 0 | 0 | 0 | 0 | 0 | 0 | 0 | 0
[5 empty] | от 5 до 20 мин. | 0 | 0 | 0 | 0 | 0 | 0 | 0 | 0 | 11.3 | 11.3
[5 empty] | от 20 до 60 мин. | 0 | 0 | 0 | 0 | 0 | 0 | 0 | 0 | 0 | 0
[5 empty] | всего | 0 | 0 | 0 | 0 | 0 | 0 | 0 | 0 | 11.3 | 11.3
[5 empty] | всего по ДУ | 0 | 0 | 0 | 0 | 0 | 0 | 0 | 0 | 0 | 0
в т.ч. по району г. Мончегорска, г. Апатиты энергосистемы Мурманской области ( п. 5.5): |  |  |  |  | до 5 мин. | 0 | 0 | 0 | 0 | 0 | 0 | 0 | 0 | 0 | 0
[5 empty] | от 5 до 20 мин. | 0 | 0 | 0 | 0 | 0 | 0 | 3.66 | 3.66 | 3.66 | 21.32
[5 empty] | от 20 до 60 мин. | 0 | 0 | 0 | 0 | 16.8 | 16.8 | 16.8 | 48 | 48 | 48
[5 empty] | всего | 0 | 0 | 0 | 0 | 16.8 | 16.8 | 20.46 | 51.66 | 51.66 | 69.32
[5 empty] | всего по ДУ | 0 | 0 | 0 | 0 | 0 | 0 | 0 | 0 | 0 | 0

## 17
ГРАФИК
временного отключения потребления на 2020/2021гг.
по Мурманскому филиалу ПАО «МРСК Северо-Запада» на территории Мурманской области
№ п/п | Потребитель | Наименование подстанции | Наименование фидера | способ ввода отключения по графику | время отключения (мин.) | очереди ограничения, МВт
[6 empty] | I | II | III | IV | V | VI | VII | VIII | IX | X
1 | Филиал АО "СУАЛ" КАЗ-СУАЛ | ГЭС 3 | КПП-1,КПП-2 | ОП ( потребителя) | 20 | [8 empty] | 19.5
2 |  |  | Район севернее г. Мончегорска энергосистемы Мурманской области (п. 5.2)
3 | АО "Олкон" | ПС 30 | ф-31 | ДУ | 5 | 2.79
4 | АО "Олкон" | ПС 30 | ШП-1 | ДУ | 5 |  | 6.07
5 | АО "Олкон" | ПС 30 | ШП-2 | ДУ | 5 |  | 8.72
6 | АО "Олкон" | ПС 30 | ф-18 | ДУ | 5 |  | 0.03
|  |  | ф-23 |  |  |  | 0.006
|  |  | ф-30 |  |  |  | 0
7 | АО "Кольская ГМК" пл. Заполярный-Никель | ТП-93 КГМК от ПС 20а | ЭП №3 (М-82 от ПС 20А) | ДУ | 5 | 0
8 | АО "Кольская ГМК" пл. Заполярный-Никель | ТП-95 КГМК от ПС 20а | ЭП №5 (М-86 от ПС 20А) | ДУ | 5 |  | 0
9 | ОСНТ (9км а/дороги), П/Ф"Снежная", ООО "Параллель 68", "Норд-бот", ООО "Спецгруз", Антик, "Упрдор" Кола | ПС 89 | В-6 Т-1 В-6 Т-2 (1 и 2 секции 6 кВ) | ДУ | 5 |  |  | 0.63
10 | АО МОЭСК (Ф-16,20,23,27) ООО «Технострой» (Ф-19) ФКУ Упрдор «Кола» (Ф-15) ООО СНТСН "Север-1" (Ф-14) ИП Арчинов, ООО "Евро-линия" (Ф-11,12) ДНП «Кола» (Ф-8), ООО «С/К Пригородный» (Ф-6), (Ф-18) : ООО ЧУБ, ООО "ОленБетон", "Гамма -Колор",ИП "Березнюк", АГК №375, АГК №350,СНП "Свой дом" | ПС 108 | В-6 Т-3 В-6 Т-4 (1 и 2 секции 6 кВ) | ДУ | 5 |  |  | 3.02
11 | МОЭСК (Ф-1,3,5,20,23,26), АО «Комбинат «Стройконструкция» (Ф-2), Радиус глобал (Ф-8), КПК "Арктика" (Ф-7,10), ОАО "РЖД" (Ф-14,19), "Колтак"(Ф-25 к.1), ООО "ПТК ГРАНИ", ИП Воротынцева (Ф-17,18), АО «Мурманэнергосбыт» (Ф-23), АО «АМНГР» (Ф-21,22), (Ф-13): Радиостанция №2, ООО "Трест Мурманскморстрой" "Кола Трейд+",СТО "Владимир", ПАО "Мурманоблгаз"(управление), Севрыбхолодфлот, ДНТ "Дорожное 6", ДНТ "Радуга", ДНТ "Северная усадьба", БизнесПроект, "Спецтехнология" | ПС 8 | В-6 Т-1 В-6 Т-2 (1 и 2 секции 6 кВ) | ДУ | 5 |  |  | 4.57
12 | ООО «Рыбная компания «Полярное море+» (Ф-18,21), ООО «Спектрум» (АО "Нефтяной терминал "Лавна") (Ф-3,4,10,11,19,24) ООО «Спектрум» (ОАО "МАГЭ") (Ф-16) ООО "МТП "Лавна"" (Ф-17) | ПС 100 | выключатели В-10 Т-1 В-10 Т-2 (1 и 2 секции 10 кВ) | ДУ | 5 |  |  | 1.65
13 | Потребители ПС 338 : ММБУ «УДХ» (Ф-3) МОЭСК (Ф-4,6,7,11,16,21), ООО "Кристи" (Ф-26,27), ИП Хлебушкин (Ф-25,30), ООО “Огни Мурманска-Спорт”(Ф-24), АО "Электротранспорт" (Ф-22,23), ООО «ФинСан» (Ф-5,28), ООО «Лабиринт +» (Ф-8), ООО "Ремстройснаб" (Ф-9,20) ООО "Севертранс" (Ф-20) | ПС 53 | ВМ -28, ВМ-29 (ПС 338) | ДУ | 5 |  |  | 6.29
14 | АО МОЭСК (ф-7,9,11,13), АО «Электротранспорт» (Ф-21), ГАУМО «ЦСП» (Ф-25) ООО "Терминал", Диал, Диком, МБУ "УДХ", "Норд Вест", ООО "Тетра", ООО "Людмила+", ООО "Адмантстрой", ООО "Руссрой-М", Склад "Строймакс", "Автодор", Колбасный цех,ООО "Фрегат", "ЭхоНорд" | ПС 53 | В-6 Т-1 (1 секция 6 кВ) | ДУ | 5 |  |  | 3.03
15 | ООО “Огни Мурманска-Спорт” | ПС 53 | Ф-26 | ДУ | 5 |  |  | 0.28
16 | ГАУМО «ЦСП» |  | Ф-24 |  |  |  |  | 0.16
17 | АО «Электротранспорт» |  | Ф-20 |  |  |  |  | 0.002
18 | ООО “Огни Мурманска-Спорт” ИП Кузнецова |  | Ф-12 |  |  |  |  | 0.06
19 | АО МОЭСК |  | Ф-6 |  |  |  |  | 1.39
|  |  | Ф-8 |  |  |  |  | 1.82
|  |  | Ф-10 |  |  |  |  | 0.14
20 | АО "Электротранспорт" | ПС 4 | Ф-14 | ДУ | 20 |  |  |  | 0.004
|  |  | Ф-22 | [5 empty] | 0.001
|  |  | Ф-29 | [5 empty] | 0.19
|  |  | Ф-39 | [5 empty] | 0.07
21 | ООО "Континент" |  | Ф-6 | [5 empty] | 0.18
|  |  | Ф-23 | [5 empty] | 0
22 | АО "Мурманскпромстрой" |  | Ф-7 | [5 empty] | 0.09
23 | ФГБУ "ЦЖКУ" ОСК СФ МОРФ ЖЭКО №1 (Нах.уч-ще) |  | Ф-3 | [5 empty] | 0.19
|  |  | Ф-34 | [5 empty] | 0.07
24 | ЗАО "Кипрей" |  | Ф-18 | [5 empty] | 1.28
25 | АО "Комбинат "Стройконструкция" |  | Ф-25 | [5 empty] | 0.01
26 | ПАО "МТЭЦ" |  | Ф-31 | [5 empty] | 0
|  |  | Ф-10 | [5 empty] | 0
27 | АО "МОЭСК" |  | Ф-5 | [5 empty] | 1.8
|  |  | Ф-13 | [5 empty] | 0.61
|  |  | Ф-15 | [5 empty] | 1.94
|  |  | Ф-17 | [5 empty] | 1.77
|  |  | Ф-27 | [5 empty] | 0.47
|  |  | Ф-33 | [5 empty] | 0
|  |  | Ф-35 | [5 empty] | 0.87
28 | АО "МОЭСК" |  | Ф-8 | [5 empty] | 0.92
|  |  | Ф-12 | [5 empty] | 0
|  |  | Ф-20 | [5 empty] | 0.27
|  |  | Ф-24 | [5 empty] | 1.5
|  |  | Ф-26 | [5 empty] | 0.95
|  |  | Ф-28 | [5 empty] | 1.16
29 | АО "ММРП" | ПС 57 | Ф-9 | ДУ | 20 |  |  |  | 1.88
|  |  | Ф-10 | [5 empty] | 0.11
|  |  | Ф-15 | [5 empty] | 0.22
|  |  | Ф-16 | [5 empty] | 0.83
|  |  | Ф-18 | [5 empty] | 0
30 | АО "МОЭСК" |  | ф-19 | [5 empty] | 0.06
|  |  | Ф-21 | [5 empty] | 0
|  |  | Ф-22 | [5 empty] | 0.28
31 | ООО "Мурманская судоверфь-Энергосеть" |  | Ф-11 | [5 empty] | 0.38
|  |  | Ф-12 | [5 empty] | 0.41
32 | ИП Рейзвих |  | ф-17 | [5 empty] | 0.11
33 | ООО "Первый Мурманский терминал" |  | Ф-13 | [5 empty] | 0
|  |  | Ф-14 | [5 empty] | 0
|  |  | Ф-20 | [5 empty] | 0.36
34 | КНЦ РАН, ФГБОУ ВО "МГТУ |  | Ф-23 | [5 empty] | 0.07
|  |  | Ф-24 | [5 empty] | 0.99
35 | АО «Управление Отходами» (Ф-22), Радиостанция №3 (Ф-16), РЭС "Александровский " (Ф-10), ООО «Спектрум» АО "НТ "Лавна" (Ф-24), ООО "ОленБетон" (Ф-26), УК ООО "Кола ЖКХ", МУП Кольского района «УЖКХ» (Ф-12), (Ф-18) ПАО Ростелеком, ПАО Теле2, ПАО МТС, ПАО Мегафон, АО "Ямалтранстрой" | ПС 3 | В-6 Т-2 (2 сек. 6 кВ), | ДУ | 20 |  |  |  | 0
36 | ООО «Спектрум» (АО "НТ "Лавна") | ПС 3 | Ф-23 | [5 empty] | 0
37 | МУП Кольского района «УЖКХ». | ПС 3 | Ф-15 | [5 empty] | 0.01
38 | ООО "Полярная звезда" | ПС 3 | Ф-13 | [5 empty] | 0.003
39 | РЭС "Александровский " | ПС 3 | Ф-11 | [5 empty] | 0.001
40 | ООО "Полярная звезда", ПАО Ростелеком, ПАО Теле2, ПАО МТС, АО "Ямалтранстрой" | ПС 3 | Ф-9 | [5 empty] | 0.74
41 | АО "Олкон" | ПС 330 Оленегорск | Л-76 | ОП (КПМЭС) | 20 |  |  |  | 1.18
42 | ОМЗ ПС 96 | ПС 330 Оленегорск | Л-72, Л-73 | ОП (КПМЭС) | 20 |  |  |  |  | 0.25
43 | ООО "ЛГОК" | ПС 31 | Ф-5 | ОП ( потребителя) | 20 |  |  |  |  | 2.18
|  |  | Ф-8 | [6 empty] | 1.38
|  |  | Ф-7 | [6 empty] | 0.74
44 | ООО "НОВАТЭК-Мурманск" | ПС 150 кВ Белокаменка | присоединения ООО "НОВАТЭК-Мурманск" | ОП ( потребителя) | 20 | [6 empty] | 1.79
45 |  |  | Район севера г. Мурманска, г. Североморска энергосистемы Мурманской области (п. 5.3)
46 | ООО "СК "Северо-Запада" (ф-23), ПАО «НК Роснефть»- Мурманскнефтепродукт» (ф-29), АО МОЭСК (ф-3,5,7,9,15,17,27,31), ООО "Людмила плюс" (ф-21) | ПС 64 | В-6 Т-1 (1 сек.6 кВ) | ДУ | 5 |  |  |  |  | 4.55
47 | АО МОЭСК |  | Ф-4 | [6 empty] | 0.78
|  |  | Ф-6 | [6 empty] | 0.64
|  |  | Ф-16 | [6 empty] | 1.05
|  |  | Ф-18 | [6 empty] | 0.69
48 | ПАО «НК Роснефть»- Мурманскнефтепродукт» |  | Ф-22 | [6 empty] | 0.04
49 | ООО "Людмила плюс" |  | Ф-24 | [6 empty] | 0
50 | АО МОЭСК (ф-13,14,15,16), АО "Кипрей" (ф-11,12,Т-3, Т-4), ООО "Рампаж" (Т-5, Т-6) | ПС 419 | В-6 Т-1 В-6 Т-2 (1 и 2 секции 6 кВ) | ДУ | 5 |  |  |  |  | 5.5
51 | Потребители ПС 335: ООО ЛК Уралсиб (ООО «Техноинвест») (ф-23,24) АО "Электротранспорт" (ф-21,22) ИП Якимов А.Г. (ф-16), АО МОЭСК (ф-4,5,7,8,14,15,17,18,19,20) | ПС 6 | Выключатели линий 35 кВ ВМ-38, ВМ-39 (ПС 335) | ОП (МФ) | 5 | [5 empty] | 8.86
52 | ООО "ПКФ Завод Ремстроймаш" | ПС 6 | Ф-27 | ОП (МФ) | 20 | [5 empty] | 1.19
|  |  | Ф-28 | [7 empty] | 0
53 | ИП Мищук |  | ф-29 | ОП (МФ) | [6 empty] | 0.03
54 | ООО"Базис-М" |  | Ф-12 | ОП (МФ) | [6 empty] | 0
|  |  | Ф-45 | [7 empty] | 0.47
55 | ООО "Возрождение" |  | Ф-13 | ОП (МФ) | [6 empty] | 0.27
|  |  | Ф-24 | [7 empty] | 0.01
56 | ООО "КронЭнергоСети" |  | Ф-7 | ОП (МФ) | [6 empty] | 0.32
|  |  | Ф-8 | [7 empty] | 0
57 | АО "МОЭСК" |  | Ф-16 | ОП (МФ) | [6 empty] | 0.93
|  |  | Ф-30 | [7 empty] | 1.14
|  |  | Ф-31 | [7 empty] | 0.12
|  |  | Ф-43 | [7 empty] | 0.85
58 | АО "МЭС" |  | Ф-3 | ОП (МФ) | [6 empty] | 0.14
|  |  | Ф-42 | [7 empty] | 0.41
59 | ООО Жаднов |  | ф-48 | ОП (МФ) | [6 empty] | 0.39
60 | ООО «Корд Компани» | ПС 388 | Ф-30 | ДУ | 20 |  |  | 0.01
|  |  | Ф-33 |  |  |  |  | 0.05
61 | ООО "МурманФиш" |  | Ф-7 |  |  |  |  | 0.16
62 | АО МОЭСК |  | Ф-5 |  |  |  |  | 0.2
|  |  | Ф-6 |  |  |  |  | 0.07
|  |  | Ф-24 |  |  |  |  | 0.17
|  |  | Ф-25 |  |  |  |  | 0
|  |  | Ф-27 |  |  |  |  | 0.03
63 | АО "МЭС" |  | Ф-3 |  |  |  |  | 0.01
|  |  | Ф-4 |  |  |  |  | 0.01
64 | Тангра ойл (35 СРЗ*) |  | Ф-20 |  |  |  |  | 0
|  |  | Ф-26 |  |  |  |  | 0
|  |  | Ф-29 |  |  |  |  | 0
65 | ПАО "ММТП" | ПС 301 | Ф-15 | ОВБ (МФ) | 60 | [6 empty] | 1.17
|  |  | Ф-19 | ОВБ (МФ) | [7 empty] | 0.92
|  |  | Ф-20 | ОВБ (МФ) | [7 empty] | 0.46
|  |  | Ф-44 | ОВБ (МФ) | [7 empty] | 1.08
66 | АО "МОЭСК" |  | Ф-3 | ОВБ (МФ) | [7 empty] | 1.34
|  |  | Ф-4 | ОВБ (МФ) | [7 empty] | 0.11
|  |  | Ф-8 | ОВБ (МФ) | [7 empty] | 0.38
|  |  | Ф-24 | ОВБ (МФ) | [7 empty] | 0.73
|  |  | Ф-34 | ОВБ (МФ) | [7 empty] | 0.63
|  |  | Ф-35 | ОВБ (МФ) | [7 empty] | 0.19
|  |  | Ф-45 | ОВБ (МФ) | [7 empty] | 0.77
|  |  | Ф-55 | ОВБ (МФ) | [7 empty] | 0.16
|  |  | Ф-56 | ОВБ (МФ) | [7 empty] | 0.08
67 | ООО Крондекс |  | ф-16 | ОВБ (МФ) | [7 empty] | 0.57
68 | Агросфера |  | ф-51 | ОВБ (МФ) | [7 empty] | 0.04
69 | АО "Электротранспорт" |  | Ф-5 | ОВБ (МФ) | [7 empty] | 0.27
|  |  | Ф-10 | ОВБ (МФ) | [7 empty] | 0.001
70 | АО "МОЭСК" (4,35,43) | ПС 389 | Ф-4 | ОВБ (МФ) | 60 | [5 empty] | 0.05
|  |  | Ф-35 | ОВБ (МФ) | [6 empty] | 0.92
|  |  | Ф-43 | ОВБ (МФ) | [6 empty] | 0.62
71 | ПАО "Завод ТБО" |  | Ф-10 | ОВБ (МФ) | [6 empty] | 0.6
|  |  | Ф-17 | ОВБ (МФ) | [6 empty] | 0.14
72 | ООО "Лида" |  | ф-32 | ОВБ (МФ) | [6 empty] | 0.001
73 | ФКУ Упрдор "Кола" |  | ф-39 | ОВБ (МФ) | [6 empty] | 0.001
74 | ПАО "МТЭЦ" |  | Ф-7 | ОВБ (МФ) | [6 empty] | 0.58
|  |  | Ф-20 | ОВБ (МФ) | [6 empty] | 0.86
|  |  | Ф-36 | ОВБ (МФ) | [6 empty] | 0
75 | ООО "Стоун-Трэйд" |  | ф-42 | ОВБ (МФ) | [6 empty] | 0
76 | АО "МОЭСК" | ПС 302 | Ф-4 | ОВБ (МФ) | 60 | [7 empty] | 1.76
|  |  | Ф-5 | ОВБ (МФ) | [8 empty] | 0.21
|  |  | Ф-6 | ОВБ (МФ) | [8 empty] | 0.17
|  |  | Ф-15 | ОВБ (МФ) | [8 empty] | 1.09
|  |  | Ф-34 | ОВБ (МФ) | [8 empty] | 0.81
77 | ООО "ФинСан" |  | Ф-3 | ОВБ (МФ) | [8 empty] | 0.001
|  |  | Ф-8 | ОВБ (МФ) | [8 empty] | 0.49
|  |  | Ф-46 | ОВБ (МФ) | [8 empty] | 0.18
78 | АО "Электротранспорт" |  | Ф-32 | ОВБ (МФ) | [8 empty] | 0.07
|  |  | Ф-44 | ОВБ (МФ) | [8 empty] | 0.19
79 | ООО "Евро-Линия" |  | ф-38 | ОВБ (МФ) | [8 empty] | 0.06
80 | ЗАО "Кольская инжиниринговая Компания" |  | Ф-36 | ОВБ (МФ) | [8 empty] | 0.05
|  |  | Ф-43 | ОВБ (МФ) | [8 empty] | 0.02
|  |  | Ф-49 | ОВБ (МФ) | [8 empty] | 0
81 | РЭС "Североморский" филиала "Северо-Западный" АО "Оборонэнерго" | ПС 326 ПС 319 | присоединения в сети потребителя | ОП (потребителя) | 20 | [9 empty] | 1.33
82 | РЭС "Североморский" филиала "Северо-Западный" АО "Оборонэнерго" | ПС 2 ПС 56 | присоединения в сети потребителя | ОП (потребителя) | 20 | [5 empty] | 4.5
83 |  |  | Район г. Ковдора энергосистемы Мурманской области ( п. 5.4)
84 | АО "Ковдорский ГОК" | ПС 40А, 40Б, ПС 40В | присоединения в сети потребителя | ОП (потребителя) | 20 | [8 empty] | 11.4
85 |  |  | Район г. Мончегорска, г. Апатиты энергосистемы Мурманской области (п. 5.5)
86 | АО "Кольская ГМК" пл.Мончегорск | РП-8 ГМК от ПС11А, ПС-11Б , РП-14 ГМК от ПС11А | присоединения в сети потребителя | ОП ( потребителя) | 20 | [9 empty] | 17.68
87 | АО "Северо -Западная Фосфорная Компания" | ПС -150 кВ "Олений ручей" | присоединения в сети потребителя | ОП ( потребителя) | 20 | [6 empty] | 3.22
88 | АО "Апатит" | АО "Апатит" АНОФ-2 АНОФ-3 | присоединения в сети потребителя | ОП (потребителя) | 60 | [7 empty] | 31.2
89 | АО "Апатит" | АО "Апатит" АНОФ-2 АНОФ-3 | присоединения в сети потребителя | ОП ( потребителя) | 60 |  |  |  |  | 16.8
ИТОГО |  |  |  |  | до 5 мин. | 2.79 | 17.616 | 40.658 | 40.658 | 53.908 | 62.768 | 62.768 | 62.768 | 62.768 | 62.768
[5 empty] | от 5 до 20 мин | 0 | 0 | 0.71 | 18.809 | 23.359 | 34.129 | 39.139 | 39.139 | 70.039 | 89.049
[5 empty] | от 20 до 60 мин. | 0 | 0 | 0 | 0 | 16.8 | 20.572 | 29.473 | 65.774 | 65.774 | 65.774
[5 empty] | всего | 2.79 | 17.616 | 41.368 | 59.467 | 94.067 | 117.469 | 131.38 | 167.681 | 198.581 | 217.591
[5 empty] | всего по ДУ | 2.79 | 17.616 | 41.368 | 62.167 | 75.417 | 75.417 | 75.417 | 75.417 | 75.417 | 75.417
в т.ч по району севернее г. Мончегорска энергосистемы Мурманской области п. 5.2) |  |  |  |  | до 5 мин. | 2.79 | 17.616 | 40.658 | 40.658 | 53.908 | 62.768 | 62.768 | 62.768 | 62.768 | 62.768
[5 empty] | от 5 до 20 мин. | 0 | 0 | 0.71 | 22.689 | 27.239 | 38.009 | 39.799 | 39.799 | 39.799 | 41.129
[5 empty] | от 20 до 60 мин. | 0 | 0 | 0 | 0 | 0 | 3.772 | 12.673 | 17.774 | 17.774 | 17.774
[5 empty] | всего | 2.79 | 17.616 | 41.368 | 63.347 | 81.147 | 104.549 | 115.24 | 120.341 | 120.341 | 121.671
[5 empty] | всего по ДУ | 2.79 | 17.616 | 41.368 | 62.167 | 75.417 | 75.417 | 75.417 | 75.417 | 75.417 | 75.417
Район севера г. Мурманска, г. Североморска энергосистемы Мурманской области (п. 5.3) |  |  |  |  | до 5 мин. | 0 | 0 | 0 | 0 | 13.25 | 22.11 | 22.11 | 22.11 | 22.11 | 22.11
[5 empty] | от 5 до 20 мин. | 0 | 0 | 0.71 | 0.71 | 0.71 | 11.48 | 11.48 | 11.48 | 11.48 | 12.81
[5 empty] | от 20 до 60 мин. | 0 | 0 | 0 | 0 | 0 | 3.772 | 12.673 | 17.774 | 17.774 | 17.774
[5 empty] | всего | 0 | 0 | 0.71 | 0.71 | 13.96 | 37.362 | 46.263 | 51.364 | 51.364 | 52.694
[5 empty] | всего по ДУ | 0 | 0 | 0.71 | 0.71 | 13.96 | 13.96 | 13.96 | 13.96 | 13.96 | 13.96
в т.ч. по району г. Ковдора энергосистемы Мурманской области ( п. 5.4): |  |  |  |  | до 5 мин. | 0 | 0 | 0 | 0 | 0 | 0 | 0 | 0 | 0 | 0
[5 empty] | от 5 до 20 мин. | 0 | 0 | 0 | 0 | 0 | 0 | 0 | 0 | 11.4 | 11.4
[5 empty] | от 20 до 60 мин. | 0 | 0 | 0 | 0 | 0 | 0 | 0 | 0 | 0 | 0
[5 empty] | всего | 0 | 0 | 0 | 0 | 0 | 0 | 0 | 0 | 11.4 | 11.4
[5 empty] | всего по ДУ | 0 | 0 | 0 | 0 | 0 | 0 | 0 | 0 | 0 | 0
в т.ч. по району г. Мончегорска, г. Апатиты энергосистемы Мурманской области ( п. 5.5): |  |  |  |  | до 5 мин. | 0 | 0 | 0 | 0 | 0 | 0 | 0 | 0 | 0 | 0
[5 empty] | от 5 до 20 мин. | 0 | 0 | 0 | 0 | 0 | 0 | 3.22 | 3.22 | 3.22 | 20.9
[5 empty] | от 20 до 60 мин. | 0 | 0 | 0 | 0 | 16.8 | 16.8 | 16.8 | 48 | 48 | 48
[5 empty] | всего | 0 | 0 | 0 | 0 | 16.8 | 16.8 | 20.02 | 51.22 | 51.22 | 68.9
[5 empty] | всего по ДУ | 0 | 0 | 0 | 0 | 0 | 0 | 0 | 0 | 0 | 0
1. Величина потребления электрической мощности потребителей, указанная в графике, определена для условий прохождения максимума нагрузок при среднесуточных температурах наружного воздуха соответствующих температуре наиболее холодной пятидневки с обеспеченностью 0,92 (-30,8°С)
Первый заместитель директора - Главный инженер Мурманского филиала ПАО "МРСК Северо-Запада" _____________________ Б.В.Казаков
Быкова ТИ
(81553) 68-026
ИТОГО |  |  |  |  | до 5 мин. | 2.79 | 17.616 | 40.658 | 40.658 | 53.908 | 62.768 | 62.768 | 62.768 | 62.768 | 62.768
[5 empty] | от 5 до 20 мин | 0 | 0 | 0.71 | 22.689 | 27.239 | 38.009 | 43.019 | 43.019 | 73.919 | 92.929
[5 empty] | от 20 до 60 мин. | 0 | 0 | 0 | 0 | 16.8 | 20.572 | 29.473 | 65.774 | 65.774 | 65.774
[5 empty] | всего | 2.79 | 17.616 | 41.368 | 63.347 | 97.947 | 121.349 | 135.26 | 171.561 | 202.461 | 221.471
[5 empty] | всего по ДУ | 2.79 | 17.616 | 41.368 | 62.167 | 75.417 | 75.417 | 75.417 | 75.417 | 75.417 | 75.417
в т.ч по району севернее г. Мончегорска энергосистемы Мурманской области п. 5.2) |  |  |  |  | до 5 мин. | 2.79 | 17.616 | 40.658 | 40.658 | 53.908 | 62.768 | 62.768 | 62.768 | 62.768 | 62.768
[5 empty] | от 5 до 20 мин. | 0 | 0 | 0.71 | 22.689 | 27.239 | 38.009 | 39.799 | 39.799 | 39.799 | 41.129
[5 empty] | от 20 до 60 мин. | 0 | 0 | 0 | 0 | 0 | 3.772 | 12.673 | 17.774 | 17.774 | 17.774
[5 empty] | всего | 2.79 | 17.616 | 41.368 | 63.347 | 81.147 | 104.549 | 115.24 | 120.341 | 120.341 | 121.671
[5 empty] | всего по ДУ | 2.79 | 17.616 | 41.368 | 61.977 | 75.227 | 75.227 | 75.227 | 75.227 | 75.227 | 75.227
Район севера г. Мурманска, г. Североморска энергосистемы Мурманской области (п. 5.3) |  |  |  |  | до 5 мин. | 0 | 0 | 0 | 0 | 13.25 | 22.11 | 22.11 | 22.11 | 22.11 | 22.11
[5 empty] | от 5 до 20 мин. | 0 | 0 | 0.71 | 0.71 | 0.71 | 11.48 | 11.48 | 11.48 | 11.48 | 12.81
[5 empty] | от 20 до 60 мин. | 0 | 0 | 0 | 0 | 0 | 3.772 | 12.673 | 17.774 | 17.774 | 17.774
[5 empty] | всего | 0 | 0 | 0.71 | 0.71 | 13.96 | 37.362 | 46.263 | 51.364 | 51.364 | 52.694
[5 empty] | всего по ДУ | 0 | 0 | 0.71 | 0.71 | 13.96 | 13.96 | 13.96 | 13.96 | 13.96 | 13.96
в т.ч. по району г. Ковдора энергосистемы Мурманской области ( п. 5.4): |  |  |  |  | до 5 мин. | 0 | 0 | 0 | 0 | 0 | 0 | 0 | 0 | 0 | 0
[5 empty] | от 5 до 20 мин. | 0 | 0 | 0 | 0 | 0 | 0 | 0 | 0 | 11.4 | 11.4
[5 empty] | от 20 до 60 мин. | 0 | 0 | 0 | 0 | 0 | 0 | 0 | 0 | 0 | 0
[5 empty] | всего | 0 | 0 | 0 | 0 | 0 | 0 | 0 | 0 | 11.4 | 11.4
[5 empty] | всего по ДУ | 0 | 0 | 0 | 0 | 0 | 0 | 0 | 0 | 0 | 0
в т.ч. по району г. Мончегорска, г. Апатиты энергосистемы Мурманской области ( п. 5.5): |  |  |  |  | до 5 мин. | 0 | 0 | 0 | 0 | 0 | 0 | 0 | 0 | 0 | 0
[5 empty] | от 5 до 20 мин. | 0 | 0 | 0 | 0 | 0 | 0 | 3.22 | 3.22 | 3.22 | 20.9
[5 empty] | от 20 до 60 мин. | 0 | 0 | 0 | 0 | 16.8 | 16.8 | 16.8 | 48 | 48 | 48
[5 empty] | всего | 0 | 0 | 0 | 0 | 16.8 | 16.8 | 20.02 | 51.22 | 51.22 | 68.9
[5 empty] | всего по ДУ | 0 | 0 | 0 | 0 | 0 | 0 | 0 | 0 | 0 | 0

## 18
ГРАФИК
временного отключения потребления на 2020/2021гг.
по Мурманскому филиалу ПАО «МРСК Северо-Запада» на территории Мурманской области
№ п/п | Потребитель | Наименование подстанции | Наименование фидера | способ ввода отключения по графику | время отключения (мин.) | очереди ограничения, МВт
[6 empty] | I | II | III | IV | V | VI | VII | VIII | IX | X
1 | Филиал АО "СУАЛ" КАЗ-СУАЛ | ГЭС 3 | КПП-1,КПП-2 | ОП ( потребителя) | 20 | [8 empty] | 19.5
2 |  |  | Район севернее г. Мончегорска энергосистемы Мурманской области (п. 5.2)
3 | АО "Олкон" | ПС 30 | ф-31 | ДУ | 5 | 2.02
4 | АО "Олкон" | ПС 30 | ШП-1 | ДУ | 5 |  | 6.03
5 | АО "Олкон" | ПС 30 | ШП-2 | ДУ | 5 |  | 8.7
6 | АО "Олкон" | ПС 30 | ф-18 | ДУ | 5 |  | 0.03
|  |  | ф-23 |  |  |  | 0.005
|  |  | ф-30 |  |  |  | 0
7 | АО "Кольская ГМК" пл. Заполярный-Никель | ТП-93 КГМК от ПС 20а | ЭП №3 (М-82 от ПС 20А) | ДУ | 5 | 0
8 | АО "Кольская ГМК" пл. Заполярный-Никель | ТП-95 КГМК от ПС 20а | ЭП №5 (М-86 от ПС 20А) | ДУ | 5 |  | 0
9 | ОСНТ (9км а/дороги), П/Ф"Снежная", ООО "Параллель 68", "Норд-бот", ООО "Спецгруз", Антик, "Упрдор" Кола | ПС 89 | В-6 Т-1 В-6 Т-2 (1 и 2 секции 6 кВ) | ДУ | 5 |  |  | 0.64
10 | АО МОЭСК (Ф-16,20,23,27) ООО «Технострой» (Ф-19) ФКУ Упрдор «Кола» (Ф-15) ООО СНТСН "Север-1" (Ф-14) ИП Арчинов, ООО "Евро-линия" (Ф-11,12) ДНП «Кола» (Ф-8), ООО «С/К Пригородный» (Ф-6), (Ф-18) : ООО ЧУБ, ООО "ОленБетон", "Гамма -Колор",ИП "Березнюк", АГК №375, АГК №350,СНП "Свой дом" | ПС 108 | В-6 Т-3 В-6 Т-4 (1 и 2 секции 6 кВ) | ДУ | 5 |  |  | 3.1
11 | МОЭСК (Ф-1,3,5,20,23,26), АО «Комбинат «Стройконструкция» (Ф-2), Радиус глобал (Ф-8), КПК "Арктика" (Ф-7,10), ОАО "РЖД" (Ф-14,19), "Колтак"(Ф-25 к.1), ООО "ПТК ГРАНИ", ИП Воротынцева (Ф-17,18), АО «Мурманэнергосбыт» (Ф-23), АО «АМНГР» (Ф-21,22), (Ф-13): Радиостанция №2, ООО "Трест Мурманскморстрой" "Кола Трейд+",СТО "Владимир", ПАО "Мурманоблгаз"(управление), Севрыбхолодфлот, ДНТ "Дорожное 6", ДНТ "Радуга", ДНТ "Северная усадьба", БизнесПроект, "Спецтехнология" | ПС 8 | В-6 Т-1 В-6 Т-2 (1 и 2 секции 6 кВ) | ДУ | 5 |  |  | 4.58
12 | ООО «Рыбная компания «Полярное море+» (Ф-18,21), ООО «Спектрум» (АО "Нефтяной терминал "Лавна") (Ф-3,4,10,11,19,24) ООО «Спектрум» (ОАО "МАГЭ") (Ф-16) ООО "МТП "Лавна"" (Ф-17) | ПС 100 | выключатели В-10 Т-1 В-10 Т-2 (1 и 2 секции 10 кВ) | ДУ | 5 |  |  | 1.84
13 | Потребители ПС 338 : ММБУ «УДХ» (Ф-3) МОЭСК (Ф-4,6,7,11,16,21), ООО "Кристи" (Ф-26,27), ИП Хлебушкин (Ф-25,30), ООО “Огни Мурманска-Спорт”(Ф-24), АО "Электротранспорт" (Ф-22,23), ООО «ФинСан» (Ф-5,28), ООО «Лабиринт +» (Ф-8), ООО "Ремстройснаб" (Ф-9,20) ООО "Севертранс" (Ф-20) | ПС 53 | ВМ -28, ВМ-29 (ПС 338) | ДУ | 5 |  |  | 6.57
14 | АО МОЭСК (ф-7,9,11,13), АО «Электротранспорт» (Ф-21), ГАУМО «ЦСП» (Ф-25) ООО "Терминал", Диал, Диком, МБУ "УДХ", "Норд Вест", ООО "Тетра", ООО "Людмила+", ООО "Адмантстрой", ООО "Руссрой-М", Склад "Строймакс", "Автодор", Колбасный цех,ООО "Фрегат", "ЭхоНорд" | ПС 53 | В-6 Т-1 (1 секция 6 кВ) | ДУ | 5 |  |  | 3.22
15 | ООО “Огни Мурманска-Спорт” | ПС 53 | Ф-26 | ДУ | 5 |  |  | 0.29
16 | ГАУМО «ЦСП» |  | Ф-24 |  |  |  |  | 0.17
17 | АО «Электротранспорт» |  | Ф-20 |  |  |  |  | 0.002
18 | ООО “Огни Мурманска-Спорт” ИП Кузнецова |  | Ф-12 |  |  |  |  | 0.06
19 | АО МОЭСК |  | Ф-6 |  |  |  |  | 1.55
|  |  | Ф-8 |  |  |  |  | 1.92
|  |  | Ф-10 |  |  |  |  | 0.15
20 | АО "Электротранспорт" | ПС 4 | Ф-14 | ДУ | 20 |  |  |  | 0.004
|  |  | Ф-22 | [5 empty] | 0.001
|  |  | Ф-29 | [5 empty] | 0.18
|  |  | Ф-39 | [5 empty] | 0.07
21 | ООО "Континент" |  | Ф-6 | [5 empty] | 0.18
|  |  | Ф-23 | [5 empty] | 0
22 | АО "Мурманскпромстрой" |  | Ф-7 | [5 empty] | 0.08
23 | ФГБУ "ЦЖКУ" ОСК СФ МОРФ ЖЭКО №1 (Нах.уч-ще) |  | Ф-3 | [5 empty] | 0.19
|  |  | Ф-34 | [5 empty] | 0.06
24 | ЗАО "Кипрей" |  | Ф-18 | [5 empty] | 1.26
25 | АО "Комбинат "Стройконструкция" |  | Ф-25 | [5 empty] | 0.01
26 | ПАО "МТЭЦ" |  | Ф-31 | [5 empty] | 0
|  |  | Ф-10 | [5 empty] | 0
27 | АО "МОЭСК" |  | Ф-5 | [5 empty] | 1.83
|  |  | Ф-13 | [5 empty] | 0.63
|  |  | Ф-15 | [5 empty] | 2.04
|  |  | Ф-17 | [5 empty] | 1.88
|  |  | Ф-27 | [5 empty] | 0.47
|  |  | Ф-33 | [5 empty] | 0
|  |  | Ф-35 | [5 empty] | 0.93
28 | АО "МОЭСК" |  | Ф-8 | [5 empty] | 1.04
|  |  | Ф-12 | [5 empty] | 0.001
|  |  | Ф-20 | [5 empty] | 0.27
|  |  | Ф-24 | [5 empty] | 1.62
|  |  | Ф-26 | [5 empty] | 1.03
|  |  | Ф-28 | [5 empty] | 1.19
29 | АО "ММРП" | ПС 57 | Ф-9 | ДУ | 20 |  |  |  | 1.9
|  |  | Ф-10 | [5 empty] | 0.18
|  |  | Ф-15 | [5 empty] | 0.2
|  |  | Ф-16 | [5 empty] | 0.74
|  |  | Ф-18 | [5 empty] | 0
30 | АО "МОЭСК" |  | ф-19 | [5 empty] | 0.06
|  |  | Ф-21 | [5 empty] | 0
|  |  | Ф-22 | [5 empty] | 0.24
31 | ООО "Мурманская судоверфь-Энергосеть" |  | Ф-11 | [5 empty] | 0.36
|  |  | Ф-12 | [5 empty] | 1.03
32 | ИП Рейзвих |  | ф-17 | [5 empty] | 0.1
33 | ООО "Первый Мурманский терминал" |  | Ф-13 | [5 empty] | 0
|  |  | Ф-14 | [5 empty] | 0
|  |  | Ф-20 | [5 empty] | 0.33
34 | КНЦ РАН, ФГБОУ ВО "МГТУ |  | Ф-23 | [5 empty] | 0.06
|  |  | Ф-24 | [5 empty] | 1.02
35 | АО «Управление Отходами» (Ф-22), Радиостанция №3 (Ф-16), РЭС "Александровский " (Ф-10), ООО «Спектрум» АО "НТ "Лавна" (Ф-24), ООО "ОленБетон" (Ф-26), УК ООО "Кола ЖКХ", МУП Кольского района «УЖКХ» (Ф-12), (Ф-18) ПАО Ростелеком, ПАО Теле2, ПАО МТС, ПАО Мегафон, АО "Ямалтранстрой" | ПС 3 | В-6 Т-2 (2 сек. 6 кВ), | ДУ | 20 |  |  |  | 0.4
36 | ООО «Спектрум» (АО "НТ "Лавна") | ПС 3 | Ф-23 | [5 empty] | 0
37 | МУП Кольского района «УЖКХ». | ПС 3 | Ф-15 | [5 empty] | 0.45
38 | ООО "Полярная звезда" | ПС 3 | Ф-13 | [5 empty] | 0.003
39 | РЭС "Александровский " | ПС 3 | Ф-11 | [5 empty] | 0.001
40 | ООО "Полярная звезда", ПАО Ростелеком, ПАО Теле2, ПАО МТС, АО "Ямалтранстрой" | ПС 3 | Ф-9 | [5 empty] | 0.77
41 | АО "Олкон" | ПС 330 Оленегорск | Л-76 | ОП (КПМЭС) | 20 |  |  |  | 1.04
42 | ОМЗ ПС 96 | ПС 330 Оленегорск | Л-72, Л-73 | ОП (КПМЭС) | 20 |  |  |  |  | 0.24
43 | ООО "ЛГОК" | ПС 31 | Ф-5 | ОП ( потребителя) | 20 |  |  |  |  | 2.52
|  |  | Ф-8 | [6 empty] | 1.29
|  |  | Ф-7 | [6 empty] | 0.74
44 | ООО "НОВАТЭК-Мурманск" | ПС 150 кВ Белокаменка | присоединения ООО "НОВАТЭК-Мурманск" | ОП ( потребителя) | 20 | [6 empty] | 2.49
45 |  |  | Район севера г. Мурманска, г. Североморска энергосистемы Мурманской области (п. 5.3)
46 | ООО "СК "Северо-Запада" (ф-23), ПАО «НК Роснефть»- Мурманскнефтепродукт» (ф-29), АО МОЭСК (ф-3,5,7,9,15,17,27,31), ООО "Людмила плюс" (ф-21) | ПС 64 | В-6 Т-1 (1 сек.6 кВ) | ДУ | 5 |  |  |  |  | 4.76
47 | АО МОЭСК |  | Ф-4 | [6 empty] | 0.84
|  |  | Ф-6 | [6 empty] | 0.71
|  |  | Ф-16 | [6 empty] | 1.13
|  |  | Ф-18 | [6 empty] | 0.67
48 | ПАО «НК Роснефть»- Мурманскнефтепродукт» |  | Ф-22 | [6 empty] | 0.04
49 | ООО "Людмила плюс" |  | Ф-24 | [6 empty] | 0
50 | АО МОЭСК (ф-13,14,15,16), АО "Кипрей" (ф-11,12,Т-3, Т-4), ООО "Рампаж" (Т-5, Т-6) | ПС 419 | В-6 Т-1 В-6 Т-2 (1 и 2 секции 6 кВ) | ДУ | 5 |  |  |  |  | 5.41
51 | Потребители ПС 335: ООО ЛК Уралсиб (ООО «Техноинвест») (ф-23,24) АО "Электротранспорт" (ф-21,22) ИП Якимов А.Г. (ф-16), АО МОЭСК (ф-4,5,7,8,14,15,17,18,19,20) | ПС 6 | Выключатели линий 35 кВ ВМ-38, ВМ-39 (ПС 335) | ОП (МФ) | 5 | [5 empty] | 9.37
52 | ООО "ПКФ Завод Ремстроймаш" | ПС 6 | Ф-27 | ОП (МФ) | 20 | [5 empty] | 0.97
|  |  | Ф-28 | [7 empty] | 0
53 | ИП Мищук |  | ф-29 | ОП (МФ) | [6 empty] | 0.03
54 | ООО"Базис-М" |  | Ф-12 | ОП (МФ) | [6 empty] | 0
|  |  | Ф-45 | [7 empty] | 0.41
55 | ООО "Возрождение" |  | Ф-13 | ОП (МФ) | [6 empty] | 0.23
|  |  | Ф-24 | [7 empty] | 0.01
56 | ООО "КронЭнергоСети" |  | Ф-7 | ОП (МФ) | [6 empty] | 0.33
|  |  | Ф-8 | [7 empty] | 0
57 | АО "МОЭСК" |  | Ф-16 | ОП (МФ) | [6 empty] | 0.99
|  |  | Ф-30 | [7 empty] | 1.17
|  |  | Ф-31 | [7 empty] | 0.14
|  |  | Ф-43 | [7 empty] | 0.91
58 | АО "МЭС" |  | Ф-3 | ОП (МФ) | [6 empty] | 0.12
|  |  | Ф-42 | [7 empty] | 0.37
59 | ООО Жаднов |  | ф-48 | ОП (МФ) | [6 empty] | 0.37
60 | ООО «Корд Компани» | ПС 388 | Ф-30 | ДУ | 20 |  |  | 0.01
|  |  | Ф-33 |  |  |  |  | 0.04
61 | ООО "МурманФиш" |  | Ф-7 |  |  |  |  | 0.16
62 | АО МОЭСК |  | Ф-5 |  |  |  |  | 0.2
|  |  | Ф-6 |  |  |  |  | 0.07
|  |  | Ф-24 |  |  |  |  | 0.15
|  |  | Ф-25 |  |  |  |  | 0
|  |  | Ф-27 |  |  |  |  | 0.02
63 | АО "МЭС" |  | Ф-3 |  |  |  |  | 0.01
|  |  | Ф-4 |  |  |  |  | 0.01
64 | Тангра ойл (35 СРЗ*) |  | Ф-20 |  |  |  |  | 0
|  |  | Ф-26 |  |  |  |  | 0
|  |  | Ф-29 |  |  |  |  | 0
65 | ПАО "ММТП" | ПС 301 | Ф-15 | ОВБ (МФ) | 60 | [6 empty] | 1.09
|  |  | Ф-19 | ОВБ (МФ) | [7 empty] | 0.87
|  |  | Ф-20 | ОВБ (МФ) | [7 empty] | 0.48
|  |  | Ф-44 | ОВБ (МФ) | [7 empty] | 1.13
66 | АО "МОЭСК" |  | Ф-3 | ОВБ (МФ) | [7 empty] | 1.34
|  |  | Ф-4 | ОВБ (МФ) | [7 empty] | 0.1
|  |  | Ф-8 | ОВБ (МФ) | [7 empty] | 0.37
|  |  | Ф-24 | ОВБ (МФ) | [7 empty] | 0.72
|  |  | Ф-34 | ОВБ (МФ) | [7 empty] | 0.61
|  |  | Ф-35 | ОВБ (МФ) | [7 empty] | 0.19
|  |  | Ф-45 | ОВБ (МФ) | [7 empty] | 0.76
|  |  | Ф-55 | ОВБ (МФ) | [7 empty] | 0.16
|  |  | Ф-56 | ОВБ (МФ) | [7 empty] | 0.08
67 | ООО Крондекс |  | ф-16 | ОВБ (МФ) | [7 empty] | 0.68
68 | Агросфера |  | ф-51 | ОВБ (МФ) | [7 empty] | 0.05
69 | АО "Электротранспорт" |  | Ф-5 | ОВБ (МФ) | [7 empty] | 0.32
|  |  | Ф-10 | ОВБ (МФ) | [7 empty] | 0.001
70 | АО "МОЭСК" (4,35,43) | ПС 389 | Ф-4 | ОВБ (МФ) | 60 | [5 empty] | 0.04
|  |  | Ф-35 | ОВБ (МФ) | [6 empty] | 0.96
|  |  | Ф-43 | ОВБ (МФ) | [6 empty] | 0.64
71 | ПАО "Завод ТБО" |  | Ф-10 | ОВБ (МФ) | [6 empty] | 0.6
|  |  | Ф-17 | ОВБ (МФ) | [6 empty] | 0.15
72 | ООО "Лида" |  | ф-32 | ОВБ (МФ) | [6 empty] | 0.001
73 | ФКУ Упрдор "Кола" |  | ф-39 | ОВБ (МФ) | [6 empty] | 0.001
74 | ПАО "МТЭЦ" |  | Ф-7 | ОВБ (МФ) | [6 empty] | 0.58
|  |  | Ф-20 | ОВБ (МФ) | [6 empty] | 0.86
|  |  | Ф-36 | ОВБ (МФ) | [6 empty] | 0
75 | ООО "Стоун-Трэйд" |  | ф-42 | ОВБ (МФ) | [6 empty] | 0
76 | АО "МОЭСК" | ПС 302 | Ф-4 | ОВБ (МФ) | 60 | [7 empty] | 1.88
|  |  | Ф-5 | ОВБ (МФ) | [8 empty] | 0.18
|  |  | Ф-6 | ОВБ (МФ) | [8 empty] | 0.14
|  |  | Ф-15 | ОВБ (МФ) | [8 empty] | 1.14
|  |  | Ф-34 | ОВБ (МФ) | [8 empty] | 0.8
77 | ООО "ФинСан" |  | Ф-3 | ОВБ (МФ) | [8 empty] | 0.001
|  |  | Ф-8 | ОВБ (МФ) | [8 empty] | 0.45
|  |  | Ф-46 | ОВБ (МФ) | [8 empty] | 0.16
78 | АО "Электротранспорт" |  | Ф-32 | ОВБ (МФ) | [8 empty] | 0.06
|  |  | Ф-44 | ОВБ (МФ) | [8 empty] | 0.18
79 | ООО "Евро-Линия" |  | ф-38 | ОВБ (МФ) | [8 empty] | 0.09
80 | ЗАО "Кольская инжиниринговая Компания" |  | Ф-36 | ОВБ (МФ) | [8 empty] | 0.04
|  |  | Ф-43 | ОВБ (МФ) | [8 empty] | 0.02
|  |  | Ф-49 | ОВБ (МФ) | [8 empty] | 0
81 | РЭС "Североморский" филиала "Северо-Западный" АО "Оборонэнерго" | ПС 326 ПС 319 | присоединения в сети потребителя | ОП (потребителя) | 20 | [9 empty] | 1.37
82 | РЭС "Североморский" филиала "Северо-Западный" АО "Оборонэнерго" | ПС 2 ПС 56 | присоединения в сети потребителя | ОП (потребителя) | 20 | [5 empty] | 4.41
83 |  |  | Район г. Ковдора энергосистемы Мурманской области ( п. 5.4)
84 | АО "Ковдорский ГОК" | ПС 40А, 40Б, ПС 40В | присоединения в сети потребителя | ОП (потребителя) | 20 | [8 empty] | 11.3
85 |  |  | Район г. Мончегорска, г. Апатиты энергосистемы Мурманской области (п. 5.5)
86 | АО "Кольская ГМК" пл.Мончегорск | РП-8 ГМК от ПС11А, ПС-11Б , РП-14 ГМК от ПС11А | присоединения в сети потребителя | ОП ( потребителя) | 20 | [9 empty] | 17.71
87 | АО "Северо -Западная Фосфорная Компания" | ПС -150 кВ "Олений ручей" | присоединения в сети потребителя | ОП ( потребителя) | 20 | [6 empty] | 3.7
88 | АО "Апатит" | АО "Апатит" АНОФ-2 АНОФ-3 | присоединения в сети потребителя | ОП (потребителя) | 60 | [7 empty] | 31.2
89 | АО "Апатит" | АО "Апатит" АНОФ-2 АНОФ-3 | присоединения в сети потребителя | ОП ( потребителя) | 60 |  |  |  |  | 16.8
ИТОГО |  |  |  |  | до 5 мин. | 2.02 | 16.785 | 40.877 | 40.877 | 54.437 | 63.807 | 63.807 | 63.807 | 63.807 | 63.807
[5 empty] | от 5 до 20 мин | 0 | 0 | 0.67 | 20.409 | 25.199 | 35.659 | 41.849 | 41.849 | 72.649 | 91.729
[5 empty] | от 20 до 60 мин. | 0 | 0 | 0 | 0 | 16.8 | 20.632 | 29.583 | 65.924 | 65.924 | 65.924
[5 empty] | всего | 2.02 | 16.785 | 41.547 | 61.286 | 96.436 | 120.098 | 135.239 | 171.58 | 202.38 | 221.46
[5 empty] | всего по ДУ | 2.02 | 16.785 | 41.547 | 64.357 | 77.917 | 77.917 | 77.917 | 77.917 | 77.917 | 77.917
в т.ч по району севернее г. Мончегорска энергосистемы Мурманской области п. 5.2) |  |  |  |  | до 5 мин. | 2.02 | 16.785 | 40.877 | 40.877 | 54.437 | 63.807 | 63.807 | 63.807 | 63.807 | 63.807
[5 empty] | от 5 до 20 мин. | 0 | 0 | 0.67 | 24.52 | 29.31 | 39.77 | 42.26 | 42.26 | 42.26 | 43.63
[5 empty] | от 20 до 60 мин. | 0 | 0 | 0 | 0 | 0 | 3.832 | 12.783 | 17.924 | 17.924 | 17.924
[5 empty] | всего | 2.02 | 16.785 | 41.547 | 65.397 | 83.747 | 107.409 | 118.85 | 123.991 | 123.991 | 125.361
[5 empty] | всего по ДУ | 2.02 | 16.785 | 41.547 | 64.357 | 77.917 | 77.917 | 77.917 | 77.917 | 77.917 | 77.917
Район севера г. Мурманска, г. Североморска энергосистемы Мурманской области (п. 5.3) |  |  |  |  | до 5 мин. | 0 | 0 | 0 | 0 | 13.56 | 22.93 | 22.93 | 22.93 | 22.93 | 22.93
[5 empty] | от 5 до 20 мин. | 0 | 0 | 0.67 | 0.67 | 0.67 | 11.13 | 11.13 | 11.13 | 11.13 | 12.5
[5 empty] | от 20 до 60 мин. | 0 | 0 | 0 | 0 | 0 | 3.832 | 12.783 | 17.924 | 17.924 | 17.924
[5 empty] | всего | 0 | 0 | 0.67 | 0.67 | 14.23 | 37.892 | 46.843 | 51.984 | 51.984 | 53.354
[5 empty] | всего по ДУ | 0 | 0 | 0.67 | 0.67 | 14.23 | 14.23 | 14.23 | 14.23 | 14.23 | 14.23
в т.ч. по району г. Ковдора энергосистемы Мурманской области ( п. 5.4): |  |  |  |  | до 5 мин. | 0 | 0 | 0 | 0 | 0 | 0 | 0 | 0 | 0 | 0
[5 empty] | от 5 до 20 мин. | 0 | 0 | 0 | 0 | 0 | 0 | 0 | 0 | 11.3 | 11.3
[5 empty] | от 20 до 60 мин. | 0 | 0 | 0 | 0 | 0 | 0 | 0 | 0 | 0 | 0
[5 empty] | всего | 0 | 0 | 0 | 0 | 0 | 0 | 0 | 0 | 11.3 | 11.3
[5 empty] | всего по ДУ | 0 | 0 | 0 | 0 | 0 | 0 | 0 | 0 | 0 | 0
в т.ч. по району г. Мончегорска, г. Апатиты энергосистемы Мурманской области ( п. 5.5): |  |  |  |  | до 5 мин. | 0 | 0 | 0 | 0 | 0 | 0 | 0 | 0 | 0 | 0
[5 empty] | от 5 до 20 мин. | 0 | 0 | 0 | 0 | 0 | 0 | 3.7 | 3.7 | 3.7 | 21.41
[5 empty] | от 20 до 60 мин. | 0 | 0 | 0 | 0 | 16.8 | 16.8 | 16.8 | 48 | 48 | 48
[5 empty] | всего | 0 | 0 | 0 | 0 | 16.8 | 16.8 | 20.5 | 51.7 | 51.7 | 69.41
[5 empty] | всего по ДУ | 0 | 0 | 0 | 0 | 0 | 0 | 0 | 0 | 0 | 0
1. Величина потребления электрической мощности потребителей, указанная в графике, определена для условий прохождения максимума нагрузок при среднесуточных температурах наружного воздуха соответствующих температуре наиболее холодной пятидневки с обеспеченностью 0,92 (-30,8°С)
Первый заместитель директора - Главный инженер Мурманского филиала ПАО "МРСК Северо-Запада" _____________________ Б.В.Казаков
Быкова ТИ
(81553) 68-026
ИТОГО |  |  |  |  | до 5 мин. | 2.02 | 16.785 | 40.877 | 40.877 | 54.437 | 63.807 | 63.807 | 63.807 | 63.807 | 63.807
[5 empty] | от 5 до 20 мин | 0 | 0 | 0.67 | 24.52 | 29.31 | 39.77 | 45.96 | 45.96 | 76.76 | 95.84
[5 empty] | от 20 до 60 мин. | 0 | 0 | 0 | 0 | 16.8 | 20.632 | 29.583 | 65.924 | 65.924 | 65.924
[5 empty] | всего | 2.02 | 16.785 | 41.547 | 65.397 | 100.547 | 124.209 | 139.35 | 175.691 | 206.491 | 225.571
[5 empty] | всего по ДУ | 2.02 | 16.785 | 41.547 | 64.357 | 77.917 | 77.917 | 77.917 | 77.917 | 77.917 | 77.917
в т.ч по району севернее г. Мончегорска энергосистемы Мурманской области п. 5.2) |  |  |  |  | до 5 мин. | 2.02 | 16.785 | 40.877 | 40.877 | 54.437 | 63.807 | 63.807 | 63.807 | 63.807 | 63.807
[5 empty] | от 5 до 20 мин. | 0 | 0 | 0.67 | 24.52 | 29.31 | 39.77 | 42.26 | 42.26 | 42.26 | 43.63
[5 empty] | от 20 до 60 мин. | 0 | 0 | 0 | 0 | 0 | 3.832 | 12.783 | 17.924 | 17.924 | 17.924
[5 empty] | всего | 2.02 | 16.785 | 41.547 | 65.397 | 83.747 | 107.409 | 118.85 | 123.991 | 123.991 | 125.361
[5 empty] | всего по ДУ | 2.02 | 16.785 | 41.547 | 64.177 | 77.737 | 77.737 | 77.737 | 77.737 | 77.737 | 77.737
Район севера г. Мурманска, г. Североморска энергосистемы Мурманской области (п. 5.3) |  |  |  |  | до 5 мин. | 0 | 0 | 0 | 0 | 13.56 | 22.93 | 22.93 | 22.93 | 22.93 | 22.93
[5 empty] | от 5 до 20 мин. | 0 | 0 | 0.67 | 0.67 | 0.67 | 11.13 | 11.13 | 11.13 | 11.13 | 12.5
[5 empty] | от 20 до 60 мин. | 0 | 0 | 0 | 0 | 0 | 3.832 | 12.783 | 17.924 | 17.924 | 17.924
[5 empty] | всего | 0 | 0 | 0.67 | 0.67 | 14.23 | 37.892 | 46.843 | 51.984 | 51.984 | 53.354
[5 empty] | всего по ДУ | 0 | 0 | 0.67 | 0.67 | 14.23 | 14.23 | 14.23 | 14.23 | 14.23 | 14.23
в т.ч. по району г. Ковдора энергосистемы Мурманской области ( п. 5.4): |  |  |  |  | до 5 мин. | 0 | 0 | 0 | 0 | 0 | 0 | 0 | 0 | 0 | 0
[5 empty] | от 5 до 20 мин. | 0 | 0 | 0 | 0 | 0 | 0 | 0 | 0 | 11.3 | 11.3
[5 empty] | от 20 до 60 мин. | 0 | 0 | 0 | 0 | 0 | 0 | 0 | 0 | 0 | 0
[5 empty] | всего | 0 | 0 | 0 | 0 | 0 | 0 | 0 | 0 | 11.3 | 11.3
[5 empty] | всего по ДУ | 0 | 0 | 0 | 0 | 0 | 0 | 0 | 0 | 0 | 0
в т.ч. по району г. Мончегорска, г. Апатиты энергосистемы Мурманской области ( п. 5.5): |  |  |  |  | до 5 мин. | 0 | 0 | 0 | 0 | 0 | 0 | 0 | 0 | 0 | 0
[5 empty] | от 5 до 20 мин. | 0 | 0 | 0 | 0 | 0 | 0 | 3.7 | 3.7 | 3.7 | 21.41
[5 empty] | от 20 до 60 мин. | 0 | 0 | 0 | 0 | 16.8 | 16.8 | 16.8 | 48 | 48 | 48
[5 empty] | всего | 0 | 0 | 0 | 0 | 16.8 | 16.8 | 20.5 | 51.7 | 51.7 | 69.41
[5 empty] | всего по ДУ | 0 | 0 | 0 | 0 | 0 | 0 | 0 | 0 | 0 | 0

## 19
ГРАФИК
временного отключения потребления на 2020/2021гг.
по Мурманскому филиалу ПАО «МРСК Северо-Запада» на территории Мурманской области
№ п/п | Потребитель | Наименование подстанции | Наименование фидера | способ ввода отключения по графику | время отключения (мин.) | очереди ограничения, МВт
[6 empty] | I | II | III | IV | V | VI | VII | VIII | IX | X
1 | Филиал АО "СУАЛ" КАЗ-СУАЛ | ГЭС 3 | КПП-1,КПП-2 | ОП ( потребителя) | 20 | [8 empty] | 19.5
2 |  |  | Район севернее г. Мончегорска энергосистемы Мурманской области (п. 5.2)
3 | АО "Олкон" | ПС 30 | ф-31 | ДУ | 5 | 2.81
4 | АО "Олкон" | ПС 30 | ШП-1 | ДУ | 5 |  | 6.01
5 | АО "Олкон" | ПС 30 | ШП-2 | ДУ | 5 |  | 8.7
6 | АО "Олкон" | ПС 30 | ф-18 | ДУ | 5 |  | 0.03
|  |  | ф-23 |  |  |  | 0.006
|  |  | ф-30 |  |  |  | 0
7 | АО "Кольская ГМК" пл. Заполярный-Никель | ТП-93 КГМК от ПС 20а | ЭП №3 (М-82 от ПС 20А) | ДУ | 5 | 0
8 | АО "Кольская ГМК" пл. Заполярный-Никель | ТП-95 КГМК от ПС 20а | ЭП №5 (М-86 от ПС 20А) | ДУ | 5 |  | 0
9 | ОСНТ (9км а/дороги), П/Ф"Снежная", ООО "Параллель 68", "Норд-бот", ООО "Спецгруз", Антик, "Упрдор" Кола | ПС 89 | В-6 Т-1 В-6 Т-2 (1 и 2 секции 6 кВ) | ДУ | 5 |  |  | 0.61
10 | АО МОЭСК (Ф-16,20,23,27) ООО «Технострой» (Ф-19) ФКУ Упрдор «Кола» (Ф-15) ООО СНТСН "Север-1" (Ф-14) ИП Арчинов, ООО "Евро-линия" (Ф-11,12) ДНП «Кола» (Ф-8), ООО «С/К Пригородный» (Ф-6), (Ф-18) : ООО ЧУБ, ООО "ОленБетон", "Гамма -Колор",ИП "Березнюк", АГК №375, АГК №350,СНП "Свой дом" | ПС 108 | В-6 Т-3 В-6 Т-4 (1 и 2 секции 6 кВ) | ДУ | 5 |  |  | 3.19
11 | МОЭСК (Ф-1,3,5,20,23,26), АО «Комбинат «Стройконструкция» (Ф-2), Радиус глобал (Ф-8), КПК "Арктика" (Ф-7,10), ОАО "РЖД" (Ф-14,19), "Колтак"(Ф-25 к.1), ООО "ПТК ГРАНИ", ИП Воротынцева (Ф-17,18), АО «Мурманэнергосбыт» (Ф-23), АО «АМНГР» (Ф-21,22), (Ф-13): Радиостанция №2, ООО "Трест Мурманскморстрой" "Кола Трейд+",СТО "Владимир", ПАО "Мурманоблгаз"(управление), Севрыбхолодфлот, ДНТ "Дорожное 6", ДНТ "Радуга", ДНТ "Северная усадьба", БизнесПроект, "Спецтехнология" | ПС 8 | В-6 Т-1 В-6 Т-2 (1 и 2 секции 6 кВ) | ДУ | 5 |  |  | 4.43
12 | ООО «Рыбная компания «Полярное море+» (Ф-18,21), ООО «Спектрум» (АО "Нефтяной терминал "Лавна") (Ф-3,4,10,11,19,24) ООО «Спектрум» (ОАО "МАГЭ") (Ф-16) ООО "МТП "Лавна"" (Ф-17) | ПС 100 | выключатели В-10 Т-1 В-10 Т-2 (1 и 2 секции 10 кВ) | ДУ | 5 |  |  | 1.88
13 | Потребители ПС 338 : ММБУ «УДХ» (Ф-3) МОЭСК (Ф-4,6,7,11,16,21), ООО "Кристи" (Ф-26,27), ИП Хлебушкин (Ф-25,30), ООО “Огни Мурманска-Спорт”(Ф-24), АО "Электротранспорт" (Ф-22,23), ООО «ФинСан» (Ф-5,28), ООО «Лабиринт +» (Ф-8), ООО "Ремстройснаб" (Ф-9,20) ООО "Севертранс" (Ф-20) | ПС 53 | ВМ -28, ВМ-29 (ПС 338) | ДУ | 5 |  |  | 6.58
14 | АО МОЭСК (ф-7,9,11,13), АО «Электротранспорт» (Ф-21), ГАУМО «ЦСП» (Ф-25) ООО "Терминал", Диал, Диком, МБУ "УДХ", "Норд Вест", ООО "Тетра", ООО "Людмила+", ООО "Адмантстрой", ООО "Руссрой-М", Склад "Строймакс", "Автодор", Колбасный цех,ООО "Фрегат", "ЭхоНорд" | ПС 53 | В-6 Т-1 (1 секция 6 кВ) | ДУ | 5 |  |  | 3.32
15 | ООО “Огни Мурманска-Спорт” | ПС 53 | Ф-26 | ДУ | 5 |  |  | 0.28
16 | ГАУМО «ЦСП» |  | Ф-24 |  |  |  |  | 0.15
17 | АО «Электротранспорт» |  | Ф-20 |  |  |  |  | 0.002
18 | ООО “Огни Мурманска-Спорт” ИП Кузнецова |  | Ф-12 |  |  |  |  | 0.06
19 | АО МОЭСК |  | Ф-6 |  |  |  |  | 1.71
|  |  | Ф-8 |  |  |  |  | 2.02
|  |  | Ф-10 |  |  |  |  | 0.13
20 | АО "Электротранспорт" | ПС 4 | Ф-14 | ДУ | 20 |  |  |  | 0.004
|  |  | Ф-22 | [5 empty] | 0.001
|  |  | Ф-29 | [5 empty] | 0.17
|  |  | Ф-39 | [5 empty] | 0.06
21 | ООО "Континент" |  | Ф-6 | [5 empty] | 0.16
|  |  | Ф-23 | [5 empty] | 0.001
22 | АО "Мурманскпромстрой" |  | Ф-7 | [5 empty] | 0.08
23 | ФГБУ "ЦЖКУ" ОСК СФ МОРФ ЖЭКО №1 (Нах.уч-ще) |  | Ф-3 | [5 empty] | 0.18
|  |  | Ф-34 | [5 empty] | 0.05
24 | ЗАО "Кипрей" |  | Ф-18 | [5 empty] | 1.27
25 | АО "Комбинат "Стройконструкция" |  | Ф-25 | [5 empty] | 0.01
26 | ПАО "МТЭЦ" |  | Ф-31 | [5 empty] | 0.001
|  |  | Ф-10 | [5 empty] | 0
27 | АО "МОЭСК" |  | Ф-5 | [5 empty] | 1.95
|  |  | Ф-13 | [5 empty] | 0.63
|  |  | Ф-15 | [5 empty] | 2.13
|  |  | Ф-17 | [5 empty] | 1.98
|  |  | Ф-27 | [5 empty] | 0.43
|  |  | Ф-33 | [5 empty] | 0
|  |  | Ф-35 | [5 empty] | 1.01
28 | АО "МОЭСК" |  | Ф-8 | [5 empty] | 1.13
|  |  | Ф-12 | [5 empty] | 0
|  |  | Ф-20 | [5 empty] | 0.26
|  |  | Ф-24 | [5 empty] | 1.7
|  |  | Ф-26 | [5 empty] | 1.13
|  |  | Ф-28 | [5 empty] | 1.22
29 | АО "ММРП" | ПС 57 | Ф-9 | ДУ | 20 |  |  |  | 1.82
|  |  | Ф-10 | [5 empty] | 0.13
|  |  | Ф-15 | [5 empty] | 0.19
|  |  | Ф-16 | [5 empty] | 0.75
|  |  | Ф-18 | [5 empty] | 0
30 | АО "МОЭСК" |  | ф-19 | [5 empty] | 0.05
|  |  | Ф-21 | [5 empty] | 0
|  |  | Ф-22 | [5 empty] | 0.21
31 | ООО "Мурманская судоверфь-Энергосеть" |  | Ф-11 | [5 empty] | 0.34
|  |  | Ф-12 | [5 empty] | 1.2
32 | ИП Рейзвих |  | ф-17 | [5 empty] | 0.09
33 | ООО "Первый Мурманский терминал" |  | Ф-13 | [5 empty] | 0
|  |  | Ф-14 | [5 empty] | 0
|  |  | Ф-20 | [5 empty] | 0.34
34 | КНЦ РАН, ФГБОУ ВО "МГТУ |  | Ф-23 | [5 empty] | 0.05
|  |  | Ф-24 | [5 empty] | 0.97
35 | АО «Управление Отходами» (Ф-22), Радиостанция №3 (Ф-16), РЭС "Александровский " (Ф-10), ООО «Спектрум» АО "НТ "Лавна" (Ф-24), ООО "ОленБетон" (Ф-26), УК ООО "Кола ЖКХ", МУП Кольского района «УЖКХ» (Ф-12), (Ф-18) ПАО Ростелеком, ПАО Теле2, ПАО МТС, ПАО Мегафон, АО "Ямалтранстрой" | ПС 3 | В-6 Т-2 (2 сек. 6 кВ), | ДУ | 20 |  |  |  | 0.89
36 | ООО «Спектрум» (АО "НТ "Лавна") | ПС 3 | Ф-23 | [5 empty] | 0
37 | МУП Кольского района «УЖКХ». | ПС 3 | Ф-15 | [5 empty] | 1.05
38 | ООО "Полярная звезда" | ПС 3 | Ф-13 | [5 empty] | 0.003
39 | РЭС "Александровский " | ПС 3 | Ф-11 | [5 empty] | 0
40 | ООО "Полярная звезда", ПАО Ростелеком, ПАО Теле2, ПАО МТС, АО "Ямалтранстрой" | ПС 3 | Ф-9 | [5 empty] | 0.79
41 | АО "Олкон" | ПС 330 Оленегорск | Л-76 | ОП (КПМЭС) | 20 |  |  |  | 0.41
42 | ОМЗ ПС 96 | ПС 330 Оленегорск | Л-72, Л-73 | ОП (КПМЭС) | 20 |  |  |  |  | 0.24
43 | ООО "ЛГОК" | ПС 31 | Ф-5 | ОП ( потребителя) | 20 |  |  |  |  | 2.61
|  |  | Ф-8 | [6 empty] | 1.42
|  |  | Ф-7 | [6 empty] | 0.74
44 | ООО "НОВАТЭК-Мурманск" | ПС 150 кВ Белокаменка | присоединения ООО "НОВАТЭК-Мурманск" | ОП ( потребителя) | 20 | [6 empty] | 2.33
45 |  |  | Район севера г. Мурманска, г. Североморска энергосистемы Мурманской области (п. 5.3)
46 | ООО "СК "Северо-Запада" (ф-23), ПАО «НК Роснефть»- Мурманскнефтепродукт» (ф-29), АО МОЭСК (ф-3,5,7,9,15,17,27,31), ООО "Людмила плюс" (ф-21) | ПС 64 | В-6 Т-1 (1 сек.6 кВ) | ДУ | 5 |  |  |  |  | 4.74
47 | АО МОЭСК |  | Ф-4 | [6 empty] | 0.88
|  |  | Ф-6 | [6 empty] | 0.74
|  |  | Ф-16 | [6 empty] | 1.18
|  |  | Ф-18 | [6 empty] | 0.62
48 | ПАО «НК Роснефть»- Мурманскнефтепродукт» |  | Ф-22 | [6 empty] | 0.03
49 | ООО "Людмила плюс" |  | Ф-24 | [6 empty] | 0
50 | АО МОЭСК (ф-13,14,15,16), АО "Кипрей" (ф-11,12,Т-3, Т-4), ООО "Рампаж" (Т-5, Т-6) | ПС 419 | В-6 Т-1 В-6 Т-2 (1 и 2 секции 6 кВ) | ДУ | 5 |  |  |  |  | 5.28
51 | Потребители ПС 335: ООО ЛК Уралсиб (ООО «Техноинвест») (ф-23,24) АО "Электротранспорт" (ф-21,22) ИП Якимов А.Г. (ф-16), АО МОЭСК (ф-4,5,7,8,14,15,17,18,19,20) | ПС 6 | Выключатели линий 35 кВ ВМ-38, ВМ-39 (ПС 335) | ОП (МФ) | 5 | [5 empty] | 9.65
52 | ООО "ПКФ Завод Ремстроймаш" | ПС 6 | Ф-27 | ОП (МФ) | 20 | [5 empty] | 0.86
|  |  | Ф-28 | [7 empty] | 0
53 | ИП Мищук |  | ф-29 | ОП (МФ) | [6 empty] | 0.02
54 | ООО"Базис-М" |  | Ф-12 | ОП (МФ) | [6 empty] | 0
|  |  | Ф-45 | [7 empty] | 0.35
55 | ООО "Возрождение" |  | Ф-13 | ОП (МФ) | [6 empty] | 0.19
|  |  | Ф-24 | [7 empty] | 0.01
56 | ООО "КронЭнергоСети" |  | Ф-7 | ОП (МФ) | [6 empty] | 0.29
|  |  | Ф-8 | [7 empty] | 0
57 | АО "МОЭСК" |  | Ф-16 | ОП (МФ) | [6 empty] | 1.02
|  |  | Ф-30 | [7 empty] | 1.3
|  |  | Ф-31 | [7 empty] | 0.14
|  |  | Ф-43 | [7 empty] | 0.94
58 | АО "МЭС" |  | Ф-3 | ОП (МФ) | [6 empty] | 0.11
|  |  | Ф-42 | [7 empty] | 0.34
59 | ООО Жаднов |  | ф-48 | ОП (МФ) | [6 empty] | 0.35
60 | ООО «Корд Компани» | ПС 388 | Ф-30 | ДУ | 20 |  |  | 0.01
|  |  | Ф-33 |  |  |  |  | 0.03
61 | ООО "МурманФиш" |  | Ф-7 |  |  |  |  | 0.2
62 | АО МОЭСК |  | Ф-5 |  |  |  |  | 0.19
|  |  | Ф-6 |  |  |  |  | 0.07
|  |  | Ф-24 |  |  |  |  | 0.13
|  |  | Ф-25 |  |  |  |  | 0
|  |  | Ф-27 |  |  |  |  | 0.02
63 | АО "МЭС" |  | Ф-3 |  |  |  |  | 0.01
|  |  | Ф-4 |  |  |  |  | 0.01
64 | Тангра ойл (35 СРЗ*) |  | Ф-20 |  |  |  |  | 0
|  |  | Ф-26 |  |  |  |  | 0
|  |  | Ф-29 |  |  |  |  | 0
65 | ПАО "ММТП" | ПС 301 | Ф-15 | ОВБ (МФ) | 60 | [6 empty] | 1.02
|  |  | Ф-19 | ОВБ (МФ) | [7 empty] | 0.81
|  |  | Ф-20 | ОВБ (МФ) | [7 empty] | 0.49
|  |  | Ф-44 | ОВБ (МФ) | [7 empty] | 0.87
66 | АО "МОЭСК" |  | Ф-3 | ОВБ (МФ) | [7 empty] | 1.29
|  |  | Ф-4 | ОВБ (МФ) | [7 empty] | 0.11
|  |  | Ф-8 | ОВБ (МФ) | [7 empty] | 0.35
|  |  | Ф-24 | ОВБ (МФ) | [7 empty] | 0.71
|  |  | Ф-34 | ОВБ (МФ) | [7 empty] | 0.6
|  |  | Ф-35 | ОВБ (МФ) | [7 empty] | 0.17
|  |  | Ф-45 | ОВБ (МФ) | [7 empty] | 0.75
|  |  | Ф-55 | ОВБ (МФ) | [7 empty] | 0.18
|  |  | Ф-56 | ОВБ (МФ) | [7 empty] | 0.07
67 | ООО Крондекс |  | ф-16 | ОВБ (МФ) | [7 empty] | 0.67
68 | Агросфера |  | ф-51 | ОВБ (МФ) | [7 empty] | 0.09
69 | АО "Электротранспорт" |  | Ф-5 | ОВБ (МФ) | [7 empty] | 0.28
|  |  | Ф-10 | ОВБ (МФ) | [7 empty] | 0.001
70 | АО "МОЭСК" (4,35,43) | ПС 389 | Ф-4 | ОВБ (МФ) | 60 | [5 empty] | 0.03
|  |  | Ф-35 | ОВБ (МФ) | [6 empty] | 0.97
|  |  | Ф-43 | ОВБ (МФ) | [6 empty] | 0.69
71 | ПАО "Завод ТБО" |  | Ф-10 | ОВБ (МФ) | [6 empty] | 0.59
|  |  | Ф-17 | ОВБ (МФ) | [6 empty] | 0.13
72 | ООО "Лида" |  | ф-32 | ОВБ (МФ) | [6 empty] | 0.001
73 | ФКУ Упрдор "Кола" |  | ф-39 | ОВБ (МФ) | [6 empty] | 0.001
74 | ПАО "МТЭЦ" |  | Ф-7 | ОВБ (МФ) | [6 empty] | 0.57
|  |  | Ф-20 | ОВБ (МФ) | [6 empty] | 0.86
|  |  | Ф-36 | ОВБ (МФ) | [6 empty] | 0
75 | ООО "Стоун-Трэйд" |  | ф-42 | ОВБ (МФ) | [6 empty] | 0
76 | АО "МОЭСК" | ПС 302 | Ф-4 | ОВБ (МФ) | 60 | [7 empty] | 1.91
|  |  | Ф-5 | ОВБ (МФ) | [8 empty] | 0.14
|  |  | Ф-6 | ОВБ (МФ) | [8 empty] | 0.09
|  |  | Ф-15 | ОВБ (МФ) | [8 empty] | 1.1
|  |  | Ф-34 | ОВБ (МФ) | [8 empty] | 0.74
77 | ООО "ФинСан" |  | Ф-3 | ОВБ (МФ) | [8 empty] | 0.001
|  |  | Ф-8 | ОВБ (МФ) | [8 empty] | 0.41
|  |  | Ф-46 | ОВБ (МФ) | [8 empty] | 0.14
78 | АО "Электротранспорт" |  | Ф-32 | ОВБ (МФ) | [8 empty] | 0.05
|  |  | Ф-44 | ОВБ (МФ) | [8 empty] | 0.18
79 | ООО "Евро-Линия" |  | ф-38 | ОВБ (МФ) | [8 empty] | 0.11
80 | ЗАО "Кольская инжиниринговая Компания" |  | Ф-36 | ОВБ (МФ) | [8 empty] | 0.03
|  |  | Ф-43 | ОВБ (МФ) | [8 empty] | 0.02
|  |  | Ф-49 | ОВБ (МФ) | [8 empty] | 0
81 | РЭС "Североморский" филиала "Северо-Западный" АО "Оборонэнерго" | ПС 326 ПС 319 | присоединения в сети потребителя | ОП (потребителя) | 20 | [9 empty] | 1.39
82 | РЭС "Североморский" филиала "Северо-Западный" АО "Оборонэнерго" | ПС 2 ПС 56 | присоединения в сети потребителя | ОП (потребителя) | 20 | [5 empty] | 4.53
83 |  |  | Район г. Ковдора энергосистемы Мурманской области ( п. 5.4)
84 | АО "Ковдорский ГОК" | ПС 40А, 40Б, ПС 40В | присоединения в сети потребителя | ОП (потребителя) | 20 | [8 empty] | 11.42
85 |  |  | Район г. Мончегорска, г. Апатиты энергосистемы Мурманской области (п. 5.5)
86 | АО "Кольская ГМК" пл.Мончегорск | РП-8 ГМК от ПС11А, ПС-11Б , РП-14 ГМК от ПС11А | присоединения в сети потребителя | ОП ( потребителя) | 20 | [9 empty] | 17.72
87 | АО "Северо -Западная Фосфорная Компания" | ПС -150 кВ "Олений ручей" | присоединения в сети потребителя | ОП ( потребителя) | 20 | [6 empty] | 3.53
88 | АО "Апатит" | АО "Апатит" АНОФ-2 АНОФ-3 | присоединения в сети потребителя | ОП (потребителя) | 60 | [7 empty] | 30.4
89 | АО "Апатит" | АО "Апатит" АНОФ-2 АНОФ-3 | присоединения в сети потребителя | ОП ( потребителя) | 60 |  |  |  |  | 16.9
ИТОГО |  |  |  |  | до 5 мин. | 2.81 | 17.556 | 41.918 | 41.918 | 55.388 | 65.038 | 65.038 | 65.038 | 65.038 | 65.038
[5 empty] | от 5 до 20 мин | 0 | 0 | 0.67 | 21.2 | 26.21 | 36.66 | 42.52 | 42.52 | 73.44 | 92.55
[5 empty] | от 20 до 60 мин. | 0 | 0 | 0 | 0 | 16.9 | 20.742 | 29.203 | 64.524 | 64.524 | 64.524
[5 empty] | всего | 2.81 | 17.556 | 42.588 | 63.118 | 98.498 | 122.44 | 136.761 | 172.082 | 203.002 | 222.112
[5 empty] | всего по ДУ | 2.81 | 17.556 | 42.588 | 67.018 | 80.488 | 80.488 | 80.488 | 80.488 | 80.488 | 80.488
в т.ч по району севернее г. Мончегорска энергосистемы Мурманской области п. 5.2) |  |  |  |  | до 5 мин. | 2.81 | 17.556 | 41.918 | 41.918 | 55.388 | 65.038 | 65.038 | 65.038 | 65.038 | 65.038
[5 empty] | от 5 до 20 мин. | 0 | 0 | 0.67 | 25.51 | 30.52 | 40.97 | 43.3 | 43.3 | 43.3 | 44.69
[5 empty] | от 20 до 60 мин. | 0 | 0 | 0 | 0 | 0 | 3.842 | 12.303 | 17.224 | 17.224 | 17.224
[5 empty] | всего | 2.81 | 17.556 | 42.588 | 67.428 | 85.908 | 109.85 | 120.641 | 125.562 | 125.562 | 126.952
[5 empty] | всего по ДУ | 2.81 | 17.556 | 42.588 | 67.018 | 80.488 | 80.488 | 80.488 | 80.488 | 80.488 | 80.488
Район севера г. Мурманска, г. Североморска энергосистемы Мурманской области (п. 5.3) |  |  |  |  | до 5 мин. | 0 | 0 | 0 | 0 | 13.47 | 23.12 | 23.12 | 23.12 | 23.12 | 23.12
[5 empty] | от 5 до 20 мин. | 0 | 0 | 0.67 | 0.67 | 0.67 | 11.12 | 11.12 | 11.12 | 11.12 | 12.51
[5 empty] | от 20 до 60 мин. | 0 | 0 | 0 | 0 | 0 | 3.842 | 12.303 | 17.224 | 17.224 | 17.224
[5 empty] | всего | 0 | 0 | 0.67 | 0.67 | 14.14 | 38.082 | 46.543 | 51.464 | 51.464 | 52.854
[5 empty] | всего по ДУ | 0 | 0 | 0.67 | 0.67 | 14.14 | 14.14 | 14.14 | 14.14 | 14.14 | 14.14
в т.ч. по району г. Ковдора энергосистемы Мурманской области ( п. 5.4): |  |  |  |  | до 5 мин. | 0 | 0 | 0 | 0 | 0 | 0 | 0 | 0 | 0 | 0
[5 empty] | от 5 до 20 мин. | 0 | 0 | 0 | 0 | 0 | 0 | 0 | 0 | 11.42 | 11.42
[5 empty] | от 20 до 60 мин. | 0 | 0 | 0 | 0 | 0 | 0 | 0 | 0 | 0 | 0
[5 empty] | всего | 0 | 0 | 0 | 0 | 0 | 0 | 0 | 0 | 11.42 | 11.42
[5 empty] | всего по ДУ | 0 | 0 | 0 | 0 | 0 | 0 | 0 | 0 | 0 | 0
в т.ч. по району г. Мончегорска, г. Апатиты энергосистемы Мурманской области ( п. 5.5): |  |  |  |  | до 5 мин. | 0 | 0 | 0 | 0 | 0 | 0 | 0 | 0 | 0 | 0
[5 empty] | от 5 до 20 мин. | 0 | 0 | 0 | 0 | 0 | 0 | 3.53 | 3.53 | 3.53 | 21.25
[5 empty] | от 20 до 60 мин. | 0 | 0 | 0 | 0 | 16.9 | 16.9 | 16.9 | 47.3 | 47.3 | 47.3
[5 empty] | всего | 0 | 0 | 0 | 0 | 16.9 | 16.9 | 20.43 | 50.83 | 50.83 | 68.55
[5 empty] | всего по ДУ | 0 | 0 | 0 | 0 | 0 | 0 | 0 | 0 | 0 | 0
1. Величина потребления электрической мощности потребителей, указанная в графике, определена для условий прохождения максимума нагрузок при среднесуточных температурах наружного воздуха соответствующих температуре наиболее холодной пятидневки с обеспеченностью 0,92 (-30,8°С)
Первый заместитель директора - Главный инженер Мурманского филиала ПАО "МРСК Северо-Запада" _____________________ Б.В.Казаков
Быкова ТИ
(81553) 68-026
ИТОГО |  |  |  |  | до 5 мин. | 2.81 | 17.556 | 41.918 | 41.918 | 55.388 | 65.038 | 65.038 | 65.038 | 65.038 | 65.038
[5 empty] | от 5 до 20 мин | 0 | 0 | 0.67 | 25.51 | 30.52 | 40.97 | 46.83 | 46.83 | 77.75 | 96.86
[5 empty] | от 20 до 60 мин. | 0 | 0 | 0 | 0 | 16.9 | 20.742 | 29.203 | 64.524 | 64.524 | 64.524
[5 empty] | всего | 2.81 | 17.556 | 42.588 | 67.428 | 102.808 | 126.75 | 141.071 | 176.392 | 207.312 | 226.422
[5 empty] | всего по ДУ | 2.81 | 17.556 | 42.588 | 67.018 | 80.488 | 80.488 | 80.488 | 80.488 | 80.488 | 80.488
в т.ч по району севернее г. Мончегорска энергосистемы Мурманской области п. 5.2) |  |  |  |  | до 5 мин. | 2.81 | 17.556 | 41.918 | 41.918 | 55.388 | 65.038 | 65.038 | 65.038 | 65.038 | 65.038
[5 empty] | от 5 до 20 мин. | 0 | 0 | 0.67 | 25.51 | 30.52 | 40.97 | 43.3 | 43.3 | 43.3 | 44.69
[5 empty] | от 20 до 60 мин. | 0 | 0 | 0 | 0 | 0 | 3.842 | 12.303 | 17.224 | 17.224 | 17.224
[5 empty] | всего | 2.81 | 17.556 | 42.588 | 67.428 | 85.908 | 109.85 | 120.641 | 125.562 | 125.562 | 126.952
[5 empty] | всего по ДУ | 2.81 | 17.556 | 42.588 | 66.848 | 80.318 | 80.318 | 80.318 | 80.318 | 80.318 | 80.318
Район севера г. Мурманска, г. Североморска энергосистемы Мурманской области (п. 5.3) |  |  |  |  | до 5 мин. | 0 | 0 | 0 | 0 | 13.47 | 23.12 | 23.12 | 23.12 | 23.12 | 23.12
[5 empty] | от 5 до 20 мин. | 0 | 0 | 0.67 | 0.67 | 0.67 | 11.12 | 11.12 | 11.12 | 11.12 | 12.51
[5 empty] | от 20 до 60 мин. | 0 | 0 | 0 | 0 | 0 | 3.842 | 12.303 | 17.224 | 17.224 | 17.224
[5 empty] | всего | 0 | 0 | 0.67 | 0.67 | 14.14 | 38.082 | 46.543 | 51.464 | 51.464 | 52.854
[5 empty] | всего по ДУ | 0 | 0 | 0.67 | 0.67 | 14.14 | 14.14 | 14.14 | 14.14 | 14.14 | 14.14
в т.ч. по району г. Ковдора энергосистемы Мурманской области ( п. 5.4): |  |  |  |  | до 5 мин. | 0 | 0 | 0 | 0 | 0 | 0 | 0 | 0 | 0 | 0
[5 empty] | от 5 до 20 мин. | 0 | 0 | 0 | 0 | 0 | 0 | 0 | 0 | 11.42 | 11.42
[5 empty] | от 20 до 60 мин. | 0 | 0 | 0 | 0 | 0 | 0 | 0 | 0 | 0 | 0
[5 empty] | всего | 0 | 0 | 0 | 0 | 0 | 0 | 0 | 0 | 11.42 | 11.42
[5 empty] | всего по ДУ | 0 | 0 | 0 | 0 | 0 | 0 | 0 | 0 | 0 | 0
в т.ч. по району г. Мончегорска, г. Апатиты энергосистемы Мурманской области ( п. 5.5): |  |  |  |  | до 5 мин. | 0 | 0 | 0 | 0 | 0 | 0 | 0 | 0 | 0 | 0
[5 empty] | от 5 до 20 мин. | 0 | 0 | 0 | 0 | 0 | 0 | 3.53 | 3.53 | 3.53 | 21.25
[5 empty] | от 20 до 60 мин. | 0 | 0 | 0 | 0 | 16.9 | 16.9 | 16.9 | 47.3 | 47.3 | 47.3
[5 empty] | всего | 0 | 0 | 0 | 0 | 16.9 | 16.9 | 20.43 | 50.83 | 50.83 | 68.55
[5 empty] | всего по ДУ | 0 | 0 | 0 | 0 | 0 | 0 | 0 | 0 | 0 | 0

## 20
ГРАФИК
временного отключения потребления на 2020/2021гг.
по Мурманскому филиалу ПАО «МРСК Северо-Запада» на территории Мурманской области
№ п/п | Потребитель | Наименование подстанции | Наименование фидера | способ ввода отключения по графику | время отключения (мин.) | очереди ограничения, МВт
[6 empty] | I | II | III | IV | V | VI | VII | VIII | IX | X
1 | Филиал АО "СУАЛ" КАЗ-СУАЛ | ГЭС 3 | КПП-1,КПП-2 | ОП ( потребителя) | 20 | [8 empty] | 19.5
2 |  |  | Район севернее г. Мончегорска энергосистемы Мурманской области (п. 5.2)
3 | АО "Олкон" | ПС 30 | ф-31 | ДУ | 5 | 2.79
4 | АО "Олкон" | ПС 30 | ШП-1 | ДУ | 5 |  | 6.16
5 | АО "Олкон" | ПС 30 | ШП-2 | ДУ | 5 |  | 8.72
6 | АО "Олкон" | ПС 30 | ф-18 | ДУ | 5 |  | 0.03
|  |  | ф-23 |  |  |  | 0.006
|  |  | ф-30 |  |  |  | 0
7 | АО "Кольская ГМК" пл. Заполярный-Никель | ТП-93 КГМК от ПС 20а | ЭП №3 (М-82 от ПС 20А) | ДУ | 5 | 0
8 | АО "Кольская ГМК" пл. Заполярный-Никель | ТП-95 КГМК от ПС 20а | ЭП №5 (М-86 от ПС 20А) | ДУ | 5 |  | 0
9 | ОСНТ (9км а/дороги), П/Ф"Снежная", ООО "Параллель 68", "Норд-бот", ООО "Спецгруз", Антик, "Упрдор" Кола | ПС 89 | В-6 Т-1 В-6 Т-2 (1 и 2 секции 6 кВ) | ДУ | 5 |  |  | 0.63
10 | АО МОЭСК (Ф-16,20,23,27) ООО «Технострой» (Ф-19) ФКУ Упрдор «Кола» (Ф-15) ООО СНТСН "Север-1" (Ф-14) ИП Арчинов, ООО "Евро-линия" (Ф-11,12) ДНП «Кола» (Ф-8), ООО «С/К Пригородный» (Ф-6), (Ф-18) : ООО ЧУБ, ООО "ОленБетон", "Гамма -Колор",ИП "Березнюк", АГК №375, АГК №350,СНП "Свой дом" | ПС 108 | В-6 Т-3 В-6 Т-4 (1 и 2 секции 6 кВ) | ДУ | 5 |  |  | 3.28
11 | МОЭСК (Ф-1,3,5,20,23,26), АО «Комбинат «Стройконструкция» (Ф-2), Радиус глобал (Ф-8), КПК "Арктика" (Ф-7,10), ОАО "РЖД" (Ф-14,19), "Колтак"(Ф-25 к.1), ООО "ПТК ГРАНИ", ИП Воротынцева (Ф-17,18), АО «Мурманэнергосбыт» (Ф-23), АО «АМНГР» (Ф-21,22), (Ф-13): Радиостанция №2, ООО "Трест Мурманскморстрой" "Кола Трейд+",СТО "Владимир", ПАО "Мурманоблгаз"(управление), Севрыбхолодфлот, ДНТ "Дорожное 6", ДНТ "Радуга", ДНТ "Северная усадьба", БизнесПроект, "Спецтехнология" | ПС 8 | В-6 Т-1 В-6 Т-2 (1 и 2 секции 6 кВ) | ДУ | 5 |  |  | 4.39
12 | ООО «Рыбная компания «Полярное море+» (Ф-18,21), ООО «Спектрум» (АО "Нефтяной терминал "Лавна") (Ф-3,4,10,11,19,24) ООО «Спектрум» (ОАО "МАГЭ") (Ф-16) ООО "МТП "Лавна"" (Ф-17) | ПС 100 | выключатели В-10 Т-1 В-10 Т-2 (1 и 2 секции 10 кВ) | ДУ | 5 |  |  | 1.8
13 | Потребители ПС 338 : ММБУ «УДХ» (Ф-3) МОЭСК (Ф-4,6,7,11,16,21), ООО "Кристи" (Ф-26,27), ИП Хлебушкин (Ф-25,30), ООО “Огни Мурманска-Спорт”(Ф-24), АО "Электротранспорт" (Ф-22,23), ООО «ФинСан» (Ф-5,28), ООО «Лабиринт +» (Ф-8), ООО "Ремстройснаб" (Ф-9,20) ООО "Севертранс" (Ф-20) | ПС 53 | ВМ -28, ВМ-29 (ПС 338) | ДУ | 5 |  |  | 6.5
14 | АО МОЭСК (ф-7,9,11,13), АО «Электротранспорт» (Ф-21), ГАУМО «ЦСП» (Ф-25) ООО "Терминал", Диал, Диком, МБУ "УДХ", "Норд Вест", ООО "Тетра", ООО "Людмила+", ООО "Адмантстрой", ООО "Руссрой-М", Склад "Строймакс", "Автодор", Колбасный цех,ООО "Фрегат", "ЭхоНорд" | ПС 53 | В-6 Т-1 (1 секция 6 кВ) | ДУ | 5 |  |  | 3.27
15 | ООО “Огни Мурманска-Спорт” | ПС 53 | Ф-26 | ДУ | 5 |  |  | 0.21
16 | ГАУМО «ЦСП» |  | Ф-24 |  |  |  |  | 0.15
17 | АО «Электротранспорт» |  | Ф-20 |  |  |  |  | 0.002
18 | ООО “Огни Мурманска-Спорт” ИП Кузнецова |  | Ф-12 |  |  |  |  | 0.05
19 | АО МОЭСК |  | Ф-6 |  |  |  |  | 1.79
|  |  | Ф-8 |  |  |  |  | 2.05
|  |  | Ф-10 |  |  |  |  | 0.13
20 | АО "Электротранспорт" | ПС 4 | Ф-14 | ДУ | 20 |  |  |  | 0.004
|  |  | Ф-22 | [5 empty] | 0.001
|  |  | Ф-29 | [5 empty] | 0.14
|  |  | Ф-39 | [5 empty] | 0.05
21 | ООО "Континент" |  | Ф-6 | [5 empty] | 0.15
|  |  | Ф-23 | [5 empty] | 0
22 | АО "Мурманскпромстрой" |  | Ф-7 | [5 empty] | 0.08
23 | ФГБУ "ЦЖКУ" ОСК СФ МОРФ ЖЭКО №1 (Нах.уч-ще) |  | Ф-3 | [5 empty] | 0.18
|  |  | Ф-34 | [5 empty] | 0.05
24 | ЗАО "Кипрей" |  | Ф-18 | [5 empty] | 1.26
25 | АО "Комбинат "Стройконструкция" |  | Ф-25 | [5 empty] | 0.008
26 | ПАО "МТЭЦ" |  | Ф-31 | [5 empty] | 0
|  |  | Ф-10 | [5 empty] | 0
27 | АО "МОЭСК" |  | Ф-5 | [5 empty] | 1.94
|  |  | Ф-13 | [5 empty] | 0.6
|  |  | Ф-15 | [5 empty] | 2.17
|  |  | Ф-17 | [5 empty] | 2.07
|  |  | Ф-27 | [5 empty] | 0.43
|  |  | Ф-33 | [5 empty] | 0.001
|  |  | Ф-35 | [5 empty] | 1.1
28 | АО "МОЭСК" |  | Ф-8 | [5 empty] | 1.17
|  |  | Ф-12 | [5 empty] | 0
|  |  | Ф-20 | [5 empty] | 0.27
|  |  | Ф-24 | [5 empty] | 1.86
|  |  | Ф-26 | [5 empty] | 1.14
|  |  | Ф-28 | [5 empty] | 1.21
29 | АО "ММРП" | ПС 57 | Ф-9 | ДУ | 20 |  |  |  | 1.51
|  |  | Ф-10 | [5 empty] | 0.18
|  |  | Ф-15 | [5 empty] | 0.17
|  |  | Ф-16 | [5 empty] | 0.67
|  |  | Ф-18 | [5 empty] | 0
30 | АО "МОЭСК" |  | ф-19 | [5 empty] | 0.05
|  |  | Ф-21 | [5 empty] | 0
|  |  | Ф-22 | [5 empty] | 0.2
31 | ООО "Мурманская судоверфь-Энергосеть" |  | Ф-11 | [5 empty] | 0.33
|  |  | Ф-12 | [5 empty] | 1.24
32 | ИП Рейзвих |  | ф-17 | [5 empty] | 0.09
33 | ООО "Первый Мурманский терминал" |  | Ф-13 | [5 empty] | 0
|  |  | Ф-14 | [5 empty] | 0
|  |  | Ф-20 | [5 empty] | 0.31
34 | КНЦ РАН, ФГБОУ ВО "МГТУ |  | Ф-23 | [5 empty] | 0.05
|  |  | Ф-24 | [5 empty] | 0.93
35 | АО «Управление Отходами» (Ф-22), Радиостанция №3 (Ф-16), РЭС "Александровский " (Ф-10), ООО «Спектрум» АО "НТ "Лавна" (Ф-24), ООО "ОленБетон" (Ф-26), УК ООО "Кола ЖКХ", МУП Кольского района «УЖКХ» (Ф-12), (Ф-18) ПАО Ростелеком, ПАО Теле2, ПАО МТС, ПАО Мегафон, АО "Ямалтранстрой" | ПС 3 | В-6 Т-2 (2 сек. 6 кВ), | ДУ | 20 |  |  |  | 0.92
36 | ООО «Спектрум» (АО "НТ "Лавна") | ПС 3 | Ф-23 | [5 empty] | 0
37 | МУП Кольского района «УЖКХ». | ПС 3 | Ф-15 | [5 empty] | 1.07
38 | ООО "Полярная звезда" | ПС 3 | Ф-13 | [5 empty] | 0.003
39 | РЭС "Александровский " | ПС 3 | Ф-11 | [5 empty] | 0
40 | ООО "Полярная звезда", ПАО Ростелеком, ПАО Теле2, ПАО МТС, АО "Ямалтранстрой" | ПС 3 | Ф-9 | [5 empty] | 0.72
41 | АО "Олкон" | ПС 330 Оленегорск | Л-76 | ОП (КПМЭС) | 20 |  |  |  | 1.2
42 | ОМЗ ПС 96 | ПС 330 Оленегорск | Л-72, Л-73 | ОП (КПМЭС) | 20 |  |  |  |  | 0.24
43 | ООО "ЛГОК" | ПС 31 | Ф-5 | ОП ( потребителя) | 20 |  |  |  |  | 2.52
|  |  | Ф-8 | [6 empty] | 1.44
|  |  | Ф-7 | [6 empty] | 0.74
44 | ООО "НОВАТЭК-Мурманск" | ПС 150 кВ Белокаменка | присоединения ООО "НОВАТЭК-Мурманск" | ОП ( потребителя) | 20 | [6 empty] | 2.66
45 |  |  | Район севера г. Мурманска, г. Североморска энергосистемы Мурманской области (п. 5.3)
46 | ООО "СК "Северо-Запада" (ф-23), ПАО «НК Роснефть»- Мурманскнефтепродукт» (ф-29), АО МОЭСК (ф-3,5,7,9,15,17,27,31), ООО "Людмила плюс" (ф-21) | ПС 64 | В-6 Т-1 (1 сек.6 кВ) | ДУ | 5 |  |  |  |  | 4.73
47 | АО МОЭСК |  | Ф-4 | [6 empty] | 0.89
|  |  | Ф-6 | [6 empty] | 0.74
|  |  | Ф-16 | [6 empty] | 1.23
|  |  | Ф-18 | [6 empty] | 0.58
48 | ПАО «НК Роснефть»- Мурманскнефтепродукт» |  | Ф-22 | [6 empty] | 0.03
49 | ООО "Людмила плюс" |  | Ф-24 | [6 empty] | 0
50 | АО МОЭСК (ф-13,14,15,16), АО "Кипрей" (ф-11,12,Т-3, Т-4), ООО "Рампаж" (Т-5, Т-6) | ПС 419 | В-6 Т-1 В-6 Т-2 (1 и 2 секции 6 кВ) | ДУ | 5 |  |  |  |  | 5.12
51 | Потребители ПС 335: ООО ЛК Уралсиб (ООО «Техноинвест») (ф-23,24) АО "Электротранспорт" (ф-21,22) ИП Якимов А.Г. (ф-16), АО МОЭСК (ф-4,5,7,8,14,15,17,18,19,20) | ПС 6 | Выключатели линий 35 кВ ВМ-38, ВМ-39 (ПС 335) | ОП (МФ) | 5 | [5 empty] | 9.95
52 | ООО "ПКФ Завод Ремстроймаш" | ПС 6 | Ф-27 | ОП (МФ) | 20 | [5 empty] | 0.76
|  |  | Ф-28 | [7 empty] | 0
53 | ИП Мищук |  | ф-29 | ОП (МФ) | [6 empty] | 0.02
54 | ООО"Базис-М" |  | Ф-12 | ОП (МФ) | [6 empty] | 0
|  |  | Ф-45 | [7 empty] | 0.27
55 | ООО "Возрождение" |  | Ф-13 | ОП (МФ) | [6 empty] | 0.2
|  |  | Ф-24 | [7 empty] | 0.01
56 | ООО "КронЭнергоСети" |  | Ф-7 | ОП (МФ) | [6 empty] | 0.22
|  |  | Ф-8 | [7 empty] | 0
57 | АО "МОЭСК" |  | Ф-16 | ОП (МФ) | [6 empty] | 1.04
|  |  | Ф-30 | [7 empty] | 1.42
|  |  | Ф-31 | [7 empty] | 0.14
|  |  | Ф-43 | [7 empty] | 0.95
58 | АО "МЭС" |  | Ф-3 | ОП (МФ) | [6 empty] | 0.11
|  |  | Ф-42 | [7 empty] | 0.33
59 | ООО Жаднов |  | ф-48 | ОП (МФ) | [6 empty] | 0.32
60 | ООО «Корд Компани» | ПС 388 | Ф-30 | ДУ | 20 |  |  | 0.01
|  |  | Ф-33 |  |  |  |  | 0.03
61 | ООО "МурманФиш" |  | Ф-7 |  |  |  |  | 0.2
62 | АО МОЭСК |  | Ф-5 |  |  |  |  | 0.18
|  |  | Ф-6 |  |  |  |  | 0.07
|  |  | Ф-24 |  |  |  |  | 0.1
|  |  | Ф-25 |  |  |  |  | 0
|  |  | Ф-27 |  |  |  |  | 0.02
63 | АО "МЭС" |  | Ф-3 |  |  |  |  | 0.01
|  |  | Ф-4 |  |  |  |  | 0.01
64 | Тангра ойл (35 СРЗ*) |  | Ф-20 |  |  |  |  | 0
|  |  | Ф-26 |  |  |  |  | 0
|  |  | Ф-29 |  |  |  |  | 0
65 | ПАО "ММТП" | ПС 301 | Ф-15 | ОВБ (МФ) | 60 | [6 empty] | 0.56
|  |  | Ф-19 | ОВБ (МФ) | [7 empty] | 0.49
|  |  | Ф-20 | ОВБ (МФ) | [7 empty] | 0.41
|  |  | Ф-44 | ОВБ (МФ) | [7 empty] | 0.24
66 | АО "МОЭСК" |  | Ф-3 | ОВБ (МФ) | [7 empty] | 1.22
|  |  | Ф-4 | ОВБ (МФ) | [7 empty] | 0.11
|  |  | Ф-8 | ОВБ (МФ) | [7 empty] | 0.35
|  |  | Ф-24 | ОВБ (МФ) | [7 empty] | 0.72
|  |  | Ф-34 | ОВБ (МФ) | [7 empty] | 0.56
|  |  | Ф-35 | ОВБ (МФ) | [7 empty] | 0.2
|  |  | Ф-45 | ОВБ (МФ) | [7 empty] | 0.74
|  |  | Ф-55 | ОВБ (МФ) | [7 empty] | 0.19
|  |  | Ф-56 | ОВБ (МФ) | [7 empty] | 0.06
67 | ООО Крондекс |  | ф-16 | ОВБ (МФ) | [7 empty] | 0.67
68 | Агросфера |  | ф-51 | ОВБ (МФ) | [7 empty] | 0.04
69 | АО "Электротранспорт" |  | Ф-5 | ОВБ (МФ) | [7 empty] | 0.21
|  |  | Ф-10 | ОВБ (МФ) | [7 empty] | 0.001
70 | АО "МОЭСК" (4,35,43) | ПС 389 | Ф-4 | ОВБ (МФ) | 60 | [5 empty] | 0.02
|  |  | Ф-35 | ОВБ (МФ) | [6 empty] | 1.03
|  |  | Ф-43 | ОВБ (МФ) | [6 empty] | 0.7
71 | ПАО "Завод ТБО" |  | Ф-10 | ОВБ (МФ) | [6 empty] | 0.61
|  |  | Ф-17 | ОВБ (МФ) | [6 empty] | 0.13
72 | ООО "Лида" |  | ф-32 | ОВБ (МФ) | [6 empty] | 0.001
73 | ФКУ Упрдор "Кола" |  | ф-39 | ОВБ (МФ) | [6 empty] | 0.001
74 | ПАО "МТЭЦ" |  | Ф-7 | ОВБ (МФ) | [6 empty] | 0.58
|  |  | Ф-20 | ОВБ (МФ) | [6 empty] | 0.86
|  |  | Ф-36 | ОВБ (МФ) | [6 empty] | 0
75 | ООО "Стоун-Трэйд" |  | ф-42 | ОВБ (МФ) | [6 empty] | 0
76 | АО "МОЭСК" | ПС 302 | Ф-4 | ОВБ (МФ) | 60 | [7 empty] | 1.98
|  |  | Ф-5 | ОВБ (МФ) | [8 empty] | 0.14
|  |  | Ф-6 | ОВБ (МФ) | [8 empty] | 0.08
|  |  | Ф-15 | ОВБ (МФ) | [8 empty] | 1.1
|  |  | Ф-34 | ОВБ (МФ) | [8 empty] | 0.67
77 | ООО "ФинСан" |  | Ф-3 | ОВБ (МФ) | [8 empty] | 0.001
|  |  | Ф-8 | ОВБ (МФ) | [8 empty] | 0.37
|  |  | Ф-46 | ОВБ (МФ) | [8 empty] | 0.14
78 | АО "Электротранспорт" |  | Ф-32 | ОВБ (МФ) | [8 empty] | 0.04
|  |  | Ф-44 | ОВБ (МФ) | [8 empty] | 0.16
79 | ООО "Евро-Линия" |  | ф-38 | ОВБ (МФ) | [8 empty] | 0.12
80 | ЗАО "Кольская инжиниринговая Компания" |  | Ф-36 | ОВБ (МФ) | [8 empty] | 0.03
|  |  | Ф-43 | ОВБ (МФ) | [8 empty] | 0.02
|  |  | Ф-49 | ОВБ (МФ) | [8 empty] | 0
81 | РЭС "Североморский" филиала "Северо-Западный" АО "Оборонэнерго" | ПС 326 ПС 319 | присоединения в сети потребителя | ОП (потребителя) | 20 | [9 empty] | 1.42
82 | РЭС "Североморский" филиала "Северо-Западный" АО "Оборонэнерго" | ПС 2 ПС 56 | присоединения в сети потребителя | ОП (потребителя) | 20 | [5 empty] | 4.01
83 |  |  | Район г. Ковдора энергосистемы Мурманской области ( п. 5.4)
84 | АО "Ковдорский ГОК" | ПС 40А, 40Б, ПС 40В | присоединения в сети потребителя | ОП (потребителя) | 20 | [8 empty] | 11.32
85 |  |  | Район г. Мончегорска, г. Апатиты энергосистемы Мурманской области (п. 5.5)
86 | АО "Кольская ГМК" пл.Мончегорск | РП-8 ГМК от ПС11А, ПС-11Б , РП-14 ГМК от ПС11А | присоединения в сети потребителя | ОП ( потребителя) | 20 | [9 empty] | 17.75
87 | АО "Северо -Западная Фосфорная Компания" | ПС -150 кВ "Олений ручей" | присоединения в сети потребителя | ОП ( потребителя) | 20 | [6 empty] | 3.18
88 | АО "Апатит" | АО "Апатит" АНОФ-2 АНОФ-3 | присоединения в сети потребителя | ОП (потребителя) | 60 | [7 empty] | 30.4
89 | АО "Апатит" | АО "Апатит" АНОФ-2 АНОФ-3 | присоединения в сети потребителя | ОП ( потребителя) | 60 |  |  |  |  | 16.9
ИТОГО |  |  |  |  | до 5 мин. | 2.79 | 17.706 | 41.958 | 41.958 | 55.278 | 65.228 | 65.228 | 65.228 | 65.228 | 65.228
[5 empty] | от 5 до 20 мин | 0 | 0 | 0.63 | 21.677 | 26.617 | 36.417 | 42.257 | 42.257 | 73.077 | 92.247
[5 empty] | от 20 до 60 мин. | 0 | 0 | 0 | 0 | 16.9 | 20.832 | 27.603 | 62.854 | 62.854 | 62.854
[5 empty] | всего | 2.79 | 17.706 | 42.588 | 63.635 | 98.795 | 122.477 | 135.088 | 170.339 | 201.159 | 220.329
[5 empty] | всего по ДУ | 2.79 | 17.706 | 42.588 | 66.915 | 80.235 | 80.235 | 80.235 | 80.235 | 80.235 | 80.235
в т.ч по району севернее г. Мончегорска энергосистемы Мурманской области п. 5.2) |  |  |  |  | до 5 мин. | 2.79 | 17.706 | 41.958 | 41.958 | 55.278 | 65.228 | 65.228 | 65.228 | 65.228 | 65.228
[5 empty] | от 5 до 20 мин. | 0 | 0 | 0.63 | 26.157 | 31.097 | 40.897 | 43.557 | 43.557 | 43.557 | 44.977
[5 empty] | от 20 до 60 мин. | 0 | 0 | 0 | 0 | 0 | 3.932 | 10.703 | 15.554 | 15.554 | 15.554
[5 empty] | всего | 2.79 | 17.706 | 42.588 | 68.115 | 86.375 | 110.057 | 119.488 | 124.339 | 124.339 | 125.759
[5 empty] | всего по ДУ | 2.79 | 17.706 | 42.588 | 66.915 | 80.235 | 80.235 | 80.235 | 80.235 | 80.235 | 80.235
Район севера г. Мурманска, г. Североморска энергосистемы Мурманской области (п. 5.3) |  |  |  |  | до 5 мин. | 0 | 0 | 0 | 0 | 13.32 | 23.27 | 23.27 | 23.27 | 23.27 | 23.27
[5 empty] | от 5 до 20 мин. | 0 | 0 | 0.63 | 0.63 | 0.63 | 10.43 | 10.43 | 10.43 | 10.43 | 11.85
[5 empty] | от 20 до 60 мин. | 0 | 0 | 0 | 0 | 0 | 3.932 | 10.703 | 15.554 | 15.554 | 15.554
[5 empty] | всего | 0 | 0 | 0.63 | 0.63 | 13.95 | 37.632 | 44.403 | 49.254 | 49.254 | 50.674
[5 empty] | всего по ДУ | 0 | 0 | 0.63 | 0.63 | 13.95 | 13.95 | 13.95 | 13.95 | 13.95 | 13.95
в т.ч. по району г. Ковдора энергосистемы Мурманской области ( п. 5.4): |  |  |  |  | до 5 мин. | 0 | 0 | 0 | 0 | 0 | 0 | 0 | 0 | 0 | 0
[5 empty] | от 5 до 20 мин. | 0 | 0 | 0 | 0 | 0 | 0 | 0 | 0 | 11.32 | 11.32
[5 empty] | от 20 до 60 мин. | 0 | 0 | 0 | 0 | 0 | 0 | 0 | 0 | 0 | 0
[5 empty] | всего | 0 | 0 | 0 | 0 | 0 | 0 | 0 | 0 | 11.32 | 11.32
[5 empty] | всего по ДУ | 0 | 0 | 0 | 0 | 0 | 0 | 0 | 0 | 0 | 0
в т.ч. по району г. Мончегорска, г. Апатиты энергосистемы Мурманской области ( п. 5.5): |  |  |  |  | до 5 мин. | 0 | 0 | 0 | 0 | 0 | 0 | 0 | 0 | 0 | 0
[5 empty] | от 5 до 20 мин. | 0 | 0 | 0 | 0 | 0 | 0 | 3.18 | 3.18 | 3.18 | 20.93
[5 empty] | от 20 до 60 мин. | 0 | 0 | 0 | 0 | 16.9 | 16.9 | 16.9 | 47.3 | 47.3 | 47.3
[5 empty] | всего | 0 | 0 | 0 | 0 | 16.9 | 16.9 | 20.08 | 50.48 | 50.48 | 68.23
[5 empty] | всего по ДУ | 0 | 0 | 0 | 0 | 0 | 0 | 0 | 0 | 0 | 0
1. Величина потребления электрической мощности потребителей, указанная в графике, определена для условий прохождения максимума нагрузок при среднесуточных температурах наружного воздуха соответствующих температуре наиболее холодной пятидневки с обеспеченностью 0,92 (-30,8°С)
Первый заместитель директора - Главный инженер Мурманского филиала ПАО "МРСК Северо-Запада" _____________________ Б.В.Казаков
Быкова ТИ
(81553) 68-026
ИТОГО |  |  |  |  | до 5 мин. | 2.79 | 17.706 | 41.958 | 41.958 | 55.278 | 65.228 | 65.228 | 65.228 | 65.228 | 65.228
[5 empty] | от 5 до 20 мин | 0 | 0 | 0.63 | 26.157 | 31.097 | 40.897 | 46.737 | 46.737 | 77.557 | 96.727
[5 empty] | от 20 до 60 мин. | 0 | 0 | 0 | 0 | 16.9 | 20.832 | 27.603 | 62.854 | 62.854 | 62.854
[5 empty] | всего | 2.79 | 17.706 | 42.588 | 68.115 | 103.275 | 126.957 | 139.568 | 174.819 | 205.639 | 224.809
[5 empty] | всего по ДУ | 2.79 | 17.706 | 42.588 | 66.915 | 80.235 | 80.235 | 80.235 | 80.235 | 80.235 | 80.235
в т.ч по району севернее г. Мончегорска энергосистемы Мурманской области п. 5.2) |  |  |  |  | до 5 мин. | 2.79 | 17.706 | 41.958 | 41.958 | 55.278 | 65.228 | 65.228 | 65.228 | 65.228 | 65.228
[5 empty] | от 5 до 20 мин. | 0 | 0 | 0.63 | 26.157 | 31.097 | 40.897 | 43.557 | 43.557 | 43.557 | 44.977
[5 empty] | от 20 до 60 мин. | 0 | 0 | 0 | 0 | 0 | 3.932 | 10.703 | 15.554 | 15.554 | 15.554
[5 empty] | всего | 2.79 | 17.706 | 42.588 | 68.115 | 86.375 | 110.057 | 119.488 | 124.339 | 124.339 | 125.759
[5 empty] | всего по ДУ | 2.79 | 17.706 | 42.588 | 66.775 | 80.095 | 80.095 | 80.095 | 80.095 | 80.095 | 80.095
Район севера г. Мурманска, г. Североморска энергосистемы Мурманской области (п. 5.3) |  |  |  |  | до 5 мин. | 0 | 0 | 0 | 0 | 13.32 | 23.27 | 23.27 | 23.27 | 23.27 | 23.27
[5 empty] | от 5 до 20 мин. | 0 | 0 | 0.63 | 0.63 | 0.63 | 10.43 | 10.43 | 10.43 | 10.43 | 11.85
[5 empty] | от 20 до 60 мин. | 0 | 0 | 0 | 0 | 0 | 3.932 | 10.703 | 15.554 | 15.554 | 15.554
[5 empty] | всего | 0 | 0 | 0.63 | 0.63 | 13.95 | 37.632 | 44.403 | 49.254 | 49.254 | 50.674
[5 empty] | всего по ДУ | 0 | 0 | 0.63 | 0.63 | 13.95 | 13.95 | 13.95 | 13.95 | 13.95 | 13.95
в т.ч. по району г. Ковдора энергосистемы Мурманской области ( п. 5.4): |  |  |  |  | до 5 мин. | 0 | 0 | 0 | 0 | 0 | 0 | 0 | 0 | 0 | 0
[5 empty] | от 5 до 20 мин. | 0 | 0 | 0 | 0 | 0 | 0 | 0 | 0 | 11.32 | 11.32
[5 empty] | от 20 до 60 мин. | 0 | 0 | 0 | 0 | 0 | 0 | 0 | 0 | 0 | 0
[5 empty] | всего | 0 | 0 | 0 | 0 | 0 | 0 | 0 | 0 | 11.32 | 11.32
[5 empty] | всего по ДУ | 0 | 0 | 0 | 0 | 0 | 0 | 0 | 0 | 0 | 0
в т.ч. по району г. Мончегорска, г. Апатиты энергосистемы Мурманской области ( п. 5.5): |  |  |  |  | до 5 мин. | 0 | 0 | 0 | 0 | 0 | 0 | 0 | 0 | 0 | 0
[5 empty] | от 5 до 20 мин. | 0 | 0 | 0 | 0 | 0 | 0 | 3.18 | 3.18 | 3.18 | 20.93
[5 empty] | от 20 до 60 мин. | 0 | 0 | 0 | 0 | 16.9 | 16.9 | 16.9 | 47.3 | 47.3 | 47.3
[5 empty] | всего | 0 | 0 | 0 | 0 | 16.9 | 16.9 | 20.08 | 50.48 | 50.48 | 68.23
[5 empty] | всего по ДУ | 0 | 0 | 0 | 0 | 0 | 0 | 0 | 0 | 0 | 0

## 21
ГРАФИК
временного отключения потребления на 2020/2021гг.
по Мурманскому филиалу ПАО «МРСК Северо-Запада» на территории Мурманской области
№ п/п | Потребитель | Наименование подстанции | Наименование фидера | способ ввода отключения по графику | время отключения (мин.) | очереди ограничения, МВт
[6 empty] | I | II | III | IV | V | VI | VII | VIII | IX | X
1 | Филиал АО "СУАЛ" КАЗ-СУАЛ | ГЭС 3 | КПП-1,КПП-2 | ОП ( потребителя) | 20 | [8 empty] | 19.5
2 |  |  | Район севернее г. Мончегорска энергосистемы Мурманской области (п. 5.2)
3 | АО "Олкон" | ПС 30 | ф-31 | ДУ | 5 | 2.66
4 | АО "Олкон" | ПС 30 | ШП-1 | ДУ | 5 |  | 6.17
5 | АО "Олкон" | ПС 30 | ШП-2 | ДУ | 5 |  | 8.78
6 | АО "Олкон" | ПС 30 | ф-18 | ДУ | 5 |  | 0.03
|  |  | ф-23 |  |  |  | 0.006
|  |  | ф-30 |  |  |  | 0
7 | АО "Кольская ГМК" пл. Заполярный-Никель | ТП-93 КГМК от ПС 20а | ЭП №3 (М-82 от ПС 20А) | ДУ | 5 | 0
8 | АО "Кольская ГМК" пл. Заполярный-Никель | ТП-95 КГМК от ПС 20а | ЭП №5 (М-86 от ПС 20А) | ДУ | 5 |  | 0
9 | ОСНТ (9км а/дороги), П/Ф"Снежная", ООО "Параллель 68", "Норд-бот", ООО "Спецгруз", Антик, "Упрдор" Кола | ПС 89 | В-6 Т-1 В-6 Т-2 (1 и 2 секции 6 кВ) | ДУ | 5 |  |  | 0.68
10 | АО МОЭСК (Ф-16,20,23,27) ООО «Технострой» (Ф-19) ФКУ Упрдор «Кола» (Ф-15) ООО СНТСН "Север-1" (Ф-14) ИП Арчинов, ООО "Евро-линия" (Ф-11,12) ДНП «Кола» (Ф-8), ООО «С/К Пригородный» (Ф-6), (Ф-18) : ООО ЧУБ, ООО "ОленБетон", "Гамма -Колор",ИП "Березнюк", АГК №375, АГК №350,СНП "Свой дом" | ПС 108 | В-6 Т-3 В-6 Т-4 (1 и 2 секции 6 кВ) | ДУ | 5 |  |  | 3.44
11 | МОЭСК (Ф-1,3,5,20,23,26), АО «Комбинат «Стройконструкция» (Ф-2), Радиус глобал (Ф-8), КПК "Арктика" (Ф-7,10), ОАО "РЖД" (Ф-14,19), "Колтак"(Ф-25 к.1), ООО "ПТК ГРАНИ", ИП Воротынцева (Ф-17,18), АО «Мурманэнергосбыт» (Ф-23), АО «АМНГР» (Ф-21,22), (Ф-13): Радиостанция №2, ООО "Трест Мурманскморстрой" "Кола Трейд+",СТО "Владимир", ПАО "Мурманоблгаз"(управление), Севрыбхолодфлот, ДНТ "Дорожное 6", ДНТ "Радуга", ДНТ "Северная усадьба", БизнесПроект, "Спецтехнология" | ПС 8 | В-6 Т-1 В-6 Т-2 (1 и 2 секции 6 кВ) | ДУ | 5 |  |  | 4.52
12 | ООО «Рыбная компания «Полярное море+» (Ф-18,21), ООО «Спектрум» (АО "Нефтяной терминал "Лавна") (Ф-3,4,10,11,19,24) ООО «Спектрум» (ОАО "МАГЭ") (Ф-16) ООО "МТП "Лавна"" (Ф-17) | ПС 100 | выключатели В-10 Т-1 В-10 Т-2 (1 и 2 секции 10 кВ) | ДУ | 5 |  |  | 1.64
13 | Потребители ПС 338 : ММБУ «УДХ» (Ф-3) МОЭСК (Ф-4,6,7,11,16,21), ООО "Кристи" (Ф-26,27), ИП Хлебушкин (Ф-25,30), ООО “Огни Мурманска-Спорт”(Ф-24), АО "Электротранспорт" (Ф-22,23), ООО «ФинСан» (Ф-5,28), ООО «Лабиринт +» (Ф-8), ООО "Ремстройснаб" (Ф-9,20) ООО "Севертранс" (Ф-20) | ПС 53 | ВМ -28, ВМ-29 (ПС 338) | ДУ | 5 |  |  | 6.38
14 | АО МОЭСК (ф-7,9,11,13), АО «Электротранспорт» (Ф-21), ГАУМО «ЦСП» (Ф-25) ООО "Терминал", Диал, Диком, МБУ "УДХ", "Норд Вест", ООО "Тетра", ООО "Людмила+", ООО "Адмантстрой", ООО "Руссрой-М", Склад "Строймакс", "Автодор", Колбасный цех,ООО "Фрегат", "ЭхоНорд" | ПС 53 | В-6 Т-1 (1 секция 6 кВ) | ДУ | 5 |  |  | 3.34
15 | ООО “Огни Мурманска-Спорт” | ПС 53 | Ф-26 | ДУ | 5 |  |  | 0.2
16 | ГАУМО «ЦСП» |  | Ф-24 |  |  |  |  | 0.15
17 | АО «Электротранспорт» |  | Ф-20 |  |  |  |  | 0.002
18 | ООО “Огни Мурманска-Спорт” ИП Кузнецова |  | Ф-12 |  |  |  |  | 0.06
19 | АО МОЭСК |  | Ф-6 |  |  |  |  | 1.89
|  |  | Ф-8 |  |  |  |  | 2.13
|  |  | Ф-10 |  |  |  |  | 0.14
20 | АО "Электротранспорт" | ПС 4 | Ф-14 | ДУ | 20 |  |  |  | 0.004
|  |  | Ф-22 | [5 empty] | 0.001
|  |  | Ф-29 | [5 empty] | 0.12
|  |  | Ф-39 | [5 empty] | 0.05
21 | ООО "Континент" |  | Ф-6 | [5 empty] | 0.14
|  |  | Ф-23 | [5 empty] | 0
22 | АО "Мурманскпромстрой" |  | Ф-7 | [5 empty] | 0.09
23 | ФГБУ "ЦЖКУ" ОСК СФ МОРФ ЖЭКО №1 (Нах.уч-ще) |  | Ф-3 | [5 empty] | 0.18
|  |  | Ф-34 | [5 empty] | 0.05
24 | ЗАО "Кипрей" |  | Ф-18 | [5 empty] | 1.23
25 | АО "Комбинат "Стройконструкция" |  | Ф-25 | [5 empty] | 0.006
26 | ПАО "МТЭЦ" |  | Ф-31 | [5 empty] | 0.001
|  |  | Ф-10 | [5 empty] | 0
27 | АО "МОЭСК" |  | Ф-5 | [5 empty] | 2.06
|  |  | Ф-13 | [5 empty] | 0.63
|  |  | Ф-15 | [5 empty] | 2.3
|  |  | Ф-17 | [5 empty] | 2.17
|  |  | Ф-27 | [5 empty] | 0.42
|  |  | Ф-33 | [5 empty] | 0
|  |  | Ф-35 | [5 empty] | 1.15
28 | АО "МОЭСК" |  | Ф-8 | [5 empty] | 1.24
|  |  | Ф-12 | [5 empty] | 0.001
|  |  | Ф-20 | [5 empty] | 0.27
|  |  | Ф-24 | [5 empty] | 1.94
|  |  | Ф-26 | [5 empty] | 1.19
|  |  | Ф-28 | [5 empty] | 1.26
29 | АО "ММРП" | ПС 57 | Ф-9 | ДУ | 20 |  |  |  | 1.17
|  |  | Ф-10 | [5 empty] | 0.12
|  |  | Ф-15 | [5 empty] | 0.17
|  |  | Ф-16 | [5 empty] | 0.75
|  |  | Ф-18 | [5 empty] | 0
30 | АО "МОЭСК" |  | ф-19 | [5 empty] | 0.03
|  |  | Ф-21 | [5 empty] | 0
|  |  | Ф-22 | [5 empty] | 0.19
31 | ООО "Мурманская судоверфь-Энергосеть" |  | Ф-11 | [5 empty] | 0.27
|  |  | Ф-12 | [5 empty] | 1.21
32 | ИП Рейзвих |  | ф-17 | [5 empty] | 0.1
33 | ООО "Первый Мурманский терминал" |  | Ф-13 | [5 empty] | 0
|  |  | Ф-14 | [5 empty] | 0
|  |  | Ф-20 | [5 empty] | 0.43
34 | КНЦ РАН, ФГБОУ ВО "МГТУ |  | Ф-23 | [5 empty] | 0.04
|  |  | Ф-24 | [5 empty] | 0.97
35 | АО «Управление Отходами» (Ф-22), Радиостанция №3 (Ф-16), РЭС "Александровский " (Ф-10), ООО «Спектрум» АО "НТ "Лавна" (Ф-24), ООО "ОленБетон" (Ф-26), УК ООО "Кола ЖКХ", МУП Кольского района «УЖКХ» (Ф-12), (Ф-18) ПАО Ростелеком, ПАО Теле2, ПАО МТС, ПАО Мегафон, АО "Ямалтранстрой" | ПС 3 | В-6 Т-2 (2 сек. 6 кВ), | ДУ | 20 |  |  |  | 0.92
36 | ООО «Спектрум» (АО "НТ "Лавна") | ПС 3 | Ф-23 | [5 empty] | 0
37 | МУП Кольского района «УЖКХ». | ПС 3 | Ф-15 | [5 empty] | 1.09
38 | ООО "Полярная звезда" | ПС 3 | Ф-13 | [5 empty] | 0.003
39 | РЭС "Александровский " | ПС 3 | Ф-11 | [5 empty] | 0
40 | ООО "Полярная звезда", ПАО Ростелеком, ПАО Теле2, ПАО МТС, АО "Ямалтранстрой" | ПС 3 | Ф-9 | [5 empty] | 0.68
41 | АО "Олкон" | ПС 330 Оленегорск | Л-76 | ОП (КПМЭС) | 20 |  |  |  | 1.94
42 | ОМЗ ПС 96 | ПС 330 Оленегорск | Л-72, Л-73 | ОП (КПМЭС) | 20 |  |  |  |  | 0.35
43 | ООО "ЛГОК" | ПС 31 | Ф-5 | ОП ( потребителя) | 20 |  |  |  |  | 2.27
|  |  | Ф-8 | [6 empty] | 1.44
|  |  | Ф-7 | [6 empty] | 0.74
44 | ООО "НОВАТЭК-Мурманск" | ПС 150 кВ Белокаменка | присоединения ООО "НОВАТЭК-Мурманск" | ОП ( потребителя) | 20 | [6 empty] | 3.22
45 |  |  | Район севера г. Мурманска, г. Североморска энергосистемы Мурманской области (п. 5.3)
46 | ООО "СК "Северо-Запада" (ф-23), ПАО «НК Роснефть»- Мурманскнефтепродукт» (ф-29), АО МОЭСК (ф-3,5,7,9,15,17,27,31), ООО "Людмила плюс" (ф-21) | ПС 64 | В-6 Т-1 (1 сек.6 кВ) | ДУ | 5 |  |  |  |  | 4.72
47 | АО МОЭСК |  | Ф-4 | [6 empty] | 0.91
|  |  | Ф-6 | [6 empty] | 0.76
|  |  | Ф-16 | [6 empty] | 1.24
|  |  | Ф-18 | [6 empty] | 0.53
48 | ПАО «НК Роснефть»- Мурманскнефтепродукт» |  | Ф-22 | [6 empty] | 0.02
49 | ООО "Людмила плюс" |  | Ф-24 | [6 empty] | 0
50 | АО МОЭСК (ф-13,14,15,16), АО "Кипрей" (ф-11,12,Т-3, Т-4), ООО "Рампаж" (Т-5, Т-6) | ПС 419 | В-6 Т-1 В-6 Т-2 (1 и 2 секции 6 кВ) | ДУ | 5 |  |  |  |  | 5.04
51 | Потребители ПС 335: ООО ЛК Уралсиб (ООО «Техноинвест») (ф-23,24) АО "Электротранспорт" (ф-21,22) ИП Якимов А.Г. (ф-16), АО МОЭСК (ф-4,5,7,8,14,15,17,18,19,20) | ПС 6 | Выключатели линий 35 кВ ВМ-38, ВМ-39 (ПС 335) | ОП (МФ) | 5 | [5 empty] | 10.28
52 | ООО "ПКФ Завод Ремстроймаш" | ПС 6 | Ф-27 | ОП (МФ) | 20 | [5 empty] | 0.7
|  |  | Ф-28 | [7 empty] | 0
53 | ИП Мищук |  | ф-29 | ОП (МФ) | [6 empty] | 0.02
54 | ООО"Базис-М" |  | Ф-12 | ОП (МФ) | [6 empty] | 0
|  |  | Ф-45 | [7 empty] | 0.2
55 | ООО "Возрождение" |  | Ф-13 | ОП (МФ) | [6 empty] | 0.17
|  |  | Ф-24 | [7 empty] | 0.01
56 | ООО "КронЭнергоСети" |  | Ф-7 | ОП (МФ) | [6 empty] | 0.28
|  |  | Ф-8 | [7 empty] | 0
57 | АО "МОЭСК" |  | Ф-16 | ОП (МФ) | [6 empty] | 1.09
|  |  | Ф-30 | [7 empty] | 1.47
|  |  | Ф-31 | [7 empty] | 0.15
|  |  | Ф-43 | [7 empty] | 0.95
58 | АО "МЭС" |  | Ф-3 | ОП (МФ) | [6 empty] | 0.11
|  |  | Ф-42 | [7 empty] | 0.33
59 | ООО Жаднов |  | ф-48 | ОП (МФ) | [6 empty] | 0.2
60 | ООО «Корд Компани» | ПС 388 | Ф-30 | ДУ | 20 |  |  | 0.01
|  |  | Ф-33 |  |  |  |  | 0.04
61 | ООО "МурманФиш" |  | Ф-7 |  |  |  |  | 0.22
62 | АО МОЭСК |  | Ф-5 |  |  |  |  | 0.18
|  |  | Ф-6 |  |  |  |  | 0.07
|  |  | Ф-24 |  |  |  |  | 0.1
|  |  | Ф-25 |  |  |  |  | 0
|  |  | Ф-27 |  |  |  |  | 0.02
63 | АО "МЭС" |  | Ф-3 |  |  |  |  | 0.01
|  |  | Ф-4 |  |  |  |  | 0.01
64 | Тангра ойл (35 СРЗ*) |  | Ф-20 |  |  |  |  | 0
|  |  | Ф-26 |  |  |  |  | 0
|  |  | Ф-29 |  |  |  |  | 0
65 | ПАО "ММТП" | ПС 301 | Ф-15 | ОВБ (МФ) | 60 | [6 empty] | 0.93
|  |  | Ф-19 | ОВБ (МФ) | [7 empty] | 0.66
|  |  | Ф-20 | ОВБ (МФ) | [7 empty] | 0.37
|  |  | Ф-44 | ОВБ (МФ) | [7 empty] | 0.64
66 | АО "МОЭСК" |  | Ф-3 | ОВБ (МФ) | [7 empty] | 1.17
|  |  | Ф-4 | ОВБ (МФ) | [7 empty] | 0.11
|  |  | Ф-8 | ОВБ (МФ) | [7 empty] | 0.34
|  |  | Ф-24 | ОВБ (МФ) | [7 empty] | 0.69
|  |  | Ф-34 | ОВБ (МФ) | [7 empty] | 0.56
|  |  | Ф-35 | ОВБ (МФ) | [7 empty] | 0.19
|  |  | Ф-45 | ОВБ (МФ) | [7 empty] | 0.77
|  |  | Ф-55 | ОВБ (МФ) | [7 empty] | 0.2
|  |  | Ф-56 | ОВБ (МФ) | [7 empty] | 0.06
67 | ООО Крондекс |  | ф-16 | ОВБ (МФ) | [7 empty] | 0.68
68 | Агросфера |  | ф-51 | ОВБ (МФ) | [7 empty] | 0.04
69 | АО "Электротранспорт" |  | Ф-5 | ОВБ (МФ) | [7 empty] | 0.17
|  |  | Ф-10 | ОВБ (МФ) | [7 empty] | 0.001
70 | АО "МОЭСК" (4,35,43) | ПС 389 | Ф-4 | ОВБ (МФ) | 60 | [5 empty] | 0.02
|  |  | Ф-35 | ОВБ (МФ) | [6 empty] | 1.06
|  |  | Ф-43 | ОВБ (МФ) | [6 empty] | 0.73
71 | ПАО "Завод ТБО" |  | Ф-10 | ОВБ (МФ) | [6 empty] | 0.62
|  |  | Ф-17 | ОВБ (МФ) | [6 empty] | 0.12
72 | ООО "Лида" |  | ф-32 | ОВБ (МФ) | [6 empty] | 0.001
73 | ФКУ Упрдор "Кола" |  | ф-39 | ОВБ (МФ) | [6 empty] | 0.001
74 | ПАО "МТЭЦ" |  | Ф-7 | ОВБ (МФ) | [6 empty] | 0.55
|  |  | Ф-20 | ОВБ (МФ) | [6 empty] | 0.86
|  |  | Ф-36 | ОВБ (МФ) | [6 empty] | 0
75 | ООО "Стоун-Трэйд" |  | ф-42 | ОВБ (МФ) | [6 empty] | 0
76 | АО "МОЭСК" | ПС 302 | Ф-4 | ОВБ (МФ) | 60 | [7 empty] | 2.05
|  |  | Ф-5 | ОВБ (МФ) | [8 empty] | 0.12
|  |  | Ф-6 | ОВБ (МФ) | [8 empty] | 0.08
|  |  | Ф-15 | ОВБ (МФ) | [8 empty] | 1.11
|  |  | Ф-34 | ОВБ (МФ) | [8 empty] | 0.66
77 | ООО "ФинСан" |  | Ф-3 | ОВБ (МФ) | [8 empty] | 0.001
|  |  | Ф-8 | ОВБ (МФ) | [8 empty] | 0.18
|  |  | Ф-46 | ОВБ (МФ) | [8 empty] | 0.13
78 | АО "Электротранспорт" |  | Ф-32 | ОВБ (МФ) | [8 empty] | 0.04
|  |  | Ф-44 | ОВБ (МФ) | [8 empty] | 0.13
79 | ООО "Евро-Линия" |  | ф-38 | ОВБ (МФ) | [8 empty] | 0.13
80 | ЗАО "Кольская инжиниринговая Компания" |  | Ф-36 | ОВБ (МФ) | [8 empty] | 0.03
|  |  | Ф-43 | ОВБ (МФ) | [8 empty] | 0.02
|  |  | Ф-49 | ОВБ (МФ) | [8 empty] | 0
81 | РЭС "Североморский" филиала "Северо-Западный" АО "Оборонэнерго" | ПС 326 ПС 319 | присоединения в сети потребителя | ОП (потребителя) | 20 | [9 empty] | 1.35
82 | РЭС "Североморский" филиала "Северо-Западный" АО "Оборонэнерго" | ПС 2 ПС 56 | присоединения в сети потребителя | ОП (потребителя) | 20 | [5 empty] | 3.96
83 |  |  | Район г. Ковдора энергосистемы Мурманской области ( п. 5.4)
84 | АО "Ковдорский ГОК" | ПС 40А, 40Б, ПС 40В | присоединения в сети потребителя | ОП (потребителя) | 20 | [8 empty] | 11.39
85 |  |  | Район г. Мончегорска, г. Апатиты энергосистемы Мурманской области (п. 5.5)
86 | АО "Кольская ГМК" пл.Мончегорск | РП-8 ГМК от ПС11А, ПС-11Б , РП-14 ГМК от ПС11А | присоединения в сети потребителя | ОП ( потребителя) | 20 | [9 empty] | 17.75
87 | АО "Северо -Западная Фосфорная Компания" | ПС -150 кВ "Олений ручей" | присоединения в сети потребителя | ОП ( потребителя) | 20 | [6 empty] | 3.28
88 | АО "Апатит" | АО "Апатит" АНОФ-2 АНОФ-3 | присоединения в сети потребителя | ОП (потребителя) | 60 | [7 empty] | 30.4
89 | АО "Апатит" | АО "Апатит" АНОФ-2 АНОФ-3 | присоединения в сети потребителя | ОП ( потребителя) | 60 |  |  |  |  | 16.9
ИТОГО |  |  |  |  | до 5 мин. | 2.66 | 17.646 | 42.218 | 42.218 | 55.438 | 65.718 | 65.718 | 65.718 | 65.718 | 65.718
[5 empty] | от 5 до 20 мин | 0 | 0 | 0.66 | 22.585 | 27.385 | 37.025 | 43.525 | 43.525 | 74.415 | 93.515
[5 empty] | от 20 до 60 мин. | 0 | 0 | 0 | 0 | 16.9 | 20.862 | 28.443 | 63.524 | 63.524 | 63.524
[5 empty] | всего | 2.66 | 17.646 | 42.878 | 64.803 | 99.723 | 123.605 | 137.686 | 172.767 | 203.657 | 222.757
[5 empty] | всего по ДУ | 2.66 | 17.646 | 42.878 | 67.524 | 80.744 | 80.744 | 80.744 | 80.744 | 80.744 | 80.744
в т.ч по району севернее г. Мончегорска энергосистемы Мурманской области п. 5.2) |  |  |  |  | до 5 мин. | 2.66 | 17.646 | 42.218 | 42.218 | 55.438 | 65.718 | 65.718 | 65.718 | 65.718 | 65.718
[5 empty] | от 5 до 20 мин. | 0 | 0 | 0.66 | 27.246 | 32.046 | 41.686 | 44.906 | 44.906 | 44.906 | 46.256
[5 empty] | от 20 до 60 мин. | 0 | 0 | 0 | 0 | 0 | 3.962 | 11.543 | 16.224 | 16.224 | 16.224
[5 empty] | всего | 2.66 | 17.646 | 42.878 | 69.464 | 87.484 | 111.366 | 122.167 | 126.848 | 126.848 | 128.198
[5 empty] | всего по ДУ | 2.66 | 17.646 | 42.878 | 67.524 | 80.744 | 80.744 | 80.744 | 80.744 | 80.744 | 80.744
Район севера г. Мурманска, г. Североморска энергосистемы Мурманской области (п. 5.3) |  |  |  |  | до 5 мин. | 0 | 0 | 0 | 0 | 13.22 | 23.5 | 23.5 | 23.5 | 23.5 | 23.5
[5 empty] | от 5 до 20 мин. | 0 | 0 | 0.66 | 0.66 | 0.66 | 10.3 | 10.3 | 10.3 | 10.3 | 11.65
[5 empty] | от 20 до 60 мин. | 0 | 0 | 0 | 0 | 0 | 3.962 | 11.543 | 16.224 | 16.224 | 16.224
[5 empty] | всего | 0 | 0 | 0.66 | 0.66 | 13.88 | 37.762 | 45.343 | 50.024 | 50.024 | 51.374
[5 empty] | всего по ДУ | 0 | 0 | 0.66 | 0.66 | 13.88 | 13.88 | 13.88 | 13.88 | 13.88 | 13.88
в т.ч. по району г. Ковдора энергосистемы Мурманской области ( п. 5.4): |  |  |  |  | до 5 мин. | 0 | 0 | 0 | 0 | 0 | 0 | 0 | 0 | 0 | 0
[5 empty] | от 5 до 20 мин. | 0 | 0 | 0 | 0 | 0 | 0 | 0 | 0 | 11.39 | 11.39
[5 empty] | от 20 до 60 мин. | 0 | 0 | 0 | 0 | 0 | 0 | 0 | 0 | 0 | 0
[5 empty] | всего | 0 | 0 | 0 | 0 | 0 | 0 | 0 | 0 | 11.39 | 11.39
[5 empty] | всего по ДУ | 0 | 0 | 0 | 0 | 0 | 0 | 0 | 0 | 0 | 0
в т.ч. по району г. Мончегорска, г. Апатиты энергосистемы Мурманской области ( п. 5.5): |  |  |  |  | до 5 мин. | 0 | 0 | 0 | 0 | 0 | 0 | 0 | 0 | 0 | 0
[5 empty] | от 5 до 20 мин. | 0 | 0 | 0 | 0 | 0 | 0 | 3.28 | 3.28 | 3.28 | 21.03
[5 empty] | от 20 до 60 мин. | 0 | 0 | 0 | 0 | 16.9 | 16.9 | 16.9 | 47.3 | 47.3 | 47.3
[5 empty] | всего | 0 | 0 | 0 | 0 | 16.9 | 16.9 | 20.18 | 50.58 | 50.58 | 68.33
[5 empty] | всего по ДУ | 0 | 0 | 0 | 0 | 0 | 0 | 0 | 0 | 0 | 0
1. Величина потребления электрической мощности потребителей, указанная в графике, определена для условий прохождения максимума нагрузок при среднесуточных температурах наружного воздуха соответствующих температуре наиболее холодной пятидневки с обеспеченностью 0,92 (-30,8°С)
Первый заместитель директора - Главный инженер Мурманского филиала ПАО "МРСК Северо-Запада" _____________________ Б.В.Казаков
Быкова ТИ
(81553) 68-026
ИТОГО |  |  |  |  | до 5 мин. | 2.66 | 17.646 | 42.218 | 42.218 | 55.438 | 65.718 | 65.718 | 65.718 | 65.718 | 65.718
[5 empty] | от 5 до 20 мин | 0 | 0 | 0.66 | 27.246 | 32.046 | 41.686 | 48.186 | 48.186 | 79.076 | 98.176
[5 empty] | от 20 до 60 мин. | 0 | 0 | 0 | 0 | 16.9 | 20.862 | 28.443 | 63.524 | 63.524 | 63.524
[5 empty] | всего | 2.66 | 17.646 | 42.878 | 69.464 | 104.384 | 128.266 | 142.347 | 177.428 | 208.318 | 227.418
[5 empty] | всего по ДУ | 2.66 | 17.646 | 42.878 | 67.524 | 80.744 | 80.744 | 80.744 | 80.744 | 80.744 | 80.744
в т.ч по району севернее г. Мончегорска энергосистемы Мурманской области п. 5.2) |  |  |  |  | до 5 мин. | 2.66 | 17.646 | 42.218 | 42.218 | 55.438 | 65.718 | 65.718 | 65.718 | 65.718 | 65.718
[5 empty] | от 5 до 20 мин. | 0 | 0 | 0.66 | 27.246 | 32.046 | 41.686 | 44.906 | 44.906 | 44.906 | 46.256
[5 empty] | от 20 до 60 мин. | 0 | 0 | 0 | 0 | 0 | 3.962 | 11.543 | 16.224 | 16.224 | 16.224
[5 empty] | всего | 2.66 | 17.646 | 42.878 | 69.464 | 87.484 | 111.366 | 122.167 | 126.848 | 126.848 | 128.198
[5 empty] | всего по ДУ | 2.66 | 17.646 | 42.878 | 67.404 | 80.624 | 80.624 | 80.624 | 80.624 | 80.624 | 80.624
Район севера г. Мурманска, г. Североморска энергосистемы Мурманской области (п. 5.3) |  |  |  |  | до 5 мин. | 0 | 0 | 0 | 0 | 13.22 | 23.5 | 23.5 | 23.5 | 23.5 | 23.5
[5 empty] | от 5 до 20 мин. | 0 | 0 | 0.66 | 0.66 | 0.66 | 10.3 | 10.3 | 10.3 | 10.3 | 11.65
[5 empty] | от 20 до 60 мин. | 0 | 0 | 0 | 0 | 0 | 3.962 | 11.543 | 16.224 | 16.224 | 16.224
[5 empty] | всего | 0 | 0 | 0.66 | 0.66 | 13.88 | 37.762 | 45.343 | 50.024 | 50.024 | 51.374
[5 empty] | всего по ДУ | 0 | 0 | 0.66 | 0.66 | 13.88 | 13.88 | 13.88 | 13.88 | 13.88 | 13.88
в т.ч. по району г. Ковдора энергосистемы Мурманской области ( п. 5.4): |  |  |  |  | до 5 мин. | 0 | 0 | 0 | 0 | 0 | 0 | 0 | 0 | 0 | 0
[5 empty] | от 5 до 20 мин. | 0 | 0 | 0 | 0 | 0 | 0 | 0 | 0 | 11.39 | 11.39
[5 empty] | от 20 до 60 мин. | 0 | 0 | 0 | 0 | 0 | 0 | 0 | 0 | 0 | 0
[5 empty] | всего | 0 | 0 | 0 | 0 | 0 | 0 | 0 | 0 | 11.39 | 11.39
[5 empty] | всего по ДУ | 0 | 0 | 0 | 0 | 0 | 0 | 0 | 0 | 0 | 0
в т.ч. по району г. Мончегорска, г. Апатиты энергосистемы Мурманской области ( п. 5.5): |  |  |  |  | до 5 мин. | 0 | 0 | 0 | 0 | 0 | 0 | 0 | 0 | 0 | 0
[5 empty] | от 5 до 20 мин. | 0 | 0 | 0 | 0 | 0 | 0 | 3.28 | 3.28 | 3.28 | 21.03
[5 empty] | от 20 до 60 мин. | 0 | 0 | 0 | 0 | 16.9 | 16.9 | 16.9 | 47.3 | 47.3 | 47.3
[5 empty] | всего | 0 | 0 | 0 | 0 | 16.9 | 16.9 | 20.18 | 50.58 | 50.58 | 68.33
[5 empty] | всего по ДУ | 0 | 0 | 0 | 0 | 0 | 0 | 0 | 0 | 0 | 0

## 22
ГРАФИК
временного отключения потребления на 2020/2021гг.
по Мурманскому филиалу ПАО «МРСК Северо-Запада» на территории Мурманской области
№ п/п | Потребитель | Наименование подстанции | Наименование фидера | способ ввода отключения по графику | время отключения (мин.) | очереди ограничения, МВт
[6 empty] | I | II | III | IV | V | VI | VII | VIII | IX | X
1 | Филиал АО "СУАЛ" КАЗ-СУАЛ | ГЭС 3 | КПП-1,КПП-2 | ОП ( потребителя) | 20 | [8 empty] | 19.5
2 |  |  | Район севернее г. Мончегорска энергосистемы Мурманской области (п. 5.2)
3 | АО "Олкон" | ПС 30 | ф-31 | ДУ | 5 | 2.57
4 | АО "Олкон" | ПС 30 | ШП-1 | ДУ | 5 |  | 6.12
5 | АО "Олкон" | ПС 30 | ШП-2 | ДУ | 5 |  | 8.78
6 | АО "Олкон" | ПС 30 | ф-18 | ДУ | 5 |  | 0.03
|  |  | ф-23 |  |  |  | 0.005
|  |  | ф-30 |  |  |  | 0
7 | АО "Кольская ГМК" пл. Заполярный-Никель | ТП-93 КГМК от ПС 20а | ЭП №3 (М-82 от ПС 20А) | ДУ | 5 | 0
8 | АО "Кольская ГМК" пл. Заполярный-Никель | ТП-95 КГМК от ПС 20а | ЭП №5 (М-86 от ПС 20А) | ДУ | 5 |  | 0
9 | ОСНТ (9км а/дороги), П/Ф"Снежная", ООО "Параллель 68", "Норд-бот", ООО "Спецгруз", Антик, "Упрдор" Кола | ПС 89 | В-6 Т-1 В-6 Т-2 (1 и 2 секции 6 кВ) | ДУ | 5 |  |  | 0.75
10 | АО МОЭСК (Ф-16,20,23,27) ООО «Технострой» (Ф-19) ФКУ Упрдор «Кола» (Ф-15) ООО СНТСН "Север-1" (Ф-14) ИП Арчинов, ООО "Евро-линия" (Ф-11,12) ДНП «Кола» (Ф-8), ООО «С/К Пригородный» (Ф-6), (Ф-18) : ООО ЧУБ, ООО "ОленБетон", "Гамма -Колор",ИП "Березнюк", АГК №375, АГК №350,СНП "Свой дом" | ПС 108 | В-6 Т-3 В-6 Т-4 (1 и 2 секции 6 кВ) | ДУ | 5 |  |  | 3.25
11 | МОЭСК (Ф-1,3,5,20,23,26), АО «Комбинат «Стройконструкция» (Ф-2), Радиус глобал (Ф-8), КПК "Арктика" (Ф-7,10), ОАО "РЖД" (Ф-14,19), "Колтак"(Ф-25 к.1), ООО "ПТК ГРАНИ", ИП Воротынцева (Ф-17,18), АО «Мурманэнергосбыт» (Ф-23), АО «АМНГР» (Ф-21,22), (Ф-13): Радиостанция №2, ООО "Трест Мурманскморстрой" "Кола Трейд+",СТО "Владимир", ПАО "Мурманоблгаз"(управление), Севрыбхолодфлот, ДНТ "Дорожное 6", ДНТ "Радуга", ДНТ "Северная усадьба", БизнесПроект, "Спецтехнология" | ПС 8 | В-6 Т-1 В-6 Т-2 (1 и 2 секции 6 кВ) | ДУ | 5 |  |  | 4.36
12 | ООО «Рыбная компания «Полярное море+» (Ф-18,21), ООО «Спектрум» (АО "Нефтяной терминал "Лавна") (Ф-3,4,10,11,19,24) ООО «Спектрум» (ОАО "МАГЭ") (Ф-16) ООО "МТП "Лавна"" (Ф-17) | ПС 100 | выключатели В-10 Т-1 В-10 Т-2 (1 и 2 секции 10 кВ) | ДУ | 5 |  |  | 1.57
13 | Потребители ПС 338 : ММБУ «УДХ» (Ф-3) МОЭСК (Ф-4,6,7,11,16,21), ООО "Кристи" (Ф-26,27), ИП Хлебушкин (Ф-25,30), ООО “Огни Мурманска-Спорт”(Ф-24), АО "Электротранспорт" (Ф-22,23), ООО «ФинСан» (Ф-5,28), ООО «Лабиринт +» (Ф-8), ООО "Ремстройснаб" (Ф-9,20) ООО "Севертранс" (Ф-20) | ПС 53 | ВМ -28, ВМ-29 (ПС 338) | ДУ | 5 |  |  | 6.14
14 | АО МОЭСК (ф-7,9,11,13), АО «Электротранспорт» (Ф-21), ГАУМО «ЦСП» (Ф-25) ООО "Терминал", Диал, Диком, МБУ "УДХ", "Норд Вест", ООО "Тетра", ООО "Людмила+", ООО "Адмантстрой", ООО "Руссрой-М", Склад "Строймакс", "Автодор", Колбасный цех,ООО "Фрегат", "ЭхоНорд" | ПС 53 | В-6 Т-1 (1 секция 6 кВ) | ДУ | 5 |  |  | 3.4
15 | ООО “Огни Мурманска-Спорт” | ПС 53 | Ф-26 | ДУ | 5 |  |  | 0.2
16 | ГАУМО «ЦСП» |  | Ф-24 |  |  |  |  | 0.14
17 | АО «Электротранспорт» |  | Ф-20 |  |  |  |  | 0.002
18 | ООО “Огни Мурманска-Спорт” ИП Кузнецова |  | Ф-12 |  |  |  |  | 0.05
19 | АО МОЭСК |  | Ф-6 |  |  |  |  | 1.9
|  |  | Ф-8 |  |  |  |  | 2.17
|  |  | Ф-10 |  |  |  |  | 0.15
20 | АО "Электротранспорт" | ПС 4 | Ф-14 | ДУ | 20 |  |  |  | 0.004
|  |  | Ф-22 | [5 empty] | 0.001
|  |  | Ф-29 | [5 empty] | 0.12
|  |  | Ф-39 | [5 empty] | 0.05
21 | ООО "Континент" |  | Ф-6 | [5 empty] | 0.14
|  |  | Ф-23 | [5 empty] | 0.001
22 | АО "Мурманскпромстрой" |  | Ф-7 | [5 empty] | 0.09
23 | ФГБУ "ЦЖКУ" ОСК СФ МОРФ ЖЭКО №1 (Нах.уч-ще) |  | Ф-3 | [5 empty] | 0.18
|  |  | Ф-34 | [5 empty] | 0.05
24 | ЗАО "Кипрей" |  | Ф-18 | [5 empty] | 1.16
25 | АО "Комбинат "Стройконструкция" |  | Ф-25 | [5 empty] | 0.01
26 | ПАО "МТЭЦ" |  | Ф-31 | [5 empty] | 0
|  |  | Ф-10 | [5 empty] | 0
27 | АО "МОЭСК" |  | Ф-5 | [5 empty] | 2.08
|  |  | Ф-13 | [5 empty] | 0.67
|  |  | Ф-15 | [5 empty] | 2.29
|  |  | Ф-17 | [5 empty] | 2.3
|  |  | Ф-27 | [5 empty] | 0.41
|  |  | Ф-33 | [5 empty] | 0
|  |  | Ф-35 | [5 empty] | 1.21
28 | АО "МОЭСК" |  | Ф-8 | [5 empty] | 1.28
|  |  | Ф-12 | [5 empty] | 0
|  |  | Ф-20 | [5 empty] | 0.26
|  |  | Ф-24 | [5 empty] | 2
|  |  | Ф-26 | [5 empty] | 1.21
|  |  | Ф-28 | [5 empty] | 1.28
29 | АО "ММРП" | ПС 57 | Ф-9 | ДУ | 20 |  |  |  | 1.13
|  |  | Ф-10 | [5 empty] | 0.05
|  |  | Ф-15 | [5 empty] | 0.17
|  |  | Ф-16 | [5 empty] | 0.72
|  |  | Ф-18 | [5 empty] | 0
30 | АО "МОЭСК" |  | ф-19 | [5 empty] | 0.03
|  |  | Ф-21 | [5 empty] | 0
|  |  | Ф-22 | [5 empty] | 0.19
31 | ООО "Мурманская судоверфь-Энергосеть" |  | Ф-11 | [5 empty] | 0.26
|  |  | Ф-12 | [5 empty] | 1.21
32 | ИП Рейзвих |  | ф-17 | [5 empty] | 0.09
33 | ООО "Первый Мурманский терминал" |  | Ф-13 | [5 empty] | 0
|  |  | Ф-14 | [5 empty] | 0
|  |  | Ф-20 | [5 empty] | 0.34
34 | КНЦ РАН, ФГБОУ ВО "МГТУ |  | Ф-23 | [5 empty] | 0.04
|  |  | Ф-24 | [5 empty] | 0.97
35 | АО «Управление Отходами» (Ф-22), Радиостанция №3 (Ф-16), РЭС "Александровский " (Ф-10), ООО «Спектрум» АО "НТ "Лавна" (Ф-24), ООО "ОленБетон" (Ф-26), УК ООО "Кола ЖКХ", МУП Кольского района «УЖКХ» (Ф-12), (Ф-18) ПАО Ростелеком, ПАО Теле2, ПАО МТС, ПАО Мегафон, АО "Ямалтранстрой" | ПС 3 | В-6 Т-2 (2 сек. 6 кВ), | ДУ | 20 |  |  |  | 0.88
36 | ООО «Спектрум» (АО "НТ "Лавна") | ПС 3 | Ф-23 | [5 empty] | 0
37 | МУП Кольского района «УЖКХ». | ПС 3 | Ф-15 | [5 empty] | 0.67
38 | ООО "Полярная звезда" | ПС 3 | Ф-13 | [5 empty] | 0.003
39 | РЭС "Александровский " | ПС 3 | Ф-11 | [5 empty] | 0
40 | ООО "Полярная звезда", ПАО Ростелеком, ПАО Теле2, ПАО МТС, АО "Ямалтранстрой" | ПС 3 | Ф-9 | [5 empty] | 0.54
41 | АО "Олкон" | ПС 330 Оленегорск | Л-76 | ОП (КПМЭС) | 20 |  |  |  | 1.57
42 | ОМЗ ПС 96 | ПС 330 Оленегорск | Л-72, Л-73 | ОП (КПМЭС) | 20 |  |  |  |  | 1.27
43 | ООО "ЛГОК" | ПС 31 | Ф-5 | ОП ( потребителя) | 20 |  |  |  |  | 2.24
|  |  | Ф-8 | [6 empty] | 1.47
|  |  | Ф-7 | [6 empty] | 0.74
44 | ООО "НОВАТЭК-Мурманск" | ПС 150 кВ Белокаменка | присоединения ООО "НОВАТЭК-Мурманск" | ОП ( потребителя) | 20 | [6 empty] | 2.78
45 |  |  | Район севера г. Мурманска, г. Североморска энергосистемы Мурманской области (п. 5.3)
46 | ООО "СК "Северо-Запада" (ф-23), ПАО «НК Роснефть»- Мурманскнефтепродукт» (ф-29), АО МОЭСК (ф-3,5,7,9,15,17,27,31), ООО "Людмила плюс" (ф-21) | ПС 64 | В-6 Т-1 (1 сек.6 кВ) | ДУ | 5 |  |  |  |  | 4.59
47 | АО МОЭСК |  | Ф-4 | [6 empty] | 0.89
|  |  | Ф-6 | [6 empty] | 0.75
|  |  | Ф-16 | [6 empty] | 1.22
|  |  | Ф-18 | [6 empty] | 0.5
48 | ПАО «НК Роснефть»- Мурманскнефтепродукт» |  | Ф-22 | [6 empty] | 0.02
49 | ООО "Людмила плюс" |  | Ф-24 | [6 empty] | 0
50 | АО МОЭСК (ф-13,14,15,16), АО "Кипрей" (ф-11,12,Т-3, Т-4), ООО "Рампаж" (Т-5, Т-6) | ПС 419 | В-6 Т-1 В-6 Т-2 (1 и 2 секции 6 кВ) | ДУ | 5 |  |  |  |  | 4.94
51 | Потребители ПС 335: ООО ЛК Уралсиб (ООО «Техноинвест») (ф-23,24) АО "Электротранспорт" (ф-21,22) ИП Якимов А.Г. (ф-16), АО МОЭСК (ф-4,5,7,8,14,15,17,18,19,20) | ПС 6 | Выключатели линий 35 кВ ВМ-38, ВМ-39 (ПС 335) | ОП (МФ) | 5 | [5 empty] | 10.35
52 | ООО "ПКФ Завод Ремстроймаш" | ПС 6 | Ф-27 | ОП (МФ) | 20 | [5 empty] | 0.72
|  |  | Ф-28 | [7 empty] | 0
53 | ИП Мищук |  | ф-29 | ОП (МФ) | [6 empty] | 0.02
54 | ООО"Базис-М" |  | Ф-12 | ОП (МФ) | [6 empty] | 0
|  |  | Ф-45 | [7 empty] | 0.19
55 | ООО "Возрождение" |  | Ф-13 | ОП (МФ) | [6 empty] | 0.15
|  |  | Ф-24 | [7 empty] | 0.01
56 | ООО "КронЭнергоСети" |  | Ф-7 | ОП (МФ) | [6 empty] | 0.22
|  |  | Ф-8 | [7 empty] | 0
57 | АО "МОЭСК" |  | Ф-16 | ОП (МФ) | [6 empty] | 1.08
|  |  | Ф-30 | [7 empty] | 1.44
|  |  | Ф-31 | [7 empty] | 0.14
|  |  | Ф-43 | [7 empty] | 0.95
58 | АО "МЭС" |  | Ф-3 | ОП (МФ) | [6 empty] | 0.12
|  |  | Ф-42 | [7 empty] | 0.33
59 | ООО Жаднов |  | ф-48 | ОП (МФ) | [6 empty] | 0.2
60 | ООО «Корд Компани» | ПС 388 | Ф-30 | ДУ | 20 |  |  | 0.01
|  |  | Ф-33 |  |  |  |  | 0.06
61 | ООО "МурманФиш" |  | Ф-7 |  |  |  |  | 0.23
62 | АО МОЭСК |  | Ф-5 |  |  |  |  | 0.18
|  |  | Ф-6 |  |  |  |  | 0.06
|  |  | Ф-24 |  |  |  |  | 0.1
|  |  | Ф-25 |  |  |  |  | 0
|  |  | Ф-27 |  |  |  |  | 0.02
63 | АО "МЭС" |  | Ф-3 |  |  |  |  | 0.01
|  |  | Ф-4 |  |  |  |  | 0.01
64 | Тангра ойл (35 СРЗ*) |  | Ф-20 |  |  |  |  | 0
|  |  | Ф-26 |  |  |  |  | 0
|  |  | Ф-29 |  |  |  |  | 0
65 | ПАО "ММТП" | ПС 301 | Ф-15 | ОВБ (МФ) | 60 | [6 empty] | 1.18
|  |  | Ф-19 | ОВБ (МФ) | [7 empty] | 0.76
|  |  | Ф-20 | ОВБ (МФ) | [7 empty] | 0.45
|  |  | Ф-44 | ОВБ (МФ) | [7 empty] | 1
66 | АО "МОЭСК" |  | Ф-3 | ОВБ (МФ) | [7 empty] | 1.13
|  |  | Ф-4 | ОВБ (МФ) | [7 empty] | 0.1
|  |  | Ф-8 | ОВБ (МФ) | [7 empty] | 0.32
|  |  | Ф-24 | ОВБ (МФ) | [7 empty] | 0.68
|  |  | Ф-34 | ОВБ (МФ) | [7 empty] | 0.54
|  |  | Ф-35 | ОВБ (МФ) | [7 empty] | 0.19
|  |  | Ф-45 | ОВБ (МФ) | [7 empty] | 0.73
|  |  | Ф-55 | ОВБ (МФ) | [7 empty] | 0.22
|  |  | Ф-56 | ОВБ (МФ) | [7 empty] | 0.06
67 | ООО Крондекс |  | ф-16 | ОВБ (МФ) | [7 empty] | 0.68
68 | Агросфера |  | ф-51 | ОВБ (МФ) | [7 empty] | 0.05
69 | АО "Электротранспорт" |  | Ф-5 | ОВБ (МФ) | [7 empty] | 0.15
|  |  | Ф-10 | ОВБ (МФ) | [7 empty] | 0.001
70 | АО "МОЭСК" (4,35,43) | ПС 389 | Ф-4 | ОВБ (МФ) | 60 | [5 empty] | 0.02
|  |  | Ф-35 | ОВБ (МФ) | [6 empty] | 1.04
|  |  | Ф-43 | ОВБ (МФ) | [6 empty] | 0.71
71 | ПАО "Завод ТБО" |  | Ф-10 | ОВБ (МФ) | [6 empty] | 0.61
|  |  | Ф-17 | ОВБ (МФ) | [6 empty] | 0.12
72 | ООО "Лида" |  | ф-32 | ОВБ (МФ) | [6 empty] | 0.001
73 | ФКУ Упрдор "Кола" |  | ф-39 | ОВБ (МФ) | [6 empty] | 0.001
74 | ПАО "МТЭЦ" |  | Ф-7 | ОВБ (МФ) | [6 empty] | 0.54
|  |  | Ф-20 | ОВБ (МФ) | [6 empty] | 0.86
|  |  | Ф-36 | ОВБ (МФ) | [6 empty] | 0
75 | ООО "Стоун-Трэйд" |  | ф-42 | ОВБ (МФ) | [6 empty] | 0
76 | АО "МОЭСК" | ПС 302 | Ф-4 | ОВБ (МФ) | 60 | [7 empty] | 2.04
|  |  | Ф-5 | ОВБ (МФ) | [8 empty] | 0.11
|  |  | Ф-6 | ОВБ (МФ) | [8 empty] | 0.07
|  |  | Ф-15 | ОВБ (МФ) | [8 empty] | 1.11
|  |  | Ф-34 | ОВБ (МФ) | [8 empty] | 0.63
77 | ООО "ФинСан" |  | Ф-3 | ОВБ (МФ) | [8 empty] | 0.001
|  |  | Ф-8 | ОВБ (МФ) | [8 empty] | 0.16
|  |  | Ф-46 | ОВБ (МФ) | [8 empty] | 0.12
78 | АО "Электротранспорт" |  | Ф-32 | ОВБ (МФ) | [8 empty] | 0.06
|  |  | Ф-44 | ОВБ (МФ) | [8 empty] | 0.09
79 | ООО "Евро-Линия" |  | ф-38 | ОВБ (МФ) | [8 empty] | 0.12
80 | ЗАО "Кольская инжиниринговая Компания" |  | Ф-36 | ОВБ (МФ) | [8 empty] | 0.02
|  |  | Ф-43 | ОВБ (МФ) | [8 empty] | 0.02
|  |  | Ф-49 | ОВБ (МФ) | [8 empty] | 0
81 | РЭС "Североморский" филиала "Северо-Западный" АО "Оборонэнерго" | ПС 326 ПС 319 | присоединения в сети потребителя | ОП (потребителя) | 20 | [9 empty] | 1.32
82 | РЭС "Североморский" филиала "Северо-Западный" АО "Оборонэнерго" | ПС 2 ПС 56 | присоединения в сети потребителя | ОП (потребителя) | 20 | [5 empty] | 3.9
83 |  |  | Район г. Ковдора энергосистемы Мурманской области ( п. 5.4)
84 | АО "Ковдорский ГОК" | ПС 40А, 40Б, ПС 40В | присоединения в сети потребителя | ОП (потребителя) | 20 | [8 empty] | 11.39
85 |  |  | Район г. Мончегорска, г. Апатиты энергосистемы Мурманской области (п. 5.5)
86 | АО "Кольская ГМК" пл.Мончегорск | РП-8 ГМК от ПС11А, ПС-11Б , РП-14 ГМК от ПС11А | присоединения в сети потребителя | ОП ( потребителя) | 20 | [9 empty] | 17.75
87 | АО "Северо -Западная Фосфорная Компания" | ПС -150 кВ "Олений ручей" | присоединения в сети потребителя | ОП ( потребителя) | 20 | [6 empty] | 3.65
88 | АО "Апатит" | АО "Апатит" АНОФ-2 АНОФ-3 | присоединения в сети потребителя | ОП (потребителя) | 60 | [7 empty] | 30.4
89 | АО "Апатит" | АО "Апатит" АНОФ-2 АНОФ-3 | присоединения в сети потребителя | ОП ( потребителя) | 60 |  |  |  |  | 16.9
ИТОГО |  |  |  |  | до 5 мин. | 2.57 | 17.505 | 41.587 | 41.587 | 54.497 | 64.847 | 64.847 | 64.847 | 64.847 | 64.847
[5 empty] | от 5 до 20 мин | 0 | 0 | 0.68 | 21.589 | 27.309 | 36.779 | 43.209 | 43.209 | 74.099 | 93.169
[5 empty] | от 20 до 60 мин. | 0 | 0 | 0 | 0 | 16.9 | 20.802 | 29.043 | 63.994 | 63.994 | 63.994
[5 empty] | всего | 2.57 | 17.505 | 42.267 | 63.176 | 98.706 | 122.428 | 137.099 | 172.05 | 202.94 | 222.01
[5 empty] | всего по ДУ | 2.57 | 17.505 | 42.267 | 66.356 | 79.266 | 79.266 | 79.266 | 79.266 | 79.266 | 79.266
в т.ч по району севернее г. Мончегорска энергосистемы Мурманской области п. 5.2) |  |  |  |  | до 5 мин. | 2.57 | 17.505 | 41.587 | 41.587 | 54.497 | 64.847 | 64.847 | 64.847 | 64.847 | 64.847
[5 empty] | от 5 до 20 мин. | 0 | 0 | 0.68 | 26.339 | 32.059 | 41.529 | 44.309 | 44.309 | 44.309 | 45.629
[5 empty] | от 20 до 60 мин. | 0 | 0 | 0 | 0 | 0 | 3.902 | 12.143 | 16.694 | 16.694 | 16.694
[5 empty] | всего | 2.57 | 17.505 | 42.267 | 67.926 | 86.556 | 110.278 | 121.299 | 125.85 | 125.85 | 127.17
[5 empty] | всего по ДУ | 2.57 | 17.505 | 42.267 | 66.356 | 79.266 | 79.266 | 79.266 | 79.266 | 79.266 | 79.266
Район севера г. Мурманска, г. Североморска энергосистемы Мурманской области (п. 5.3) |  |  |  |  | до 5 мин. | 0 | 0 | 0 | 0 | 12.91 | 23.26 | 23.26 | 23.26 | 23.26 | 23.26
[5 empty] | от 5 до 20 мин. | 0 | 0 | 0.68 | 0.68 | 0.68 | 10.15 | 10.15 | 10.15 | 10.15 | 11.47
[5 empty] | от 20 до 60 мин. | 0 | 0 | 0 | 0 | 0 | 3.902 | 12.143 | 16.694 | 16.694 | 16.694
[5 empty] | всего | 0 | 0 | 0.68 | 0.68 | 13.59 | 37.312 | 45.553 | 50.104 | 50.104 | 51.424
[5 empty] | всего по ДУ | 0 | 0 | 0.68 | 0.68 | 13.59 | 13.59 | 13.59 | 13.59 | 13.59 | 13.59
в т.ч. по району г. Ковдора энергосистемы Мурманской области ( п. 5.4): |  |  |  |  | до 5 мин. | 0 | 0 | 0 | 0 | 0 | 0 | 0 | 0 | 0 | 0
[5 empty] | от 5 до 20 мин. | 0 | 0 | 0 | 0 | 0 | 0 | 0 | 0 | 11.39 | 11.39
[5 empty] | от 20 до 60 мин. | 0 | 0 | 0 | 0 | 0 | 0 | 0 | 0 | 0 | 0
[5 empty] | всего | 0 | 0 | 0 | 0 | 0 | 0 | 0 | 0 | 11.39 | 11.39
[5 empty] | всего по ДУ | 0 | 0 | 0 | 0 | 0 | 0 | 0 | 0 | 0 | 0
в т.ч. по району г. Мончегорска, г. Апатиты энергосистемы Мурманской области ( п. 5.5): |  |  |  |  | до 5 мин. | 0 | 0 | 0 | 0 | 0 | 0 | 0 | 0 | 0 | 0
[5 empty] | от 5 до 20 мин. | 0 | 0 | 0 | 0 | 0 | 0 | 3.65 | 3.65 | 3.65 | 21.4
[5 empty] | от 20 до 60 мин. | 0 | 0 | 0 | 0 | 16.9 | 16.9 | 16.9 | 47.3 | 47.3 | 47.3
[5 empty] | всего | 0 | 0 | 0 | 0 | 16.9 | 16.9 | 20.55 | 50.95 | 50.95 | 68.7
[5 empty] | всего по ДУ | 0 | 0 | 0 | 0 | 0 | 0 | 0 | 0 | 0 | 0
1. Величина потребления электрической мощности потребителей, указанная в графике, определена для условий прохождения максимума нагрузок при среднесуточных температурах наружного воздуха соответствующих температуре наиболее холодной пятидневки с обеспеченностью 0,92 (-30,8°С)
Первый заместитель директора - Главный инженер Мурманского филиала ПАО "МРСК Северо-Запада" _____________________ Б.В.Казаков
Быкова ТИ
(81553) 68-026
ИТОГО |  |  |  |  | до 5 мин. | 2.57 | 17.505 | 41.587 | 41.587 | 54.497 | 64.847 | 64.847 | 64.847 | 64.847 | 64.847
[5 empty] | от 5 до 20 мин | 0 | 0 | 0.68 | 26.339 | 32.059 | 41.529 | 47.959 | 47.959 | 78.849 | 97.919
[5 empty] | от 20 до 60 мин. | 0 | 0 | 0 | 0 | 16.9 | 20.802 | 29.043 | 63.994 | 63.994 | 63.994
[5 empty] | всего | 2.57 | 17.505 | 42.267 | 67.926 | 103.456 | 127.178 | 141.849 | 176.8 | 207.69 | 226.76
[5 empty] | всего по ДУ | 2.57 | 17.505 | 42.267 | 66.356 | 79.266 | 79.266 | 79.266 | 79.266 | 79.266 | 79.266
в т.ч по району севернее г. Мончегорска энергосистемы Мурманской области п. 5.2) |  |  |  |  | до 5 мин. | 2.57 | 17.505 | 41.587 | 41.587 | 54.497 | 64.847 | 64.847 | 64.847 | 64.847 | 64.847
[5 empty] | от 5 до 20 мин. | 0 | 0 | 0.68 | 26.339 | 32.059 | 41.529 | 44.309 | 44.309 | 44.309 | 45.629
[5 empty] | от 20 до 60 мин. | 0 | 0 | 0 | 0 | 0 | 3.902 | 12.143 | 16.694 | 16.694 | 16.694
[5 empty] | всего | 2.57 | 17.505 | 42.267 | 67.926 | 86.556 | 110.278 | 121.299 | 125.85 | 125.85 | 127.17
[5 empty] | всего по ДУ | 2.57 | 17.505 | 42.267 | 66.236 | 79.146 | 79.146 | 79.146 | 79.146 | 79.146 | 79.146
Район севера г. Мурманска, г. Североморска энергосистемы Мурманской области (п. 5.3) |  |  |  |  | до 5 мин. | 0 | 0 | 0 | 0 | 12.91 | 23.26 | 23.26 | 23.26 | 23.26 | 23.26
[5 empty] | от 5 до 20 мин. | 0 | 0 | 0.68 | 0.68 | 0.68 | 10.15 | 10.15 | 10.15 | 10.15 | 11.47
[5 empty] | от 20 до 60 мин. | 0 | 0 | 0 | 0 | 0 | 3.902 | 12.143 | 16.694 | 16.694 | 16.694
[5 empty] | всего | 0 | 0 | 0.68 | 0.68 | 13.59 | 37.312 | 45.553 | 50.104 | 50.104 | 51.424
[5 empty] | всего по ДУ | 0 | 0 | 0.68 | 0.68 | 13.59 | 13.59 | 13.59 | 13.59 | 13.59 | 13.59
в т.ч. по району г. Ковдора энергосистемы Мурманской области ( п. 5.4): |  |  |  |  | до 5 мин. | 0 | 0 | 0 | 0 | 0 | 0 | 0 | 0 | 0 | 0
[5 empty] | от 5 до 20 мин. | 0 | 0 | 0 | 0 | 0 | 0 | 0 | 0 | 11.39 | 11.39
[5 empty] | от 20 до 60 мин. | 0 | 0 | 0 | 0 | 0 | 0 | 0 | 0 | 0 | 0
[5 empty] | всего | 0 | 0 | 0 | 0 | 0 | 0 | 0 | 0 | 11.39 | 11.39
[5 empty] | всего по ДУ | 0 | 0 | 0 | 0 | 0 | 0 | 0 | 0 | 0 | 0
в т.ч. по району г. Мончегорска, г. Апатиты энергосистемы Мурманской области ( п. 5.5): |  |  |  |  | до 5 мин. | 0 | 0 | 0 | 0 | 0 | 0 | 0 | 0 | 0 | 0
[5 empty] | от 5 до 20 мин. | 0 | 0 | 0 | 0 | 0 | 0 | 3.65 | 3.65 | 3.65 | 21.4
[5 empty] | от 20 до 60 мин. | 0 | 0 | 0 | 0 | 16.9 | 16.9 | 16.9 | 47.3 | 47.3 | 47.3
[5 empty] | всего | 0 | 0 | 0 | 0 | 16.9 | 16.9 | 20.55 | 50.95 | 50.95 | 68.7
[5 empty] | всего по ДУ | 0 | 0 | 0 | 0 | 0 | 0 | 0 | 0 | 0 | 0

## 23
ГРАФИК
временного отключения потребления на 2020/2021гг.
по Мурманскому филиалу ПАО «МРСК Северо-Запада» на территории Мурманской области
№ п/п | Потребитель | Наименование подстанции | Наименование фидера | способ ввода отключения по графику | время отключения (мин.) | очереди ограничения, МВт
[6 empty] | I | II | III | IV | V | VI | VII | VIII | IX | X
1 | Филиал АО "СУАЛ" КАЗ-СУАЛ | ГЭС 3 | КПП-1,КПП-2 | ОП ( потребителя) | 20 | [8 empty] | 19.5
2 |  |  | Район севернее г. Мончегорска энергосистемы Мурманской области (п. 5.2)
3 | АО "Олкон" | ПС 30 | ф-31 | ДУ | 5 | 2.56
4 | АО "Олкон" | ПС 30 | ШП-1 | ДУ | 5 |  | 6.1
5 | АО "Олкон" | ПС 30 | ШП-2 | ДУ | 5 |  | 8.77
6 | АО "Олкон" | ПС 30 | ф-18 | ДУ | 5 |  | 0.03
|  |  | ф-23 |  |  |  | 0.006
|  |  | ф-30 |  |  |  | 0
7 | АО "Кольская ГМК" пл. Заполярный-Никель | ТП-93 КГМК от ПС 20а | ЭП №3 (М-82 от ПС 20А) | ДУ | 5 | 0
8 | АО "Кольская ГМК" пл. Заполярный-Никель | ТП-95 КГМК от ПС 20а | ЭП №5 (М-86 от ПС 20А) | ДУ | 5 |  | 0
9 | ОСНТ (9км а/дороги), П/Ф"Снежная", ООО "Параллель 68", "Норд-бот", ООО "Спецгруз", Антик, "Упрдор" Кола | ПС 89 | В-6 Т-1 В-6 Т-2 (1 и 2 секции 6 кВ) | ДУ | 5 |  |  | 0.76
10 | АО МОЭСК (Ф-16,20,23,27) ООО «Технострой» (Ф-19) ФКУ Упрдор «Кола» (Ф-15) ООО СНТСН "Север-1" (Ф-14) ИП Арчинов, ООО "Евро-линия" (Ф-11,12) ДНП «Кола» (Ф-8), ООО «С/К Пригородный» (Ф-6), (Ф-18) : ООО ЧУБ, ООО "ОленБетон", "Гамма -Колор",ИП "Березнюк", АГК №375, АГК №350,СНП "Свой дом" | ПС 108 | В-6 Т-3 В-6 Т-4 (1 и 2 секции 6 кВ) | ДУ | 5 |  |  | 3.04
11 | МОЭСК (Ф-1,3,5,20,23,26), АО «Комбинат «Стройконструкция» (Ф-2), Радиус глобал (Ф-8), КПК "Арктика" (Ф-7,10), ОАО "РЖД" (Ф-14,19), "Колтак"(Ф-25 к.1), ООО "ПТК ГРАНИ", ИП Воротынцева (Ф-17,18), АО «Мурманэнергосбыт» (Ф-23), АО «АМНГР» (Ф-21,22), (Ф-13): Радиостанция №2, ООО "Трест Мурманскморстрой" "Кола Трейд+",СТО "Владимир", ПАО "Мурманоблгаз"(управление), Севрыбхолодфлот, ДНТ "Дорожное 6", ДНТ "Радуга", ДНТ "Северная усадьба", БизнесПроект, "Спецтехнология" | ПС 8 | В-6 Т-1 В-6 Т-2 (1 и 2 секции 6 кВ) | ДУ | 5 |  |  | 3.96
12 | ООО «Рыбная компания «Полярное море+» (Ф-18,21), ООО «Спектрум» (АО "Нефтяной терминал "Лавна") (Ф-3,4,10,11,19,24) ООО «Спектрум» (ОАО "МАГЭ") (Ф-16) ООО "МТП "Лавна"" (Ф-17) | ПС 100 | выключатели В-10 Т-1 В-10 Т-2 (1 и 2 секции 10 кВ) | ДУ | 5 |  |  | 1.55
13 | Потребители ПС 338 : ММБУ «УДХ» (Ф-3) МОЭСК (Ф-4,6,7,11,16,21), ООО "Кристи" (Ф-26,27), ИП Хлебушкин (Ф-25,30), ООО “Огни Мурманска-Спорт”(Ф-24), АО "Электротранспорт" (Ф-22,23), ООО «ФинСан» (Ф-5,28), ООО «Лабиринт +» (Ф-8), ООО "Ремстройснаб" (Ф-9,20) ООО "Севертранс" (Ф-20) | ПС 53 | ВМ -28, ВМ-29 (ПС 338) | ДУ | 5 |  |  | 5.74
14 | АО МОЭСК (ф-7,9,11,13), АО «Электротранспорт» (Ф-21), ГАУМО «ЦСП» (Ф-25) ООО "Терминал", Диал, Диком, МБУ "УДХ", "Норд Вест", ООО "Тетра", ООО "Людмила+", ООО "Адмантстрой", ООО "Руссрой-М", Склад "Строймакс", "Автодор", Колбасный цех,ООО "Фрегат", "ЭхоНорд" | ПС 53 | В-6 Т-1 (1 секция 6 кВ) | ДУ | 5 |  |  | 3.16
15 | ООО “Огни Мурманска-Спорт” | ПС 53 | Ф-26 | ДУ | 5 |  |  | 0.17
16 | ГАУМО «ЦСП» |  | Ф-24 |  |  |  |  | 0.14
17 | АО «Электротранспорт» |  | Ф-20 |  |  |  |  | 0.002
18 | ООО “Огни Мурманска-Спорт” ИП Кузнецова |  | Ф-12 |  |  |  |  | 0.05
19 | АО МОЭСК |  | Ф-6 |  |  |  |  | 1.86
|  |  | Ф-8 |  |  |  |  | 2.12
|  |  | Ф-10 |  |  |  |  | 0.14
20 | АО "Электротранспорт" | ПС 4 | Ф-14 | ДУ | 20 |  |  |  | 0.005
|  |  | Ф-22 | [5 empty] | 0.001
|  |  | Ф-29 | [5 empty] | 0.1
|  |  | Ф-39 | [5 empty] | 0.04
21 | ООО "Континент" |  | Ф-6 | [5 empty] | 0.14
|  |  | Ф-23 | [5 empty] | 0
22 | АО "Мурманскпромстрой" |  | Ф-7 | [5 empty] | 0.08
23 | ФГБУ "ЦЖКУ" ОСК СФ МОРФ ЖЭКО №1 (Нах.уч-ще) |  | Ф-3 | [5 empty] | 0.18
|  |  | Ф-34 | [5 empty] | 0.05
24 | ЗАО "Кипрей" |  | Ф-18 | [5 empty] | 0.7
25 | АО "Комбинат "Стройконструкция" |  | Ф-25 | [5 empty] | 0.01
26 | ПАО "МТЭЦ" |  | Ф-31 | [5 empty] | 0
|  |  | Ф-10 | [5 empty] | 0
27 | АО "МОЭСК" |  | Ф-5 | [5 empty] | 1.89
|  |  | Ф-13 | [5 empty] | 0.65
|  |  | Ф-15 | [5 empty] | 2.17
|  |  | Ф-17 | [5 empty] | 2.11
|  |  | Ф-27 | [5 empty] | 0.42
|  |  | Ф-33 | [5 empty] | 0
|  |  | Ф-35 | [5 empty] | 1.09
28 | АО "МОЭСК" |  | Ф-8 | [5 empty] | 1.18
|  |  | Ф-12 | [5 empty] | 0.001
|  |  | Ф-20 | [5 empty] | 0.26
|  |  | Ф-24 | [5 empty] | 1.86
|  |  | Ф-26 | [5 empty] | 1.13
|  |  | Ф-28 | [5 empty] | 1.18
29 | АО "ММРП" | ПС 57 | Ф-9 | ДУ | 20 |  |  |  | 1.17
|  |  | Ф-10 | [5 empty] | 0.13
|  |  | Ф-15 | [5 empty] | 0.17
|  |  | Ф-16 | [5 empty] | 0.69
|  |  | Ф-18 | [5 empty] | 0
30 | АО "МОЭСК" |  | ф-19 | [5 empty] | 0.03
|  |  | Ф-21 | [5 empty] | 0
|  |  | Ф-22 | [5 empty] | 0.17
31 | ООО "Мурманская судоверфь-Энергосеть" |  | Ф-11 | [5 empty] | 0.3
|  |  | Ф-12 | [5 empty] | 1.22
32 | ИП Рейзвих |  | ф-17 | [5 empty] | 0.1
33 | ООО "Первый Мурманский терминал" |  | Ф-13 | [5 empty] | 0
|  |  | Ф-14 | [5 empty] | 0
|  |  | Ф-20 | [5 empty] | 0.44
34 | КНЦ РАН, ФГБОУ ВО "МГТУ |  | Ф-23 | [5 empty] | 0.04
|  |  | Ф-24 | [5 empty] | 0.91
35 | АО «Управление Отходами» (Ф-22), Радиостанция №3 (Ф-16), РЭС "Александровский " (Ф-10), ООО «Спектрум» АО "НТ "Лавна" (Ф-24), ООО "ОленБетон" (Ф-26), УК ООО "Кола ЖКХ", МУП Кольского района «УЖКХ» (Ф-12), (Ф-18) ПАО Ростелеком, ПАО Теле2, ПАО МТС, ПАО Мегафон, АО "Ямалтранстрой" | ПС 3 | В-6 Т-2 (2 сек. 6 кВ), | ДУ | 20 |  |  |  | 0.85
36 | ООО «Спектрум» (АО "НТ "Лавна") | ПС 3 | Ф-23 | [5 empty] | 0
37 | МУП Кольского района «УЖКХ». | ПС 3 | Ф-15 | [5 empty] | 0.01
38 | ООО "Полярная звезда" | ПС 3 | Ф-13 | [5 empty] | 0.003
39 | РЭС "Александровский " | ПС 3 | Ф-11 | [5 empty] | 0
40 | ООО "Полярная звезда", ПАО Ростелеком, ПАО Теле2, ПАО МТС, АО "Ямалтранстрой" | ПС 3 | Ф-9 | [5 empty] | 0.44
41 | АО "Олкон" | ПС 330 Оленегорск | Л-76 | ОП (КПМЭС) | 20 |  |  |  | 1.81
42 | ОМЗ ПС 96 | ПС 330 Оленегорск | Л-72, Л-73 | ОП (КПМЭС) | 20 |  |  |  |  | 3.8
43 | ООО "ЛГОК" | ПС 31 | Ф-5 | ОП ( потребителя) | 20 |  |  |  |  | 2.18
|  |  | Ф-8 | [6 empty] | 1.42
|  |  | Ф-7 | [6 empty] | 0.74
44 | ООО "НОВАТЭК-Мурманск" | ПС 150 кВ Белокаменка | присоединения ООО "НОВАТЭК-Мурманск" | ОП ( потребителя) | 20 | [6 empty] | 2.59
45 |  |  | Район севера г. Мурманска, г. Североморска энергосистемы Мурманской области (п. 5.3)
46 | ООО "СК "Северо-Запада" (ф-23), ПАО «НК Роснефть»- Мурманскнефтепродукт» (ф-29), АО МОЭСК (ф-3,5,7,9,15,17,27,31), ООО "Людмила плюс" (ф-21) | ПС 64 | В-6 Т-1 (1 сек.6 кВ) | ДУ | 5 |  |  |  |  | 4.18
47 | АО МОЭСК |  | Ф-4 | [6 empty] | 0.84
|  |  | Ф-6 | [6 empty] | 0.7
|  |  | Ф-16 | [6 empty] | 1.12
|  |  | Ф-18 | [6 empty] | 0.46
48 | ПАО «НК Роснефть»- Мурманскнефтепродукт» |  | Ф-22 | [6 empty] | 0.02
49 | ООО "Людмила плюс" |  | Ф-24 | [6 empty] | 0
50 | АО МОЭСК (ф-13,14,15,16), АО "Кипрей" (ф-11,12,Т-3, Т-4), ООО "Рампаж" (Т-5, Т-6) | ПС 419 | В-6 Т-1 В-6 Т-2 (1 и 2 секции 6 кВ) | ДУ | 5 |  |  |  |  | 4.1
51 | Потребители ПС 335: ООО ЛК Уралсиб (ООО «Техноинвест») (ф-23,24) АО "Электротранспорт" (ф-21,22) ИП Якимов А.Г. (ф-16), АО МОЭСК (ф-4,5,7,8,14,15,17,18,19,20) | ПС 6 | Выключатели линий 35 кВ ВМ-38, ВМ-39 (ПС 335) | ОП (МФ) | 5 | [5 empty] | 9.88
52 | ООО "ПКФ Завод Ремстроймаш" | ПС 6 | Ф-27 | ОП (МФ) | 20 | [5 empty] | 0.68
|  |  | Ф-28 | [7 empty] | 0
53 | ИП Мищук |  | ф-29 | ОП (МФ) | [6 empty] | 0.02
54 | ООО"Базис-М" |  | Ф-12 | ОП (МФ) | [6 empty] | 0
|  |  | Ф-45 | [7 empty] | 0.17
55 | ООО "Возрождение" |  | Ф-13 | ОП (МФ) | [6 empty] | 0.15
|  |  | Ф-24 | [7 empty] | 0.01
56 | ООО "КронЭнергоСети" |  | Ф-7 | ОП (МФ) | [6 empty] | 0.29
|  |  | Ф-8 | [7 empty] | 0
57 | АО "МОЭСК" |  | Ф-16 | ОП (МФ) | [6 empty] | 1.02
|  |  | Ф-30 | [7 empty] | 1.39
|  |  | Ф-31 | [7 empty] | 0.13
|  |  | Ф-43 | [7 empty] | 0.87
58 | АО "МЭС" |  | Ф-3 | ОП (МФ) | [6 empty] | 0.12
|  |  | Ф-42 | [7 empty] | 0.33
59 | ООО Жаднов |  | ф-48 | ОП (МФ) | [6 empty] | 0.19
60 | ООО «Корд Компани» | ПС 388 | Ф-30 | ДУ | 20 |  |  | 0.01
|  |  | Ф-33 |  |  |  |  | 0.05
61 | ООО "МурманФиш" |  | Ф-7 |  |  |  |  | 0.22
62 | АО МОЭСК |  | Ф-5 |  |  |  |  | 0.19
|  |  | Ф-6 |  |  |  |  | 0.06
|  |  | Ф-24 |  |  |  |  | 0.1
|  |  | Ф-25 |  |  |  |  | 0
|  |  | Ф-27 |  |  |  |  | 0.02
63 | АО "МЭС" |  | Ф-3 |  |  |  |  | 0.01
|  |  | Ф-4 |  |  |  |  | 0.01
64 | Тангра ойл (35 СРЗ*) |  | Ф-20 |  |  |  |  | 0
|  |  | Ф-26 |  |  |  |  | 0
|  |  | Ф-29 |  |  |  |  | 0
65 | ПАО "ММТП" | ПС 301 | Ф-15 | ОВБ (МФ) | 60 | [6 empty] | 1.18
|  |  | Ф-19 | ОВБ (МФ) | [7 empty] | 0.73
|  |  | Ф-20 | ОВБ (МФ) | [7 empty] | 0.52
|  |  | Ф-44 | ОВБ (МФ) | [7 empty] | 0.79
66 | АО "МОЭСК" |  | Ф-3 | ОВБ (МФ) | [7 empty] | 1.06
|  |  | Ф-4 | ОВБ (МФ) | [7 empty] | 0.1
|  |  | Ф-8 | ОВБ (МФ) | [7 empty] | 0.28
|  |  | Ф-24 | ОВБ (МФ) | [7 empty] | 0.63
|  |  | Ф-34 | ОВБ (МФ) | [7 empty] | 0.53
|  |  | Ф-35 | ОВБ (МФ) | [7 empty] | 0.18
|  |  | Ф-45 | ОВБ (МФ) | [7 empty] | 0.71
|  |  | Ф-55 | ОВБ (МФ) | [7 empty] | 0.21
|  |  | Ф-56 | ОВБ (МФ) | [7 empty] | 0.05
67 | ООО Крондекс |  | ф-16 | ОВБ (МФ) | [7 empty] | 0.67
68 | Агросфера |  | ф-51 | ОВБ (МФ) | [7 empty] | 0.04
69 | АО "Электротранспорт" |  | Ф-5 | ОВБ (МФ) | [7 empty] | 0.15
|  |  | Ф-10 | ОВБ (МФ) | [7 empty] | 0.001
70 | АО "МОЭСК" (4,35,43) | ПС 389 | Ф-4 | ОВБ (МФ) | 60 | [5 empty] | 0.02
|  |  | Ф-35 | ОВБ (МФ) | [6 empty] | 0.96
|  |  | Ф-43 | ОВБ (МФ) | [6 empty] | 0.64
71 | ПАО "Завод ТБО" |  | Ф-10 | ОВБ (МФ) | [6 empty] | 0.6
|  |  | Ф-17 | ОВБ (МФ) | [6 empty] | 0.12
72 | ООО "Лида" |  | ф-32 | ОВБ (МФ) | [6 empty] | 0.001
73 | ФКУ Упрдор "Кола" |  | ф-39 | ОВБ (МФ) | [6 empty] | 0.001
74 | ПАО "МТЭЦ" |  | Ф-7 | ОВБ (МФ) | [6 empty] | 0.54
|  |  | Ф-20 | ОВБ (МФ) | [6 empty] | 0.86
|  |  | Ф-36 | ОВБ (МФ) | [6 empty] | 0
75 | ООО "Стоун-Трэйд" |  | ф-42 | ОВБ (МФ) | [6 empty] | 0
76 | АО "МОЭСК" | ПС 302 | Ф-4 | ОВБ (МФ) | 60 | [7 empty] | 1.9
|  |  | Ф-5 | ОВБ (МФ) | [8 empty] | 0.12
|  |  | Ф-6 | ОВБ (МФ) | [8 empty] | 0.06
|  |  | Ф-15 | ОВБ (МФ) | [8 empty] | 1.06
|  |  | Ф-34 | ОВБ (МФ) | [8 empty] | 0.57
77 | ООО "ФинСан" |  | Ф-3 | ОВБ (МФ) | [8 empty] | 0.001
|  |  | Ф-8 | ОВБ (МФ) | [8 empty] | 0.15
|  |  | Ф-46 | ОВБ (МФ) | [8 empty] | 0.11
78 | АО "Электротранспорт" |  | Ф-32 | ОВБ (МФ) | [8 empty] | 0.04
|  |  | Ф-44 | ОВБ (МФ) | [8 empty] | 0.09
79 | ООО "Евро-Линия" |  | ф-38 | ОВБ (МФ) | [8 empty] | 0.12
80 | ЗАО "Кольская инжиниринговая Компания" |  | Ф-36 | ОВБ (МФ) | [8 empty] | 0.02
|  |  | Ф-43 | ОВБ (МФ) | [8 empty] | 0.02
|  |  | Ф-49 | ОВБ (МФ) | [8 empty] | 0
81 | РЭС "Североморский" филиала "Северо-Западный" АО "Оборонэнерго" | ПС 326 ПС 319 | присоединения в сети потребителя | ОП (потребителя) | 20 | [9 empty] | 1.25
82 | РЭС "Североморский" филиала "Северо-Западный" АО "Оборонэнерго" | ПС 2 ПС 56 | присоединения в сети потребителя | ОП (потребителя) | 20 | [5 empty] | 3.67
83 |  |  | Район г. Ковдора энергосистемы Мурманской области ( п. 5.4)
84 | АО "Ковдорский ГОК" | ПС 40А, 40Б, ПС 40В | присоединения в сети потребителя | ОП (потребителя) | 20 | [8 empty] | 11.44
85 |  |  | Район г. Мончегорска, г. Апатиты энергосистемы Мурманской области (п. 5.5)
86 | АО "Кольская ГМК" пл.Мончегорск | РП-8 ГМК от ПС11А, ПС-11Б , РП-14 ГМК от ПС11А | присоединения в сети потребителя | ОП ( потребителя) | 20 | [9 empty] | 17.74
87 | АО "Северо -Западная Фосфорная Компания" | ПС -150 кВ "Олений ручей" | присоединения в сети потребителя | ОП ( потребителя) | 20 | [6 empty] | 3.53
88 | АО "Апатит" | АО "Апатит" АНОФ-2 АНОФ-3 | присоединения в сети потребителя | ОП (потребителя) | 60 | [7 empty] | 30.4
89 | АО "Апатит" | АО "Апатит" АНОФ-2 АНОФ-3 | присоединения в сети потребителя | ОП ( потребителя) | 60 |  |  |  |  | 16.9
ИТОГО |  |  |  |  | до 5 мин. | 2.56 | 17.466 | 40.158 | 40.158 | 51.578 | 61.458 | 61.458 | 61.458 | 61.458 | 61.458
[5 empty] | от 5 до 20 мин | 0 | 0 | 0.67 | 19.969 | 28.109 | 37.149 | 43.269 | 43.269 | 74.209 | 93.199
[5 empty] | от 20 до 60 мин. | 0 | 0 | 0 | 0 | 16.9 | 20.642 | 28.473 | 63.134 | 63.134 | 63.134
[5 empty] | всего | 2.56 | 17.466 | 40.828 | 60.127 | 96.587 | 119.249 | 133.2 | 167.861 | 198.801 | 217.791
[5 empty] | всего по ДУ | 2.56 | 17.466 | 40.828 | 62.748 | 74.168 | 74.168 | 74.168 | 74.168 | 74.168 | 74.168
в т.ч по району севернее г. Мончегорска энергосистемы Мурманской области п. 5.2) |  |  |  |  | до 5 мин. | 2.56 | 17.466 | 40.158 | 40.158 | 51.578 | 61.458 | 61.458 | 61.458 | 61.458 | 61.458
[5 empty] | от 5 до 20 мин. | 0 | 0 | 0.67 | 24.4 | 32.54 | 41.58 | 44.17 | 44.17 | 44.17 | 45.42
[5 empty] | от 20 до 60 мин. | 0 | 0 | 0 | 0 | 0 | 3.742 | 11.573 | 15.834 | 15.834 | 15.834
[5 empty] | всего | 2.56 | 17.466 | 40.828 | 64.558 | 84.118 | 106.78 | 117.201 | 121.462 | 121.462 | 122.712
[5 empty] | всего по ДУ | 2.56 | 17.466 | 40.828 | 62.748 | 74.168 | 74.168 | 74.168 | 74.168 | 74.168 | 74.168
Район севера г. Мурманска, г. Североморска энергосистемы Мурманской области (п. 5.3) |  |  |  |  | до 5 мин. | 0 | 0 | 0 | 0 | 11.42 | 21.3 | 21.3 | 21.3 | 21.3 | 21.3
[5 empty] | от 5 до 20 мин. | 0 | 0 | 0.67 | 0.67 | 0.67 | 9.71 | 9.71 | 9.71 | 9.71 | 10.96
[5 empty] | от 20 до 60 мин. | 0 | 0 | 0 | 0 | 0 | 3.742 | 11.573 | 15.834 | 15.834 | 15.834
[5 empty] | всего | 0 | 0 | 0.67 | 0.67 | 12.09 | 34.752 | 42.583 | 46.844 | 46.844 | 48.094
[5 empty] | всего по ДУ | 0 | 0 | 0.67 | 0.67 | 12.09 | 12.09 | 12.09 | 12.09 | 12.09 | 12.09
в т.ч. по району г. Ковдора энергосистемы Мурманской области ( п. 5.4): |  |  |  |  | до 5 мин. | 0 | 0 | 0 | 0 | 0 | 0 | 0 | 0 | 0 | 0
[5 empty] | от 5 до 20 мин. | 0 | 0 | 0 | 0 | 0 | 0 | 0 | 0 | 11.44 | 11.44
[5 empty] | от 20 до 60 мин. | 0 | 0 | 0 | 0 | 0 | 0 | 0 | 0 | 0 | 0
[5 empty] | всего | 0 | 0 | 0 | 0 | 0 | 0 | 0 | 0 | 11.44 | 11.44
[5 empty] | всего по ДУ | 0 | 0 | 0 | 0 | 0 | 0 | 0 | 0 | 0 | 0
в т.ч. по району г. Мончегорска, г. Апатиты энергосистемы Мурманской области ( п. 5.5): |  |  |  |  | до 5 мин. | 0 | 0 | 0 | 0 | 0 | 0 | 0 | 0 | 0 | 0
[5 empty] | от 5 до 20 мин. | 0 | 0 | 0 | 0 | 0 | 0 | 3.53 | 3.53 | 3.53 | 21.27
[5 empty] | от 20 до 60 мин. | 0 | 0 | 0 | 0 | 16.9 | 16.9 | 16.9 | 47.3 | 47.3 | 47.3
[5 empty] | всего | 0 | 0 | 0 | 0 | 16.9 | 16.9 | 20.43 | 50.83 | 50.83 | 68.57
[5 empty] | всего по ДУ | 0 | 0 | 0 | 0 | 0 | 0 | 0 | 0 | 0 | 0
1. Величина потребления электрической мощности потребителей, указанная в графике, определена для условий прохождения максимума нагрузок при среднесуточных температурах наружного воздуха соответствующих температуре наиболее холодной пятидневки с обеспеченностью 0,92 (-30,8°С)
Первый заместитель директора - Главный инженер Мурманского филиала ПАО "МРСК Северо-Запада" _____________________ Б.В.Казаков
Быкова ТИ
(81553) 68-026
ИТОГО |  |  |  |  | до 5 мин. | 2.56 | 17.466 | 40.158 | 40.158 | 51.578 | 61.458 | 61.458 | 61.458 | 61.458 | 61.458
[5 empty] | от 5 до 20 мин | 0 | 0 | 0.67 | 24.4 | 32.54 | 41.58 | 47.7 | 47.7 | 78.64 | 97.63
[5 empty] | от 20 до 60 мин. | 0 | 0 | 0 | 0 | 16.9 | 20.642 | 28.473 | 63.134 | 63.134 | 63.134
[5 empty] | всего | 2.56 | 17.466 | 40.828 | 64.558 | 101.018 | 123.68 | 137.631 | 172.292 | 203.232 | 222.222
[5 empty] | всего по ДУ | 2.56 | 17.466 | 40.828 | 62.748 | 74.168 | 74.168 | 74.168 | 74.168 | 74.168 | 74.168
в т.ч по району севернее г. Мончегорска энергосистемы Мурманской области п. 5.2) |  |  |  |  | до 5 мин. | 2.56 | 17.466 | 40.158 | 40.158 | 51.578 | 61.458 | 61.458 | 61.458 | 61.458 | 61.458
[5 empty] | от 5 до 20 мин. | 0 | 0 | 0.67 | 24.4 | 32.54 | 41.58 | 44.17 | 44.17 | 44.17 | 45.42
[5 empty] | от 20 до 60 мин. | 0 | 0 | 0 | 0 | 0 | 3.742 | 11.573 | 15.834 | 15.834 | 15.834
[5 empty] | всего | 2.56 | 17.466 | 40.828 | 64.558 | 84.118 | 106.78 | 117.201 | 121.462 | 121.462 | 122.712
[5 empty] | всего по ДУ | 2.56 | 17.466 | 40.828 | 62.648 | 74.068 | 74.068 | 74.068 | 74.068 | 74.068 | 74.068
Район севера г. Мурманска, г. Североморска энергосистемы Мурманской области (п. 5.3) |  |  |  |  | до 5 мин. | 0 | 0 | 0 | 0 | 11.42 | 21.3 | 21.3 | 21.3 | 21.3 | 21.3
[5 empty] | от 5 до 20 мин. | 0 | 0 | 0.67 | 0.67 | 0.67 | 9.71 | 9.71 | 9.71 | 9.71 | 10.96
[5 empty] | от 20 до 60 мин. | 0 | 0 | 0 | 0 | 0 | 3.742 | 11.573 | 15.834 | 15.834 | 15.834
[5 empty] | всего | 0 | 0 | 0.67 | 0.67 | 12.09 | 34.752 | 42.583 | 46.844 | 46.844 | 48.094
[5 empty] | всего по ДУ | 0 | 0 | 0.67 | 0.67 | 12.09 | 12.09 | 12.09 | 12.09 | 12.09 | 12.09
в т.ч. по району г. Ковдора энергосистемы Мурманской области ( п. 5.4): |  |  |  |  | до 5 мин. | 0 | 0 | 0 | 0 | 0 | 0 | 0 | 0 | 0 | 0
[5 empty] | от 5 до 20 мин. | 0 | 0 | 0 | 0 | 0 | 0 | 0 | 0 | 11.44 | 11.44
[5 empty] | от 20 до 60 мин. | 0 | 0 | 0 | 0 | 0 | 0 | 0 | 0 | 0 | 0
[5 empty] | всего | 0 | 0 | 0 | 0 | 0 | 0 | 0 | 0 | 11.44 | 11.44
[5 empty] | всего по ДУ | 0 | 0 | 0 | 0 | 0 | 0 | 0 | 0 | 0 | 0
в т.ч. по району г. Мончегорска, г. Апатиты энергосистемы Мурманской области ( п. 5.5): |  |  |  |  | до 5 мин. | 0 | 0 | 0 | 0 | 0 | 0 | 0 | 0 | 0 | 0
[5 empty] | от 5 до 20 мин. | 0 | 0 | 0 | 0 | 0 | 0 | 3.53 | 3.53 | 3.53 | 21.27
[5 empty] | от 20 до 60 мин. | 0 | 0 | 0 | 0 | 16.9 | 16.9 | 16.9 | 47.3 | 47.3 | 47.3
[5 empty] | всего | 0 | 0 | 0 | 0 | 16.9 | 16.9 | 20.43 | 50.83 | 50.83 | 68.57
[5 empty] | всего по ДУ | 0 | 0 | 0 | 0 | 0 | 0 | 0 | 0 | 0 | 0

## 24
ГРАФИК
временного отключения потребления на 2020/2021гг.
по Мурманскому филиалу ПАО «МРСК Северо-Запада» на территории Мурманской области
№ п/п | Потребитель | Наименование подстанции | Наименование фидера | способ ввода отключения по графику | время отключения (мин.) | очереди ограничения, МВт
[6 empty] | I | II | III | IV | V | VI | VII | VIII | IX | X
1 | Филиал АО "СУАЛ" КАЗ-СУАЛ | ГЭС 3 | КПП-1,КПП-2 | ОП ( потребителя) | 20 | [8 empty] | 19.5
2 |  |  | Район севернее г. Мончегорска энергосистемы Мурманской области (п. 5.2)
3 | АО "Олкон" | ПС 30 | ф-31 | ДУ | 5 | 2
4 | АО "Олкон" | ПС 30 | ШП-1 | ДУ | 5 |  | 6.09
5 | АО "Олкон" | ПС 30 | ШП-2 | ДУ | 5 |  | 8.77
6 | АО "Олкон" | ПС 30 | ф-18 | ДУ | 5 |  | 0.03
|  |  | ф-23 |  |  |  | 0.006
|  |  | ф-30 |  |  |  | 0
7 | АО "Кольская ГМК" пл. Заполярный-Никель | ТП-93 КГМК от ПС 20а | ЭП №3 (М-82 от ПС 20А) | ДУ | 5 | 0
8 | АО "Кольская ГМК" пл. Заполярный-Никель | ТП-95 КГМК от ПС 20а | ЭП №5 (М-86 от ПС 20А) | ДУ | 5 |  | 0
9 | ОСНТ (9км а/дороги), П/Ф"Снежная", ООО "Параллель 68", "Норд-бот", ООО "Спецгруз", Антик, "Упрдор" Кола | ПС 89 | В-6 Т-1 В-6 Т-2 (1 и 2 секции 6 кВ) | ДУ | 5 |  |  | 0.76
10 | АО МОЭСК (Ф-16,20,23,27) ООО «Технострой» (Ф-19) ФКУ Упрдор «Кола» (Ф-15) ООО СНТСН "Север-1" (Ф-14) ИП Арчинов, ООО "Евро-линия" (Ф-11,12) ДНП «Кола» (Ф-8), ООО «С/К Пригородный» (Ф-6), (Ф-18) : ООО ЧУБ, ООО "ОленБетон", "Гамма -Колор",ИП "Березнюк", АГК №375, АГК №350,СНП "Свой дом" | ПС 108 | В-6 Т-3 В-6 Т-4 (1 и 2 секции 6 кВ) | ДУ | 5 |  |  | 2.72
11 | МОЭСК (Ф-1,3,5,20,23,26), АО «Комбинат «Стройконструкция» (Ф-2), Радиус глобал (Ф-8), КПК "Арктика" (Ф-7,10), ОАО "РЖД" (Ф-14,19), "Колтак"(Ф-25 к.1), ООО "ПТК ГРАНИ", ИП Воротынцева (Ф-17,18), АО «Мурманэнергосбыт» (Ф-23), АО «АМНГР» (Ф-21,22), (Ф-13): Радиостанция №2, ООО "Трест Мурманскморстрой" "Кола Трейд+",СТО "Владимир", ПАО "Мурманоблгаз"(управление), Севрыбхолодфлот, ДНТ "Дорожное 6", ДНТ "Радуга", ДНТ "Северная усадьба", БизнесПроект, "Спецтехнология" | ПС 8 | В-6 Т-1 В-6 Т-2 (1 и 2 секции 6 кВ) | ДУ | 5 |  |  | 3.65
12 | ООО «Рыбная компания «Полярное море+» (Ф-18,21), ООО «Спектрум» (АО "Нефтяной терминал "Лавна") (Ф-3,4,10,11,19,24) ООО «Спектрум» (ОАО "МАГЭ") (Ф-16) ООО "МТП "Лавна"" (Ф-17) | ПС 100 | выключатели В-10 Т-1 В-10 Т-2 (1 и 2 секции 10 кВ) | ДУ | 5 |  |  | 1.57
13 | Потребители ПС 338 : ММБУ «УДХ» (Ф-3) МОЭСК (Ф-4,6,7,11,16,21), ООО "Кристи" (Ф-26,27), ИП Хлебушкин (Ф-25,30), ООО “Огни Мурманска-Спорт”(Ф-24), АО "Электротранспорт" (Ф-22,23), ООО «ФинСан» (Ф-5,28), ООО «Лабиринт +» (Ф-8), ООО "Ремстройснаб" (Ф-9,20) ООО "Севертранс" (Ф-20) | ПС 53 | ВМ -28, ВМ-29 (ПС 338) | ДУ | 5 |  |  | 5.1
14 | АО МОЭСК (ф-7,9,11,13), АО «Электротранспорт» (Ф-21), ГАУМО «ЦСП» (Ф-25) ООО "Терминал", Диал, Диком, МБУ "УДХ", "Норд Вест", ООО "Тетра", ООО "Людмила+", ООО "Адмантстрой", ООО "Руссрой-М", Склад "Строймакс", "Автодор", Колбасный цех,ООО "Фрегат", "ЭхоНорд" | ПС 53 | В-6 Т-1 (1 секция 6 кВ) | ДУ | 5 |  |  | 2.83
15 | ООО “Огни Мурманска-Спорт” | ПС 53 | Ф-26 | ДУ | 5 |  |  | 0.16
16 | ГАУМО «ЦСП» |  | Ф-24 |  |  |  |  | 0.17
17 | АО «Электротранспорт» |  | Ф-20 |  |  |  |  | 0.001
18 | ООО “Огни Мурманска-Спорт” ИП Кузнецова |  | Ф-12 |  |  |  |  | 0.05
19 | АО МОЭСК |  | Ф-6 |  |  |  |  | 1.57
|  |  | Ф-8 |  |  |  |  | 1.87
|  |  | Ф-10 |  |  |  |  | 0.12
20 | АО "Электротранспорт" | ПС 4 | Ф-14 | ДУ | 20 |  |  |  | 0.004
|  |  | Ф-22 | [5 empty] | 0.001
|  |  | Ф-29 | [5 empty] | 0.06
|  |  | Ф-39 | [5 empty] | 0.02
21 | ООО "Континент" |  | Ф-6 | [5 empty] | 0.11
|  |  | Ф-23 | [5 empty] | 0
22 | АО "Мурманскпромстрой" |  | Ф-7 | [5 empty] | 0.08
23 | ФГБУ "ЦЖКУ" ОСК СФ МОРФ ЖЭКО №1 (Нах.уч-ще) |  | Ф-3 | [5 empty] | 0.17
|  |  | Ф-34 | [5 empty] | 0.05
24 | ЗАО "Кипрей" |  | Ф-18 | [5 empty] | 0.56
25 | АО "Комбинат "Стройконструкция" |  | Ф-25 | [5 empty] | 0.01
26 | ПАО "МТЭЦ" |  | Ф-31 | [5 empty] | 0.001
|  |  | Ф-10 | [5 empty] | 0
27 | АО "МОЭСК" |  | Ф-5 | [5 empty] | 1.65
|  |  | Ф-13 | [5 empty] | 0.59
|  |  | Ф-15 | [5 empty] | 1.9
|  |  | Ф-17 | [5 empty] | 1.82
|  |  | Ф-27 | [5 empty] | 0.42
|  |  | Ф-33 | [5 empty] | 0
|  |  | Ф-35 | [5 empty] | 0.93
28 | АО "МОЭСК" |  | Ф-8 | [5 empty] | 1.01
|  |  | Ф-12 | [5 empty] | 0
|  |  | Ф-20 | [5 empty] | 0.25
|  |  | Ф-24 | [5 empty] | 1.62
|  |  | Ф-26 | [5 empty] | 0.98
|  |  | Ф-28 | [5 empty] | 1.05
29 | АО "ММРП" | ПС 57 | Ф-9 | ДУ | 20 |  |  |  | 1.12
|  |  | Ф-10 | [5 empty] | 0.23
|  |  | Ф-15 | [5 empty] | 0.16
|  |  | Ф-16 | [5 empty] | 0.63
|  |  | Ф-18 | [5 empty] | 0
30 | АО "МОЭСК" |  | ф-19 | [5 empty] | 0.02
|  |  | Ф-21 | [5 empty] | 0
|  |  | Ф-22 | [5 empty] | 0.15
31 | ООО "Мурманская судоверфь-Энергосеть" |  | Ф-11 | [5 empty] | 0.32
|  |  | Ф-12 | [5 empty] | 1.22
32 | ИП Рейзвих |  | ф-17 | [5 empty] | 0.1
33 | ООО "Первый Мурманский терминал" |  | Ф-13 | [5 empty] | 0
|  |  | Ф-14 | [5 empty] | 0
|  |  | Ф-20 | [5 empty] | 0.36
34 | КНЦ РАН, ФГБОУ ВО "МГТУ |  | Ф-23 | [5 empty] | 0.04
|  |  | Ф-24 | [5 empty] | 0.84
35 | АО «Управление Отходами» (Ф-22), Радиостанция №3 (Ф-16), РЭС "Александровский " (Ф-10), ООО «Спектрум» АО "НТ "Лавна" (Ф-24), ООО "ОленБетон" (Ф-26), УК ООО "Кола ЖКХ", МУП Кольского района «УЖКХ» (Ф-12), (Ф-18) ПАО Ростелеком, ПАО Теле2, ПАО МТС, ПАО Мегафон, АО "Ямалтранстрой" | ПС 3 | В-6 Т-2 (2 сек. 6 кВ), | ДУ | 20 |  |  |  | 0.83
36 | ООО «Спектрум» (АО "НТ "Лавна") | ПС 3 | Ф-23 | [5 empty] | 0
37 | МУП Кольского района «УЖКХ». | ПС 3 | Ф-15 | [5 empty] | 0.01
38 | ООО "Полярная звезда" | ПС 3 | Ф-13 | [5 empty] | 0.003
39 | РЭС "Александровский " | ПС 3 | Ф-11 | [5 empty] | 0
40 | ООО "Полярная звезда", ПАО Ростелеком, ПАО Теле2, ПАО МТС, АО "Ямалтранстрой" | ПС 3 | Ф-9 | [5 empty] | 0.34
41 | АО "Олкон" | ПС 330 Оленегорск | Л-76 | ОП (КПМЭС) | 20 |  |  |  | 2.32
42 | ОМЗ ПС 96 | ПС 330 Оленегорск | Л-72, Л-73 | ОП (КПМЭС) | 20 |  |  |  |  | 2.3
43 | ООО "ЛГОК" | ПС 31 | Ф-5 | ОП ( потребителя) | 20 |  |  |  |  | 2.32
|  |  | Ф-8 | [6 empty] | 1.52
|  |  | Ф-7 | [6 empty] | 0.74
44 | ООО "НОВАТЭК-Мурманск" | ПС 150 кВ Белокаменка | присоединения ООО "НОВАТЭК-Мурманск" | ОП ( потребителя) | 20 | [6 empty] | 2.14
45 |  |  | Район севера г. Мурманска, г. Североморска энергосистемы Мурманской области (п. 5.3)
46 | ООО "СК "Северо-Запада" (ф-23), ПАО «НК Роснефть»- Мурманскнефтепродукт» (ф-29), АО МОЭСК (ф-3,5,7,9,15,17,27,31), ООО "Людмила плюс" (ф-21) | ПС 64 | В-6 Т-1 (1 сек.6 кВ) | ДУ | 5 |  |  |  |  | 3.74
47 | АО МОЭСК |  | Ф-4 | [6 empty] | 0.75
|  |  | Ф-6 | [6 empty] | 0.62
|  |  | Ф-16 | [6 empty] | 0.99
|  |  | Ф-18 | [6 empty] | 0.45
48 | ПАО «НК Роснефть»- Мурманскнефтепродукт» |  | Ф-22 | [6 empty] | 0.02
49 | ООО "Людмила плюс" |  | Ф-24 | [6 empty] | 0
50 | АО МОЭСК (ф-13,14,15,16), АО "Кипрей" (ф-11,12,Т-3, Т-4), ООО "Рампаж" (Т-5, Т-6) | ПС 419 | В-6 Т-1 В-6 Т-2 (1 и 2 секции 6 кВ) | ДУ | 5 |  |  |  |  | 3.47
51 | Потребители ПС 335: ООО ЛК Уралсиб (ООО «Техноинвест») (ф-23,24) АО "Электротранспорт" (ф-21,22) ИП Якимов А.Г. (ф-16), АО МОЭСК (ф-4,5,7,8,14,15,17,18,19,20) | ПС 6 | Выключатели линий 35 кВ ВМ-38, ВМ-39 (ПС 335) | ОП (МФ) | 5 | [5 empty] | 8.8
52 | ООО "ПКФ Завод Ремстроймаш" | ПС 6 | Ф-27 | ОП (МФ) | 20 | [5 empty] | 0.64
|  |  | Ф-28 | [7 empty] | 0
53 | ИП Мищук |  | ф-29 | ОП (МФ) | [6 empty] | 0.02
54 | ООО"Базис-М" |  | Ф-12 | ОП (МФ) | [6 empty] | 0
|  |  | Ф-45 | [7 empty] | 0.18
55 | ООО "Возрождение" |  | Ф-13 | ОП (МФ) | [6 empty] | 0.14
|  |  | Ф-24 | [7 empty] | 0.01
56 | ООО "КронЭнергоСети" |  | Ф-7 | ОП (МФ) | [6 empty] | 0.29
|  |  | Ф-8 | [7 empty] | 0
57 | АО "МОЭСК" |  | Ф-16 | ОП (МФ) | [6 empty] | 0.89
|  |  | Ф-30 | [7 empty] | 1.27
|  |  | Ф-31 | [7 empty] | 0.11
|  |  | Ф-43 | [7 empty] | 0.79
58 | АО "МЭС" |  | Ф-3 | ОП (МФ) | [6 empty] | 0.12
|  |  | Ф-42 | [7 empty] | 0.33
59 | ООО Жаднов |  | ф-48 | ОП (МФ) | [6 empty] | 0.18
60 | ООО «Корд Компани» | ПС 388 | Ф-30 | ДУ | 20 |  |  | 0.01
|  |  | Ф-33 |  |  |  |  | 0.05
61 | ООО "МурманФиш" |  | Ф-7 |  |  |  |  | 0.22
62 | АО МОЭСК |  | Ф-5 |  |  |  |  | 0.18
|  |  | Ф-6 |  |  |  |  | 0.06
|  |  | Ф-24 |  |  |  |  | 0.1
|  |  | Ф-25 |  |  |  |  | 0
|  |  | Ф-27 |  |  |  |  | 0.02
63 | АО "МЭС" |  | Ф-3 |  |  |  |  | 0.01
|  |  | Ф-4 |  |  |  |  | 0.01
64 | Тангра ойл (35 СРЗ*) |  | Ф-20 |  |  |  |  | 0
|  |  | Ф-26 |  |  |  |  | 0
|  |  | Ф-29 |  |  |  |  | 0
65 | ПАО "ММТП" | ПС 301 | Ф-15 | ОВБ (МФ) | 60 | [6 empty] | 0.72
|  |  | Ф-19 | ОВБ (МФ) | [7 empty] | 0.46
|  |  | Ф-20 | ОВБ (МФ) | [7 empty] | 0.35
|  |  | Ф-44 | ОВБ (МФ) | [7 empty] | 0.22
66 | АО "МОЭСК" |  | Ф-3 | ОВБ (МФ) | [7 empty] | 0.96
|  |  | Ф-4 | ОВБ (МФ) | [7 empty] | 0.1
|  |  | Ф-8 | ОВБ (МФ) | [7 empty] | 0.24
|  |  | Ф-24 | ОВБ (МФ) | [7 empty] | 0.58
|  |  | Ф-34 | ОВБ (МФ) | [7 empty] | 0.48
|  |  | Ф-35 | ОВБ (МФ) | [7 empty] | 0.16
|  |  | Ф-45 | ОВБ (МФ) | [7 empty] | 0.66
|  |  | Ф-55 | ОВБ (МФ) | [7 empty] | 0.17
|  |  | Ф-56 | ОВБ (МФ) | [7 empty] | 0.05
67 | ООО Крондекс |  | ф-16 | ОВБ (МФ) | [7 empty] | 0.65
68 | Агросфера |  | ф-51 | ОВБ (МФ) | [7 empty] | 0.05
69 | АО "Электротранспорт" |  | Ф-5 | ОВБ (МФ) | [7 empty] | 0.13
|  |  | Ф-10 | ОВБ (МФ) | [7 empty] | 0.001
70 | АО "МОЭСК" (4,35,43) | ПС 389 | Ф-4 | ОВБ (МФ) | 60 | [5 empty] | 0.02
|  |  | Ф-35 | ОВБ (МФ) | [6 empty] | 0.85
|  |  | Ф-43 | ОВБ (МФ) | [6 empty] | 0.59
71 | ПАО "Завод ТБО" |  | Ф-10 | ОВБ (МФ) | [6 empty] | 0.6
|  |  | Ф-17 | ОВБ (МФ) | [6 empty] | 0.11
72 | ООО "Лида" |  | ф-32 | ОВБ (МФ) | [6 empty] | 0.001
73 | ФКУ Упрдор "Кола" |  | ф-39 | ОВБ (МФ) | [6 empty] | 0.001
74 | ПАО "МТЭЦ" |  | Ф-7 | ОВБ (МФ) | [6 empty] | 0.54
|  |  | Ф-20 | ОВБ (МФ) | [6 empty] | 0.86
|  |  | Ф-36 | ОВБ (МФ) | [6 empty] | 0
75 | ООО "Стоун-Трэйд" |  | ф-42 | ОВБ (МФ) | [6 empty] | 0
76 | АО "МОЭСК" | ПС 302 | Ф-4 | ОВБ (МФ) | 60 | [7 empty] | 1.65
|  |  | Ф-5 | ОВБ (МФ) | [8 empty] | 0.12
|  |  | Ф-6 | ОВБ (МФ) | [8 empty] | 0.07
|  |  | Ф-15 | ОВБ (МФ) | [8 empty] | 0.94
|  |  | Ф-34 | ОВБ (МФ) | [8 empty] | 0.52
77 | ООО "ФинСан" |  | Ф-3 | ОВБ (МФ) | [8 empty] | 0.001
|  |  | Ф-8 | ОВБ (МФ) | [8 empty] | 0.14
|  |  | Ф-46 | ОВБ (МФ) | [8 empty] | 0.1
78 | АО "Электротранспорт" |  | Ф-32 | ОВБ (МФ) | [8 empty] | 0.04
|  |  | Ф-44 | ОВБ (МФ) | [8 empty] | 0.07
79 | ООО "Евро-Линия" |  | ф-38 | ОВБ (МФ) | [8 empty] | 0.12
80 | ЗАО "Кольская инжиниринговая Компания" |  | Ф-36 | ОВБ (МФ) | [8 empty] | 0.02
|  |  | Ф-43 | ОВБ (МФ) | [8 empty] | 0.02
|  |  | Ф-49 | ОВБ (МФ) | [8 empty] | 0
81 | РЭС "Североморский" филиала "Северо-Западный" АО "Оборонэнерго" | ПС 326 ПС 319 | присоединения в сети потребителя | ОП (потребителя) | 20 | [9 empty] | 1.19
82 | РЭС "Североморский" филиала "Северо-Западный" АО "Оборонэнерго" | ПС 2 ПС 56 | присоединения в сети потребителя | ОП (потребителя) | 20 | [5 empty] | 3.56
83 |  |  | Район г. Ковдора энергосистемы Мурманской области ( п. 5.4)
84 | АО "Ковдорский ГОК" | ПС 40А, 40Б, ПС 40В | присоединения в сети потребителя | ОП (потребителя) | 20 | [8 empty] | 11.32
85 |  |  | Район г. Мончегорска, г. Апатиты энергосистемы Мурманской области (п. 5.5)
86 | АО "Кольская ГМК" пл.Мончегорск | РП-8 ГМК от ПС11А, ПС-11Б , РП-14 ГМК от ПС11А | присоединения в сети потребителя | ОП ( потребителя) | 20 | [9 empty] | 17.73
87 | АО "Северо -Западная Фосфорная Компания" | ПС -150 кВ "Олений ручей" | присоединения в сети потребителя | ОП ( потребителя) | 20 | [6 empty] | 3.73
88 | АО "Апатит" | АО "Апатит" АНОФ-2 АНОФ-3 | присоединения в сети потребителя | ОП (потребителя) | 60 | [7 empty] | 30.4
89 | АО "Апатит" | АО "Апатит" АНОФ-2 АНОФ-3 | присоединения в сети потребителя | ОП ( потребителя) | 60 |  |  |  |  | 16.9
ИТОГО |  |  |  |  | до 5 мин. | 2 | 16.896 | 37.467 | 37.467 | 47.507 | 56.307 | 56.307 | 56.307 | 56.307 | 56.307
[5 empty] | от 5 до 20 мин | 0 | 0 | 0.66 | 18.739 | 25.619 | 34.149 | 40.019 | 40.019 | 70.839 | 89.759
[5 empty] | от 20 до 60 мин. | 0 | 0 | 0 | 0 | 16.9 | 20.472 | 26.453 | 60.664 | 60.664 | 60.664
[5 empty] | всего | 2 | 16.896 | 38.127 | 56.206 | 90.026 | 110.928 | 122.779 | 156.99 | 187.81 | 206.73
[5 empty] | всего по ДУ | 2 | 16.896 | 38.127 | 57.786 | 67.826 | 67.826 | 67.826 | 67.826 | 67.826 | 67.826
в т.ч по району севернее г. Мончегорска энергосистемы Мурманской области п. 5.2) |  |  |  |  | до 5 мин. | 2 | 16.896 | 37.467 | 37.467 | 47.507 | 56.307 | 56.307 | 56.307 | 56.307 | 56.307
[5 empty] | от 5 до 20 мин. | 0 | 0 | 0.66 | 22.639 | 29.519 | 38.049 | 40.189 | 40.189 | 40.189 | 41.379
[5 empty] | от 20 до 60 мин. | 0 | 0 | 0 | 0 | 0 | 3.572 | 9.553 | 13.364 | 13.364 | 13.364
[5 empty] | всего | 2 | 16.896 | 38.127 | 60.106 | 77.026 | 97.928 | 106.049 | 109.86 | 109.86 | 111.05
[5 empty] | всего по ДУ | 2 | 16.896 | 38.127 | 57.786 | 67.826 | 67.826 | 67.826 | 67.826 | 67.826 | 67.826
Район севера г. Мурманска, г. Североморска энергосистемы Мурманской области (п. 5.3) |  |  |  |  | до 5 мин. | 0 | 0 | 0 | 0 | 10.04 | 18.84 | 18.84 | 18.84 | 18.84 | 18.84
[5 empty] | от 5 до 20 мин. | 0 | 0 | 0.66 | 0.66 | 0.66 | 9.19 | 9.19 | 9.19 | 9.19 | 10.38
[5 empty] | от 20 до 60 мин. | 0 | 0 | 0 | 0 | 0 | 3.572 | 9.553 | 13.364 | 13.364 | 13.364
[5 empty] | всего | 0 | 0 | 0.66 | 0.66 | 10.7 | 31.602 | 37.583 | 41.394 | 41.394 | 42.584
[5 empty] | всего по ДУ | 0 | 0 | 0.66 | 0.66 | 10.7 | 10.7 | 10.7 | 10.7 | 10.7 | 10.7
в т.ч. по району г. Ковдора энергосистемы Мурманской области ( п. 5.4): |  |  |  |  | до 5 мин. | 0 | 0 | 0 | 0 | 0 | 0 | 0 | 0 | 0 | 0
[5 empty] | от 5 до 20 мин. | 0 | 0 | 0 | 0 | 0 | 0 | 0 | 0 | 11.32 | 11.32
[5 empty] | от 20 до 60 мин. | 0 | 0 | 0 | 0 | 0 | 0 | 0 | 0 | 0 | 0
[5 empty] | всего | 0 | 0 | 0 | 0 | 0 | 0 | 0 | 0 | 11.32 | 11.32
[5 empty] | всего по ДУ | 0 | 0 | 0 | 0 | 0 | 0 | 0 | 0 | 0 | 0
в т.ч. по району г. Мончегорска, г. Апатиты энергосистемы Мурманской области ( п. 5.5): |  |  |  |  | до 5 мин. | 0 | 0 | 0 | 0 | 0 | 0 | 0 | 0 | 0 | 0
[5 empty] | от 5 до 20 мин. | 0 | 0 | 0 | 0 | 0 | 0 | 3.73 | 3.73 | 3.73 | 21.46
[5 empty] | от 20 до 60 мин. | 0 | 0 | 0 | 0 | 16.9 | 16.9 | 16.9 | 47.3 | 47.3 | 47.3
[5 empty] | всего | 0 | 0 | 0 | 0 | 16.9 | 16.9 | 20.63 | 51.03 | 51.03 | 68.76
[5 empty] | всего по ДУ | 0 | 0 | 0 | 0 | 0 | 0 | 0 | 0 | 0 | 0
1. Величина потребления электрической мощности потребителей, указанная в графике, определена для условий прохождения максимума нагрузок при среднесуточных температурах наружного воздуха соответствующих температуре наиболее холодной пятидневки с обеспеченностью 0,92 (-30,8°С)
Первый заместитель директора - Главный инженер Мурманского филиала ПАО "МРСК Северо-Запада" _____________________ Б.В.Казаков
Быкова ТИ
(81553) 68-026
ИТОГО |  |  |  |  | до 5 мин. | 2 | 16.896 | 37.467 | 37.467 | 47.507 | 56.307 | 56.307 | 56.307 | 56.307 | 56.307
[5 empty] | от 5 до 20 мин | 0 | 0 | 0.66 | 22.639 | 29.519 | 38.049 | 43.919 | 43.919 | 74.739 | 93.659
[5 empty] | от 20 до 60 мин. | 0 | 0 | 0 | 0 | 16.9 | 20.472 | 26.453 | 60.664 | 60.664 | 60.664
[5 empty] | всего | 2 | 16.896 | 38.127 | 60.106 | 93.926 | 114.828 | 126.679 | 160.89 | 191.71 | 210.63
[5 empty] | всего по ДУ | 2 | 16.896 | 38.127 | 57.786 | 67.826 | 67.826 | 67.826 | 67.826 | 67.826 | 67.826
в т.ч по району севернее г. Мончегорска энергосистемы Мурманской области п. 5.2) |  |  |  |  | до 5 мин. | 2 | 16.896 | 37.467 | 37.467 | 47.507 | 56.307 | 56.307 | 56.307 | 56.307 | 56.307
[5 empty] | от 5 до 20 мин. | 0 | 0 | 0.66 | 22.639 | 29.519 | 38.049 | 40.189 | 40.189 | 40.189 | 41.379
[5 empty] | от 20 до 60 мин. | 0 | 0 | 0 | 0 | 0 | 3.572 | 9.553 | 13.364 | 13.364 | 13.364
[5 empty] | всего | 2 | 16.896 | 38.127 | 60.106 | 77.026 | 97.928 | 106.049 | 109.86 | 109.86 | 111.05
[5 empty] | всего по ДУ | 2 | 16.896 | 38.127 | 57.726 | 67.766 | 67.766 | 67.766 | 67.766 | 67.766 | 67.766
Район севера г. Мурманска, г. Североморска энергосистемы Мурманской области (п. 5.3) |  |  |  |  | до 5 мин. | 0 | 0 | 0 | 0 | 10.04 | 18.84 | 18.84 | 18.84 | 18.84 | 18.84
[5 empty] | от 5 до 20 мин. | 0 | 0 | 0.66 | 0.66 | 0.66 | 9.19 | 9.19 | 9.19 | 9.19 | 10.38
[5 empty] | от 20 до 60 мин. | 0 | 0 | 0 | 0 | 0 | 3.572 | 9.553 | 13.364 | 13.364 | 13.364
[5 empty] | всего | 0 | 0 | 0.66 | 0.66 | 10.7 | 31.602 | 37.583 | 41.394 | 41.394 | 42.584
[5 empty] | всего по ДУ | 0 | 0 | 0.66 | 0.66 | 10.7 | 10.7 | 10.7 | 10.7 | 10.7 | 10.7
в т.ч. по району г. Ковдора энергосистемы Мурманской области ( п. 5.4): |  |  |  |  | до 5 мин. | 0 | 0 | 0 | 0 | 0 | 0 | 0 | 0 | 0 | 0
[5 empty] | от 5 до 20 мин. | 0 | 0 | 0 | 0 | 0 | 0 | 0 | 0 | 11.32 | 11.32
[5 empty] | от 20 до 60 мин. | 0 | 0 | 0 | 0 | 0 | 0 | 0 | 0 | 0 | 0
[5 empty] | всего | 0 | 0 | 0 | 0 | 0 | 0 | 0 | 0 | 11.32 | 11.32
[5 empty] | всего по ДУ | 0 | 0 | 0 | 0 | 0 | 0 | 0 | 0 | 0 | 0
в т.ч. по району г. Мончегорска, г. Апатиты энергосистемы Мурманской области ( п. 5.5): |  |  |  |  | до 5 мин. | 0 | 0 | 0 | 0 | 0 | 0 | 0 | 0 | 0 | 0
[5 empty] | от 5 до 20 мин. | 0 | 0 | 0 | 0 | 0 | 0 | 3.73 | 3.73 | 3.73 | 21.46
[5 empty] | от 20 до 60 мин. | 0 | 0 | 0 | 0 | 16.9 | 16.9 | 16.9 | 47.3 | 47.3 | 47.3
[5 empty] | всего | 0 | 0 | 0 | 0 | 16.9 | 16.9 | 20.63 | 51.03 | 51.03 | 68.76
[5 empty] | всего по ДУ | 0 | 0 | 0 | 0 | 0 | 0 | 0 | 0 | 0 | 0

## Лист1
1 | 999 | 199.8
2 | 976 | 195.2
3 | 973 | 194.6
4 | 968 | 193.6
5 | 968 | 193.6
6 | 986 | 197.2
7 | 1011 | 202.2
8 | 1020 | 204
9 | 1044 | 208.8
10 | 1063 | 212.6
11 | 1077 | 215.4
12 | 1078 | 215.6
13 | 1077 | 215.4
14 | 1147 | 229.4
15 | 1160 | 232
16 | 1169 | 233.8
17 | 1177 | 235.4
18 | 1108 | 221.6
19 | 1111 | 222.2
20 | 1079 | 215.8
21 | 1081 | 216.2
22 | 1083 | 216.6
23 | 1068 | 213.6
24 | 1043 | 208.6