## ГВО 14-15
Приложение 3 к заданию Филиала ОАО "СО ЕЭС" Кольское РДУ
на разработку графиков аварийного ограничения режима потребления электрической энергии (мощности)
| СОГЛАСОВАНО |  | СОГЛАСОВАНО | [5 empty] | УТВЕРДЖАЮ
Министр энергетики и |  |  | Директор Филиала | [5 empty] | Директор филиала ОАО "МРСК Северо-Запада"
ЖКХ Мурманской обл. |  |  | ОАО "СО ЕЭС" Кольское РДУ | [5 empty] | "Колэнерго"
______________ В.Н.Гноевский. |  |  | ______________ О.В.Подзоров. | [5 empty] | ______________ А.В.Маслов.
_____________ 2014г. |  |  | ______________ 2014г. | [5 empty] | ______________ 2014г.
ГРАФИК
временного отключения потребления на 2014/2015гг.
по Филиалу ОАО «МРСК Северо-Запада» «Колэнерго» на территории Мурманской области
№ п/п | Потребитель1 | Наименование подстанции | Наименование фидера | способ ввода отключения по графику2 | время отключения3 | очереди ограничения, МВт
[6 empty] | I | II | III | IV | V | VI | VII | VIII | IX | X | план | сумма
1 | 2 | 3 | 4 | 5 | 6 | 7 | 8 | 9 | 10 | 11 | 12 | 13 | 14 | 15 | 16 |  | 2014/2015 | 2013/2014
1 | ОАО "Инвест Проект Лимитед" | ПС-5 | ф-29/1 | ОВБ потребителя | 30 |  |  |  |  | 2 | [5 empty] | 2 | 2 | 2
2 | ОАО "Мурманский морской рыбный порт" (ММРП ) | ПС-5, ПС-57 | ф-15,22,28 в сетях, ф-16,9,18 в сетях | ОП п | 30 | [6 empty] | 4.1 |  |  |  | 4.1 | 4.1 | 4.16
3 | ООО "Мурманская судоверфь-Энергоцех" | ПС-57 | ф-11,12 | ДУ | 5 | [7 empty] | 2.5 |  |  | 2.5 | 2.5 | 2.5
4 | Мурманская ТЭЦ | ПС-5 ПС-4 ПС-400 | ф-12,11,30,9 ф-10,31 ф-10,7,9,14 | ОП п | 45 | [9 empty] | 2 | 2 | 2 | 0 |  |  | актов нет
5 | ОАО "Мурманская горэлектросеть" (г.Мурманск) ОАО МОЭСК | ПС-57 | ф-22 | ДУ | 5 | [7 empty] | 0.5 |  |  | 0.5 | 0.5 | 0.5
6 | ОАО "Мурманская горэлектросеть" (г.Мурманск) ОАО МОЭСК | ПС-64 | ф-9 | ОВБ СЭС | 45 | [6 empty] | 0.8 |  |  |  | 0.8 | 0.8 | 0.8
7 | ОАО "Мурманская горэлектросеть" (г.Мурманск) ОАО МОЭСК | ПС-341 | ф-19 | ОВБ СЭС | 45 | [6 empty] | 2 |  |  |  | 2 | 2 | 2
8 | ОАО "Мурманская горэлектросеть" (г.Мурманск) ОАО МОЭСК | ПС-335 | ф-4,8,19 | ОВБ СЭС | 45 | [7 empty] | 6 |  |  | 6 | 6 | 6
9 | ОАО "Мурманская горэлектросеть" (г.Мурманск) ОАО МОЭСК | ПС-4 | ф-35 | ОВБ СЭС | 45 | [6 empty] | 2 |  |  |  | 2.4 | 2 | 1.5
10 | ОАО "Мурманская горэлектросеть" (г.Мурманск) ОАО МОЭСК | ПС-400 | ф-13,20 | ОВБ СЭС | 45 | [6 empty] | 4 |  |  |  | 4.2 | 4 | 3.5
11 | ОАО "Мурманская горэлектросеть" (г.Мурманск) ОАО МОЭСК | ПС-338 | ф-21,16,4,11 | ОВБ СЭС | 45 | [6 empty] | 5.6 |  |  |  | 5.6 | 5.6 | 5.6
12 | ОАО "Мурманская горэлектросеть" (г.Мурманск) ОАО МОЭСК | ПС-302 | ф-5 | ОВБ СЭС | 45 | [7 empty] | 0.6 |  |  | 0.6 | 0.6 | 0.6
13 | ОАО "Мурманская горэлектросеть" (г.Мурманск) ОАО МОЭСК | ПС-389 | ф-35 | ОВБ СЭС | 45 | [9 empty] | 2.4 | 2 | 2.4 | 2.4
14 | ОАО "Мурманский морской торговый порт" | ПС-301 | ф-19 (ТП 20), 44 (ТП ФТП) в сетях | ОВБп | 20 | [7 empty] | 1.95 |  |  | 1.98 | 1.95 | 1.95
15 | Филиал "35 СРЗ" ОАО "ЦС""Звездочка" | ПС-388 ПС-306 | ф-8,9 в сетях ф-29,31,32 в сетях | ОВБп | 40 | [6 empty] | 3 |  |  |  | 3 | 3 | 3
| ООО "Свинокомплекс Пригородный" | ПС-108 | ф-10,17,21,24 | ДУ | 5 | [6 empty] | 0 |  |  |  | 0 | 0 | 2.5 |  |  | акт не соответствует
16 | ООО "Кольская тепловая компания" | ПС-417 ПС-320 | ф3,4,7,8 (РП-17) ф3,8 (РП-3) | ОВБ СЭС | 30 |  |  |  |  | 4 | [5 empty] | 4 | 4 | 4
17 | РЭС "Североморский" филиала "Кольский" ОАО "Оборонэнерго" | ПС-2 | ф-14,38,22 | ОП ПС-2 | 5 | [8 empty] | 2 |  | 2 | 2 | 2
18 | РЭС "Североморский" филиала "Кольский" ОАО "Оборонэнерго" | ПС-2 | ф-34,9,4,24,230 | ОВБ п | 30 | [8 empty] | 2 |  | 2 | 2 | 2
19 | РЭС "Североморский" филиала "Кольский" ОАО "Оборонэнерго" | ПС-319 | ф-4 | ОВБ п | 40 | [5 empty] | 0.5 |  |  |  |  | 0.5 | 0.5 | 0.5
20 | РЭС "Североморский" филиала "Кольский" ОАО "Оборонэнерго" | ПС-56 | ф-4 | ОП ПС-2 | 5 | [5 empty] | 0.2 |  |  |  |  | 0.2 | 0.2 | 0.2
21 | РЭС "Североморский" филиала "Кольский" ОАО "Оборонэнерго" | ПС-326 | ф-10,14,15,19,24 | ОП ПС-2 | 10 | [9 empty] | 3 | 3 | 3 | 3
22 | РЭС "Александровский" филиала "Кольский" ОАО "Оборонэнерго" | ТЦ-302, ТЦ-640, ТП-9, КТП-82, КТП-81,ТП-23 | 35, 6кВ в сетях | ОП ОВБ п | 30 | [6 empty] | 1.52 | 0.17 | 0.32 | 0.84 | 2.85 | 2.85 | 2.85
23 | Головной филиал СРЗ «Нерпа» ОАО «ЦС" «Звездочка» | ПС-29 | ф-15,19,25,27, 20,26,28,30, в сетях | ОВБп | 15 | [9 empty] | 1.2 | 1.2 | 1.2 | 1.2
24 | УМПП "Горэлектросеть" ЗАТО г.Александровск | ПС-387 | ф-15,17,18 | ОВБп | 20 | [9 empty] | 1 | 1 | 1 | 2.5 |  |  | удалить
25 | УМПП "Горэлектросеть" ЗАТО г.Александровск |  | ф-15 | ОВБп | 20 | [9 empty] | 0 | 0 | 0 | 1.5 |  |  | удалить
26 | филиал ОАО "Мурманэнергосбыт" "Заполярная горэлектросеть" | ПС-20 | ф-22,33 | ОВБп | 30 | [9 empty] | 0 | 0 | 0 | 1 |  |  | удалить
25 | филиал ОАО "Мурманэнергосбыт" "Заполярная горэлектросеть" | ПС-20 ПС-52 | ф-22,33 ф-74,61,76,73 в сетях | ОВБп | 40 | [7 empty] | 5 |  |  | 5 | 5 | 5
26 | ОАО "Кольская ГМК" пл. Заполярный-Никель | ПС-21 | ф-18 | ОП СЭС | 5 |  |  |  | 0.2 | [6 empty] | 0.2 | 0.2 | 0.2
27 | ОАО "Кольская ГМК" пл. Заполярный-Никель | ТП-94 КГМК от ПС-20а | ЭП №4 (М-82 от ПС-20А) | ОВБ КГМК | 5 | 40 | [9 empty] | 40 | 40 | 40
28 | ОАО "Кольская ГМК" пл. Заполярный-Никель | ТП-93 КГМК от ПС-20а | ЭП №3 (М-81 от ПС-20А) | ОВБ КГМК | 5 |  | 40 | [8 empty] | 40 | 40 | 40
29 | ОАО "Кольская ГМК" пл.Мончегорск | РП-8 КГМК от ПС-11А | ЭП №1 (Ф22,21 от ПС-11А) | ОВБ КГМК | 20 |  |  | 12.5 | [7 empty] | 12.5 | 12.5 | 12.5
30 | ОАО "Кольская ГМК" пл.Мончегорск | РП-8 КГМК от ПС-11А | ЭП №2 (Ф-22,21 от ПС-11А) | ОВБ КГМК | 20 |  |  | 9 | [7 empty] | 9 | 9 | 9
31 | ОАО "Кольская ГМК" пл.Мончегорск | ПС-11Б | ЭП №3 (Ф22) | ОП КГМК | 20 |  |  |  | 15 | [6 empty] | 15 | 15 | 15
32 | ОАО "Кольская ГМК" пл.Мончегорск | ПС-11Б | миксер №3 ( Ф35) | ОП КГМК | 20 |  |  |  | 1.6 | [6 empty] | 1.6 | 1.6 | 1.6
33 | ОАО "Кольская ГМК" пл.Мончегорск | ГПП-11Г | минпрок (ф-5) | ОП КГМК | 20 |  |  |  | 3.5 | [6 empty] | 3.5 | 3.5 | 1.4
| ОАО "Кольская ГМК" пл.Мончегорск | ПС-11Д (РП-36) | ф-15 (РП-36), ф-22 (РП-36) | ОП КГМК | 20 | [10 empty] | 0 | 0 | 1.4 |  |  | убрать
34 | ОАО "Олкон" | ПС-30 | ф-31 | ОВБ ЦЭС | 10 |  |  |  | 4 | [6 empty] | 4 | 4 | 4.1
| ОАО "Олкон" | ПС-30 | ф-43(Nрезерв) | ОВБ ЦЭС | 10 | [10 empty] | 0 | 0 | 0
| ОАО "Олкон" | ПС-30 | ф-46(Nрезерв) | ОВБ ЦЭС | 10 | [10 empty] | 0 | 0 | 0
35 | ОАО "Олкон" | ПС-30 | ШП-2 | ОВБ ЦЭС | 10 |  |  |  | 10 | [6 empty] | 10 | 10 | 9
| ОАО "Олкон" | ПС-68 | л-93,л-97№1,Т-1 ТП-7 | ОВБ п | 30 |  |  |  | 0 | [6 empty] | 0 | 0 | 0.5
| ОАО "Олкон" | ПС-67 | Л-64,65,58, КВ-2,ЭД-1 | ОВБ п | 30 |  |  |  |  | 0 | [5 empty] | 0 | 0 | 0.8
36 | ОАО "Олкон" | ПС330 Оленегорск | Л-99, Л-100 на ПС110 кВ Хариус - Озеро | ОВБ п | 15 |  |  | 1.3 | [7 empty] | 1.3 | 1.3 |  |  |  | по Акту в КПМЭС
37 | ОАО "Олкон" | ПС330 Оленегорск | Л-62 на ПС-37А | ОВБ п | 15 |  |  | 0.65 | [7 empty] | 0.65 | 0.65 |  |  |  | по Акту в КПМЭС
38 | ОАО "Оленегорский Механический Завод" | ПС-96 | ф-3,4,7,8,24,25,26,27 | ОВБ п | 30 | [8 empty] | 3 |  | 3 | 3 | 5.5 |  |  |  | акт не соответствует
39 | ОАО "Мончегорские электрические сети" | ПС-370,11Б | в сетях | ОВБп | 40 |  |  |  | 1.5 | 1.5 | 1.5 |  |  |  |  | 4.5 | 4.5 | 4.5
| МБУ "СЕЗ МО сп Пушной" | ПС-54 | ф-13 | ОП ПС-54 | 15 |  |  |  | 0 | [6 empty] | 0 | 0 | 0
40 | ООО "ЛГОК" | ПС-31 | ф- 10,14 | ОПп | 15 |  |  |  | 1.6 | [6 empty] | 1.5 | 1.6 | 1.5 |  |  | Инф не предост | акт не соответствует
41 | ЗАО "Северо -Западная Фосфорная Компания" | ПС -150 кВ "Олений ручей" | сеть потребителя (по ОЛ-195, 196) | ОВБп | 30 | [5 empty] | 8 |  |  |  |  | 8 | 8 | 10
42 | ОАО "Апатит" | ПС-38,39,90 Апатит | Промплощадки | ОВБп | 30 |  |  |  |  | 25 | 27 | 13 | 20 |  |  | 85 | 85 | 85
| МУП "Кировская городская электрическая сеть" | ПС-15 | ф-14 | ОП п | 15 |  |  |  | 0 | [6 empty] | 0 | 0 | 0.69 |  |  | убрать
43 | МУП "АЭСК" | ПС-24 | ф-1А, 4, 5, 10, 17, 18, 19, 20, 24 | ОВБ ЦЭС | 15 |  |  |  |  | 4 | [5 empty] | 4 | 4 | 4 |  |  | не ответили
44 | Кольская АЭС | КАЭС | электрокотельная (сеть потребителя) | ОП КАЭС | 5 |  |  | 14 | [7 empty] | 14 | 14 | 14
| МУП г.Полярные Зори "ТС Африканда" | ПС-106 | ф-16,23 | ДД | 20 |  |  |  |  | 0 | [5 empty] | 3 | 0 | 3 |  |  | котельная
45 | ОАО "Электросети" ОАО МОЭСК | ПС-69 | ф-02,01,17,3, 6,16,20,22 в сети потребителя | ОВБп | 20 | [6 empty] | 1 |  |  |  | 1 | 1 | 1.25 |  |  | убрать
46 | ОАО "Электросети" ОАО МОЭСК | ПС-106 | ф-25 в сетях | ОВБп | 20 | [6 empty] | 0 |  |  |  | 0.5 | 0 | 0.7 |  |  | убрать
47 | ОАО "Ковдорский ГОК" | ПС-40А, 40Б,40В | сеть потребителя | ОПп | 5 |  |  |  |  | 0.55 | [5 empty] | 0.55 | 0.55 | 35 |  |  | из акта
48 | ОАО "Ковдорский ГОК" | ПС-40А, 40Б,40В | сеть потребителя | ОПп | 20 | [8 empty] | 30 |  | 30 | 30 |  |  |  | из акта
49 | ОАО "Ковдорслюда" | ПС-40А ПС-41А | ф-21,23,40,44 ф-22,25 | ОВБп | 20 |  |  |  |  | 0.5 | [5 empty] | 0 | 0.5 | 2.4
50 | филиал ОАО "СУАЛ" КАЗ-СУАЛ | ГЭС-3 | КПП-1,КПП-2 в сетях | ОП КАЗ | 5 | [9 empty] | 19.5 | 19.5 | 19.5 | 19.5
51 | ОАО "Кандалакшская горэлектросеть" ОАО МОЭСК | ПС-18,18А | ф- в сетях | ОВБп | 30 | [9 empty] | 5 | 5 | 5 | 6
52 | ОАО "Кандалакшская горэлектросеть" ОАО МОЭСК | ПС-19 | ф-10 в сетях | ОВБп | 30 | [9 empty] | 1.4 | 1 | 1.4 | 3 |  |  | убрать
|  |  |  | ИТОГО(по очередям) |  | 40 | 40 | 37.45 | 37.4 | 37.55 | 37.2 | 37.02 | 36.72 | 37.32 | 36.34
| #REF! |  |  |  | до 5 мин | 40 | 40 | 14 | 0.2 | 0.55 | 0.2 | 0 | 3 | 2 | 19.5
|  |  |  | ИТОГО | до 5 мин | 40 | 80 | 94 | 94.2 | 94.75 | 94.95 | 94.95 | 97.95 | 99.95 | 119.45
| #REF! |  |  |  | 5- 20 мин | 0 | 0 | 23.45 | 35.7 | 4.5 | 0 | 1 | 1.95 | 30 | 5.2
[5 empty] | 5- 20 мин | 0 | 0 | 23.45 | 59.15 | 63.65 | 63.65 | 64.65 | 66.6 | 96.6 | 101.8
| #REF! |  |  |  | 20- 60 мин | 0 | 0 | 0 | 1.5 | 32.5 | 37 | 36.02 | 31.77 | 5.32 | 9.64
[5 empty] | всего | 40 | 80 | 117.45 | 154.85 | 192.4 | 229.6 | 266.62 | 303.34 | 340.66 | 377 |  | 377 | 396.3
| #REF! |  |  |  | всего по ДУ | 0 | 0 | 0 | 0 | 0 | 0 | 0 | 3 | 0 | 0
[5 empty] | всего по ДУ | 0 | 0 | 0 | 0 | 0 | 0 | 0 | 3 | 3 | 3 |  | 377
| #REF! |  |  | ИТОГО (нарастающий) |  | 40 | 80 | 117.45 | 154.85 | 192.4 | 229.6 | 266.62 | 303.34 | 340.66 | 377
[5 empty] | задание | 37.7 | 37.7 | 37.7 | 37.7 | 37.7 | 37.7 | 37.7 | 37.7 | 37.7 | 37.7
[6 empty] | 2.3 | 2.3 | -0.25 | -0.3 | -0.15 | -0.5 | -0.68 | -0.98 | -0.38 | -1.36
[16 empty] | 379.73 | 0 | дельта
| по северному, северо - западному району Мурманской области |  |  |  | до 5 мин | 40 | 40 | 0 | 0.2 | 0 | 0.2 | 0 | 3 | 2 | 0 | -2.73
| по северному, северо - западному району Мурманской области |  |  |  | до 5 мин | 40 | 80 | 80 | 80.2 | 80.2 | 80.4 | 80.4 | 83.4 | 85.4 | 85.4
[5 empty] | 5-20 мин | 0 | 0 | 0 | 0 | 0 | 0 | 0 | 1.95 | 0 | 5.2
[5 empty] | 5-20 мин | 0 | 0 | 0 | 0 | 0 | 0 | 0 | 1.95 | 1.95 | 7.15
[5 empty] | всего | 40 | 40 | 0 | 0.2 | 6 | 0.7 | 23.02 | 16.72 | 4.32 | 10.44
[5 empty] | всего | 40 | 80 | 80 | 80.2 | 86.2 | 86.9 | 109.92 | 126.64 | 130.96 | 141.4 | 1.4 | 140 | Мурманск
[5 empty] | всего по ДУ | 0 | 0 | 0 | 0 | 0 | 0 | 0 | 3 | 0 | 0
[5 empty] | всего по ДУ | 0 | 0 | 0 | 0 | 0 | 0 | 0 | 3 | 3 | 3
| по району г.Ковдора Мурманской области |  |  |  | до 5 мин | 0 | 0 | 0 | 0 | 0.55 | 0 | 0 | 0 | 0 | 0
| по району г.Ковдора Мурманской области |  |  |  | до 5 мин | 0 | 0 | 0 | 0 | 0.55 | 0.55 | 0.55 | 0.55 | 0.55 | 0.55
[5 empty] | 5-20 мин | 0 | 0 | 0 | 0 | 0 | 0 | 0 | 0 | 30 | 0
[5 empty] | 5-20 мин | 0 | 0 | 0 | 0 | 0 | 0 | 0 | 0 | 30 | 30 | 2 | 28 | Ковдор
[5 empty] | всего | 0 | 0 | 0 | 0 | 1.05 | 0 | 0 | 0 | 30 | 0 | 30.55 | 31.05 | 37.4 | 0 | 0 | #VALUE! | 0
[5 empty] | всего | 0 | 0 | 0 | 0 | 1.05 | 1.05 | 1.05 | 1.05 | 31.05 | 31.05
[5 empty] | всего по ДУ | 0 | 0 | 0 | 0 | 0 | 0 | 0 | 0 | 0 | 0
[5 empty] | всего по ДУ | 0 | 0 | 0 | 0 | 0 | 0 | 0 | 0 | 0 | 0
|  |  | 1. График составлен в соответствии с "Заданием филиала ОАО "СО ЕЭС" Кольское РДУ на разработку графиков аварийного ограничения режима потребления электрической энергии (мощности)", утвержденного 10.06.2014 г. | [11 empty] | 1885
|  |  | 2. Команды (распоряжения) о вводе графиков аварийного ограничения (временного отключения) по КАЭС передаются диспетчерским центром системного оператора ( филиал ОАО "СО ЕЭС" Кольское РДУ). | [13 empty] | убрать
*Заполняется: ДУ – с использованием дистанционного управления, ОП – постоянным оперативным персоналом энергообъекта (ОПп- персонал потребителя), ОВБ – персоналом ОВБ(ОВБп-ОВБ потребителя), ДД – персоналом с дежурством на дому.
Заместитель директора по техническим вопросам - Главный инженер С.А.Зайц.
Быкова 2026
Note on Q26: Быкова Т.И.: реально 2
Note on Q66: Быкова Т.И.: по акту 2,6

## (1)
Приложение 3 к заданию Филиала ОАО "СО ЕЭС" Кольское РДУ
на разработку графиков аварийного ограничения режима потребления электрической энергии (мощности)
| СОГЛАСОВАНО |  | СОГЛАСОВАНО | [5 empty] | УТВЕРДЖАЮ
Министр энергетики и |  |  | Директор Филиала | [5 empty] | Директор филиала ОАО "МРСК Северо-Запада"
ЖКХ Мурманской обл. |  |  | ОАО "СО ЕЭС" Кольское РДУ | [5 empty] | "Колэнерго"
______________ В.Н.Гноевский. |  |  | ______________ О.В.Подзоров. | [5 empty] | ______________ А.В.Маслов.
_____________ 2014г. |  |  | ______________ 2014г. | [5 empty] | ______________ 2014г.
ГРАФИК
временного отключения потребления на 2014/2015гг.
по Филиалу ОАО «МРСК Северо-Запада» «Колэнерго» на территории Мурманской области
№ п/п | Потребитель1 | Наименование подстанции | Наименование фидера | способ ввода отключения по графику2 | время отключения3 | очереди ограничения, МВт
[6 empty] | I | II | III | IV | V | VI | VII | VIII | IX | X | план | сумма
1 | 2 | 3 | 4 | 5 | 6 | 7 | 8 | 9 | 10 | 11 | 12 | 13 | 14 | 15 | 16 |  | 2014/2015 | 2013/2014
1 | ОАО "Инвест Проект Лимитед" | ПС-5 | ф-29/1 | ОВБ потребителя | 30 |  |  |  |  | 0.6 | [5 empty] | 2 | 0.6 | 2
2 | ОАО "Мурманский морской рыбный порт" (ММРП ) | ПС-5, ПС-57 | ф-15,22,28 в сетях, ф-16,9,18 в сетях | ОП п | 30 | [6 empty] | 3.57 |  |  |  | 4.1 | 3.57 | 4.16
3 | ООО "Мурманская судоверфь-Энергоцех" | ПС-57 | ф-11,12 | ДУ | 5 | [7 empty] | 1.42 |  |  | 2.5 | 1.42 | 2.5
4 | Мурманская ТЭЦ | ПС-5 ПС-4 ПС-400 | ф-12,11,30,9 ф-10,31 ф-10,7,9,14 | ОП п | 45 | [9 empty] | 2 | 2 | 2 | 0 |  |  | актов нет
5 | ОАО "Мурманская горэлектросеть" (г.Мурманск) ОАО МОЭСК | ПС-57 | ф-22 | ДУ | 5 | [7 empty] | 0.1 |  |  | 0.5 | 0.1 | 0.5
6 | ОАО "Мурманская горэлектросеть" (г.Мурманск) ОАО МОЭСК | ПС-64 | ф-9 | ОВБ СЭС | 45 | [6 empty] | 0.27 |  |  |  | 0.8 | 0.27 | 0.8
7 | ОАО "Мурманская горэлектросеть" (г.Мурманск) ОАО МОЭСК | ПС-341 | ф-19 | ОВБ СЭС | 45 | [6 empty] | 1.1 |  |  |  | 2 | 1.1 | 2
8 | ОАО "Мурманская горэлектросеть" (г.Мурманск) ОАО МОЭСК | ПС-335 | ф-4,8,19 | ОВБ СЭС | 45 | [7 empty] | 1.75 |  |  | 6 | 1.75 | 6
9 | ОАО "Мурманская горэлектросеть" (г.Мурманск) ОАО МОЭСК | ПС-4 | ф-35 | ОВБ СЭС | 45 | [6 empty] | 0.8 |  |  |  | 2.4 | 0.8 | 1.5
10 | ОАО "Мурманская горэлектросеть" (г.Мурманск) ОАО МОЭСК | ПС-400 | ф-13,20 | ОВБ СЭС | 45 | [6 empty] | 3.14 |  |  |  | 4.2 | 3.14 | 3.5
11 | ОАО "Мурманская горэлектросеть" (г.Мурманск) ОАО МОЭСК | ПС-338 | ф-21,16,4,11 | ОВБ СЭС | 45 | [6 empty] | 3.37 |  |  |  | 5.6 | 3.37 | 5.6
12 | ОАО "Мурманская горэлектросеть" (г.Мурманск) ОАО МОЭСК | ПС-302 | ф-5 | ОВБ СЭС | 45 | [7 empty] | 0.21 |  |  | 0.6 | 0.21 | 0.6
13 | ОАО "Мурманская горэлектросеть" (г.Мурманск) ОАО МОЭСК | ПС-389 | ф-35 | ОВБ СЭС | 45 | [9 empty] | 1.17 | 2 | 1.17 | 2.4
14 | ОАО "Мурманский морской торговый порт" | ПС-301 | ф-19 (ТП 20), 44 (ТП ФТП) в сетях | ОВБп | 20 | [7 empty] | 1.04 |  |  | 1.98 | 1.04 | 1.95
15 | Филиал "35 СРЗ" ОАО "ЦС""Звездочка" | ПС-388 ПС-306 | ф-8,9 в сетях ф-29,31,32 в сетях | ОВБп | 40 | [6 empty] | 3 |  |  |  | 3 | 3 | 3
| ООО "Свинокомплекс Пригородный" | ПС-108 | ф-10,17,21,24 | ДУ | 5 | [6 empty] | 0 |  |  |  | 0 | 0 | 2.5 |  |  | акт не соответствует
16 | ООО "Кольская тепловая компания" | ПС-417 ПС-320 | ф3,4,7,8 (РП-17) ф3,8 (РП-3) | ОВБ СЭС | 30 |  |  |  |  | 3.13 | [5 empty] | 4 | 3.13 | 4
17 | РЭС "Североморский" филиала "Кольский" ОАО "Оборонэнерго" | ПС-2 | ф-14,38,22 | ОП ПС-2 | 5 | [8 empty] | 0.82 |  | 2 | 0.82 | 2
18 | РЭС "Североморский" филиала "Кольский" ОАО "Оборонэнерго" | ПС-2 | ф-34,9,4,24,230 | ОВБ п | 30 | [8 empty] | 2.7 |  | 2 | 2.7 | 2
19 | РЭС "Североморский" филиала "Кольский" ОАО "Оборонэнерго" | ПС-319 | ф-4 | ОВБ п | 40 | [5 empty] | 0.1 |  |  |  |  | 0.5 | 0.1 | 0.5
20 | РЭС "Североморский" филиала "Кольский" ОАО "Оборонэнерго" | ПС-56 | ф-4 | ОП ПС-2 | 5 | [5 empty] | 0.24 |  |  |  |  | 0.2 | 0.24 | 0.2
21 | РЭС "Североморский" филиала "Кольский" ОАО "Оборонэнерго" | ПС-326 | ф-10,14,15,19,24 | ОП ПС-2 | 10 | [9 empty] | 1.36 | 3 | 1.36 | 3
22 | РЭС "Александровский" филиала "Кольский" ОАО "Оборонэнерго" | ТЦ-302, ТЦ-640, ТП-9, КТП-82, КТП-81,ТП-23 | 35, 6кВ в сетях | ОП ОВБ п | 30 | [6 empty] | 0.632 | 0.106 | 0.059 | 0.68 | 2.85 | 1.477 | 2.85
23 | Головной филиал СРЗ «Нерпа» ОАО «ЦС" «Звездочка» | ПС-29 | ф-15,19,25,27, 20,26,28,30, в сетях | ОВБп | 15 | [9 empty] | 1.2 | 1.2 | 1.2 | 1.2
24 | УМПП "Горэлектросеть" ЗАТО г.Александровск | ПС-387 | ф-15,17,18 | ОВБп | 20 | [9 empty] | 1 | 1 | 1 | 2.5 |  |  | удалить
25 | УМПП "Горэлектросеть" ЗАТО г.Александровск |  | ф-15 | ОВБп | 20 | [9 empty] | 0 | 0 | 0 | 1.5 |  |  | удалить
26 | филиал ОАО "Мурманэнергосбыт" "Заполярная горэлектросеть" | ПС-20 | ф-22,33 | ОВБп | 30 | [9 empty] | 0 | 0 | 0 | 1 |  |  | удалить
25 | филиал ОАО "Мурманэнергосбыт" "Заполярная горэлектросеть" | ПС-20 ПС-52 | ф-22,33 ф-74,61,76,73 в сетях | ОВБп | 40 | [7 empty] | 2 |  |  | 5 | 2 | 5
26 | ОАО "Кольская ГМК" пл. Заполярный-Никель | ПС-21 | ф-18 | ОП СЭС | 5 |  |  |  | 0 | [6 empty] | 0.2 | 0 | 0.2
27 | ОАО "Кольская ГМК" пл. Заполярный-Никель | ТП-94 КГМК от ПС-20а | ЭП №4 (М-82 от ПС-20А) | ОВБ КГМК | 5 | 33.48 | [9 empty] | 40 | 33.48 | 40
28 | ОАО "Кольская ГМК" пл. Заполярный-Никель | ТП-93 КГМК от ПС-20а | ЭП №3 (М-81 от ПС-20А) | ОВБ КГМК | 5 |  | 27.8 | [8 empty] | 40 | 27.8 | 40
29 | ОАО "Кольская ГМК" пл.Мончегорск | РП-8 КГМК от ПС-11А | ЭП №1 (Ф22,21 от ПС-11А) | ОВБ КГМК | 20 |  |  | 8.84 | [7 empty] | 12.5 | 8.84 | 12.5
30 | ОАО "Кольская ГМК" пл.Мончегорск | РП-8 КГМК от ПС-11А | ЭП №2 (Ф-22,21 от ПС-11А) | ОВБ КГМК | 20 |  |  | 0 | [7 empty] | 9 | 0 | 9
31 | ОАО "Кольская ГМК" пл.Мончегорск | ПС-11Б | ЭП №3 (Ф22) | ОП КГМК | 20 |  |  |  | 0 | [6 empty] | 15 | 0 | 15
32 | ОАО "Кольская ГМК" пл.Мончегорск | ПС-11Б | миксер №3 ( Ф35) | ОП КГМК | 20 |  |  |  | 0.06 | [6 empty] | 1.6 | 0.06 | 1.6
33 | ОАО "Кольская ГМК" пл.Мончегорск | ГПП-11Г | минпрок (ф-5) | ОП КГМК | 20 |  |  |  | 0.212 | [6 empty] | 3.5 | 0.212 | 1.4
| ОАО "Кольская ГМК" пл.Мончегорск | ПС-11Д (РП-36) | ф-15 (РП-36), ф-22 (РП-36) | ОП КГМК | 20 | [10 empty] | 0 | 0 | 1.4 |  |  | убрать
34 | ОАО "Олкон" | ПС-30 | ф-31 | ОВБ ЦЭС | 10 |  |  |  | 4.23 | [6 empty] | 4 | 4.23 | 4.1
| ОАО "Олкон" | ПС-30 | ф-43(Nрезерв) | ОВБ ЦЭС | 10 | [10 empty] | 0 | 0 | 0
| ОАО "Олкон" | ПС-30 | ф-46(Nрезерв) | ОВБ ЦЭС | 10 | [10 empty] | 0 | 0 | 0
35 | ОАО "Олкон" | ПС-30 | ШП-2 | ОВБ ЦЭС | 10 |  |  |  | 9.374 | [6 empty] | 10 | 9.374 | 9
| ОАО "Олкон" | ПС-68 | л-93,л-97№1,Т-1 ТП-7 | ОВБ п | 30 |  |  |  | 0 | [6 empty] | 0 | 0 | 0.5
| ОАО "Олкон" | ПС-67 | Л-64,65,58, КВ-2,ЭД-1 | ОВБ п | 30 |  |  |  |  | 0 | [5 empty] | 0 | 0 | 0.8
36 | ОАО "Олкон" | ПС330 Оленегорск | Л-99, Л-100 на ПС110 кВ Хариус - Озеро | ОВБ п | 15 |  |  | 1.3 | [7 empty] | 1.3 | 1.3 |  |  |  | по Акту в КПМЭС
37 | ОАО "Олкон" | ПС330 Оленегорск | Л-62 на ПС-37А | ОВБ п | 15 |  |  | 0.01 | [7 empty] | 0.65 | 0.01 |  |  |  | по Акту в КПМЭС
38 | ОАО "Оленегорский Механический Завод" | ПС-96 | ф-3,4,7,8,24,25,26,27 | ОВБ п | 30 | [8 empty] | 1.9 |  | 3 | 1.9 | 5.5 |  |  |  | акт не соответствует
39 | ОАО "Мончегорские электрические сети" | ПС-370,11Б | в сетях | ОВБп | 40 |  |  |  | 0.70143 | 0.8334 | 0.74711 |  |  |  |  | 4.5 | 2.2819 | 4.5
| МБУ "СЕЗ МО сп Пушной" | ПС-54 | ф-13 | ОП ПС-54 | 15 |  |  |  | 0 | [6 empty] | 0 | 0 | 0
40 | ООО "ЛГОК" | ПС-31 | ф- 10,14 | ОПп | 15 |  |  |  | 1.6 | [6 empty] | 1.5 | 1.6 | 1.5 |  |  | Инф не предост | акт не соответствует
41 | ЗАО "Северо -Западная Фосфорная Компания" | ПС -150 кВ "Олений ручей" | сеть потребителя (по ОЛ-195, 196) | ОВБп | 30 | [5 empty] | 5 |  |  |  |  | 8 | 5 | 10
42 | ОАО "Апатит" | ПС-38,39,90 Апатит | Промплощадки | ОВБп | 30 |  |  |  |  | 7.91 | 22.25 | 6 | 7.03 |  |  | 85 | 43.19 | 85 |  |  |  |  | 6 | 7.03
| МУП "Кировская городская электрическая сеть" | ПС-15 | ф-14 | ОП п | 15 |  |  |  | 0 | [6 empty] | 0 | 0 | 0.69 |  |  | убрать
43 | МУП "АЭСК" | ПС-24 | ф-1А, 4, 5, 10, 17, 18, 19, 20, 24 | ОВБ ЦЭС | 15 |  |  |  |  | 4 | [5 empty] | 4 | 4 | 4 |  |  | не ответили
44 | Кольская АЭС | КАЭС | электрокотельная (сеть потребителя) | ОП КАЭС | 5 |  |  | 14 | [7 empty] | 14 | 14 | 14
| МУП г.Полярные Зори "ТС Африканда" | ПС-106 | ф-16,23 | ДД | 20 |  |  |  |  | 0 | [5 empty] | 3 | 0 | 3 |  |  | котельная
45 | ОАО "Электросети" ОАО МОЭСК | ПС-69 | ф-02,01,17,3, 6,16,20,22 в сети потребителя | ОВБп | 20 | [6 empty] | 1 |  |  |  | 1 | 1 | 1.25 |  |  | убрать
46 | ОАО "Электросети" ОАО МОЭСК | ПС-106 | ф-25 в сетях | ОВБп | 20 | [6 empty] | 0 |  |  |  | 0.5 | 0 | 0.7 |  |  | убрать
47 | ОАО "Ковдорский ГОК" | ПС-40А, 40Б,40В | сеть потребителя | ОПп | 5 |  |  |  |  | 0.55 | [5 empty] | 0.55 | 0.55 | 35 |  |  | из акта
48 | ОАО "Ковдорский ГОК" | ПС-40А, 40Б,40В | сеть потребителя | ОПп | 20 | [8 empty] | 30 |  | 30 | 30 |  |  |  | из акта
49 | ОАО "Ковдорслюда" | ПС-40А ПС-41А | ф-21,23,40,44 ф-22,25 | ОВБп | 20 |  |  |  |  | 0.5 | [5 empty] | 0 | 0.5 | 2.4
50 | филиал ОАО "СУАЛ" КАЗ-СУАЛ | ГЭС-3 | КПП-1,КПП-2 в сетях | ОП КАЗ | 5 | [9 empty] | 19.5 | 19.5 | 19.5 | 19.5
51 | ОАО "Кандалакшская горэлектросеть" ОАО МОЭСК | ПС-18,18А | ф- в сетях | ОВБп | 30 | [9 empty] | 1.93 | 5 | 1.93 | 6
52 | ОАО "Кандалакшская горэлектросеть" ОАО МОЭСК | ПС-19 | ф-10 в сетях | ОВБп | 30 | [9 empty] | 0.164 | 1 | 0.164 | 3 |  |  | убрать
|  |  |  | ИТОГО(по очередям) |  | 33.48 | 27.8 | 24.15 | 16.1774 | 17.5234 | 28.3371 | 22.882 | 13.656 | 35.479 | 29.004
| #REF! |  |  |  | до 5 мин | 33.48 | 27.8 | 14 | 0 | 0.55 | 0.24 | 0 | 1.52 | 0.82 | 19.5
|  |  |  | ИТОГО | до 5 мин | 33.48 | 61.28 | 75.28 | 75.28 | 75.83 | 76.07 | 76.07 | 77.59 | 78.41 | 97.91
| #REF! |  |  |  | 5- 20 мин | 0 | 0 | 10.15 | 15.476 | 4.5 | 0 | 1 | 1.04 | 30 | 3.56
[5 empty] | 5- 20 мин | 0 | 0 | 10.15 | 25.626 | 30.126 | 30.126 | 31.126 | 32.166 | 62.166 | 65.726
| #REF! |  |  |  | 20- 60 мин | 0 | 0 | 0 | 0.70143 | 12.4734 | 28.0971 | 21.882 | 11.096 | 4.659 | 3.944
[5 empty] | всего | 33.48 | 61.28 | 85.43 | 101.6074 | 119.1308 | 147.4679 | 170.3499 | 184.0059 | 219.4849 | 248.4889 |  | 248.4889 | 396.3
| #REF! |  |  |  | всего по ДУ | 0 | 0 | 0 | 0 | 0 | 0 | 0 | 1.52 | 0 | 0
[5 empty] | всего по ДУ | 0 | 0 | 0 | 0 | 0 | 0 | 0 | 1.52 | 1.52 | 1.52 |  | 377
| #REF! |  |  | ИТОГО (нарастающий) |  | 33.48 | 61.28 | 85.43 | 101.6074 | 119.1308 | 147.4679 | 170.3499 | 184.0059 | 219.4849 | 248.4889
[5 empty] | задание | 37.7 | 37.7 | 37.7 | 37.7 | 37.7 | 37.7 | 37.7 | 37.7 | 37.7 | 37.7
[6 empty] | -4.22 | -9.9 | -13.55 | -21.5226 | -20.1766 | -9.3629 | -14.818 | -24.044 | -2.221 | -8.696
[16 empty] | 379.73 | -128.5111 | дельта
| по северному, северо - западному району Мурманской области |  |  |  | до 5 мин | 33.48 | 27.8 | 0 | 0 | 0 | 0.24 | 0 | 1.52 | 0.82 | 0 | -2.73
| по северному, северо - западному району Мурманской области |  |  |  | до 5 мин | 33.48 | 61.28 | 61.28 | 61.28 | 61.28 | 61.52 | 61.52 | 63.04 | 63.86 | 63.86
[5 empty] | 5-20 мин | 0 | 0 | 0 | 0 | 0 | 0 | 0 | 1.04 | 0 | 3.56
[5 empty] | 5-20 мин | 0 | 0 | 0 | 0 | 0 | 0 | 0 | 1.04 | 1.04 | 4.6
[5 empty] | всего | 33.48 | 27.8 | 0 | 0 | 3.73 | 0.34 | 15.882 | 6.626 | 3.579 | 7.41
[5 empty] | всего | 33.48 | 61.28 | 61.28 | 61.28 | 65.01 | 65.35 | 81.232 | 87.858 | 91.437 | 98.847 | -41.153 | 140 | Мурманск
[5 empty] | всего по ДУ | 0 | 0 | 0 | 0 | 0 | 0 | 0 | 1.52 | 0 | 0
[5 empty] | всего по ДУ | 0 | 0 | 0 | 0 | 0 | 0 | 0 | 1.52 | 1.52 | 1.52
| по району г.Ковдора Мурманской области |  |  |  | до 5 мин | 0 | 0 | 0 | 0 | 0.55 | 0 | 0 | 0 | 0 | 0
| по району г.Ковдора Мурманской области |  |  |  | до 5 мин | 0 | 0 | 0 | 0 | 0.55 | 0.55 | 0.55 | 0.55 | 0.55 | 0.55
[5 empty] | 5-20 мин | 0 | 0 | 0 | 0 | 0 | 0 | 0 | 0 | 30 | 0
[5 empty] | 5-20 мин | 0 | 0 | 0 | 0 | 0 | 0 | 0 | 0 | 30 | 30 | 2 | 28 | Ковдор
[5 empty] | всего | 0 | 0 | 0 | 0 | 1.05 | 0 | 0 | 0 | 30 | 0 | 30.55 | 31.05 | 37.4 | 0 | 0 | #VALUE! | 0
[5 empty] | всего | 0 | 0 | 0 | 0 | 1.05 | 1.05 | 1.05 | 1.05 | 31.05 | 31.05
[5 empty] | всего по ДУ | 0 | 0 | 0 | 0 | 0 | 0 | 0 | 0 | 0 | 0
[5 empty] | всего по ДУ | 0 | 0 | 0 | 0 | 0 | 0 | 0 | 0 | 0 | 0
|  |  | 1. График составлен в соответствии с "Заданием филиала ОАО "СО ЕЭС" Кольское РДУ на разработку графиков аварийного ограничения режима потребления электрической энергии (мощности)", утвержденного 10.06.2014 г. | [11 empty] | 1345
|  |  | 2. Команды (распоряжения) о вводе графиков аварийного ограничения (временного отключения) по КАЭС передаются диспетчерским центром системного оператора ( филиал ОАО "СО ЕЭС" Кольское РДУ). | [13 empty] | убрать
*Заполняется: ДУ – с использованием дистанционного управления, ОП – постоянным оперативным персоналом энергообъекта (ОПп- персонал потребителя), ОВБ – персоналом ОВБ(ОВБп-ОВБ потребителя), ДД – персоналом с дежурством на дому.
Заместитель директора по техническим вопросам - Главный инженер С.А.Зайц.
Быкова 2026
Note on Q26: Быкова Т.И.: реально 2
Note on Q66: Быкова Т.И.: по акту 2,6

## (2)
Приложение 3 к заданию Филиала ОАО "СО ЕЭС" Кольское РДУ
на разработку графиков аварийного ограничения режима потребления электрической энергии (мощности)
| СОГЛАСОВАНО |  | СОГЛАСОВАНО | [5 empty] | УТВЕРДЖАЮ
Министр энергетики и |  |  | Директор Филиала | [5 empty] | Директор филиала ОАО "МРСК Северо-Запада"
ЖКХ Мурманской обл. |  |  | ОАО "СО ЕЭС" Кольское РДУ | [5 empty] | "Колэнерго"
______________ В.Н.Гноевский. |  |  | ______________ О.В.Подзоров. | [5 empty] | ______________ А.В.Маслов.
_____________ 2014г. |  |  | ______________ 2014г. | [5 empty] | ______________ 2014г.
ГРАФИК
временного отключения потребления на 2014/2015гг.
по Филиалу ОАО «МРСК Северо-Запада» «Колэнерго» на территории Мурманской области
№ п/п | Потребитель1 | Наименование подстанции | Наименование фидера | способ ввода отключения по графику2 | время отключения3 | очереди ограничения, МВт
[6 empty] | I | II | III | IV | V | VI | VII | VIII | IX | X | план | сумма
1 | 2 | 3 | 4 | 5 | 6 | 7 | 8 | 9 | 10 | 11 | 12 | 13 | 14 | 15 | 16 |  | 2014/2015 | 2013/2014
1 | ОАО "Инвест Проект Лимитед" | ПС-5 | ф-29/1 | ОВБ потребителя | 30 |  |  |  |  | 0.6 | [5 empty] | 2 | 0.6 | 2
2 | ОАО "Мурманский морской рыбный порт" (ММРП ) | ПС-5, ПС-57 | ф-15,22,28 в сетях, ф-16,9,18 в сетях | ОП п | 30 | [6 empty] | 3.58 |  |  |  | 4.1 | 3.58 | 4.16
3 | ООО "Мурманская судоверфь-Энергоцех" | ПС-57 | ф-11,12 | ДУ | 5 | [7 empty] | 1.49 |  |  | 2.5 | 1.49 | 2.5
4 | Мурманская ТЭЦ | ПС-5 ПС-4 ПС-400 | ф-12,11,30,9 ф-10,31 ф-10,7,9,14 | ОП п | 45 | [9 empty] | 2 | 2 | 2 | 0 |  |  | актов нет
5 | ОАО "Мурманская горэлектросеть" (г.Мурманск) ОАО МОЭСК | ПС-57 | ф-22 | ДУ | 5 | [7 empty] | 0.09 |  |  | 0.5 | 0.09 | 0.5
6 | ОАО "Мурманская горэлектросеть" (г.Мурманск) ОАО МОЭСК | ПС-64 | ф-9 | ОВБ СЭС | 45 | [6 empty] | 0.23 |  |  |  | 0.8 | 0.23 | 0.8
7 | ОАО "Мурманская горэлектросеть" (г.Мурманск) ОАО МОЭСК | ПС-341 | ф-19 | ОВБ СЭС | 45 | [6 empty] | 1 |  |  |  | 2 | 1 | 2
8 | ОАО "Мурманская горэлектросеть" (г.Мурманск) ОАО МОЭСК | ПС-335 | ф-4,8,19 | ОВБ СЭС | 45 | [7 empty] | 1.47 |  |  | 6 | 1.47 | 6
9 | ОАО "Мурманская горэлектросеть" (г.Мурманск) ОАО МОЭСК | ПС-4 | ф-35 | ОВБ СЭС | 45 | [6 empty] | 0.66 |  |  |  | 2.4 | 0.66 | 1.5
10 | ОАО "Мурманская горэлектросеть" (г.Мурманск) ОАО МОЭСК | ПС-400 | ф-13,20 | ОВБ СЭС | 45 | [6 empty] | 2.77 |  |  |  | 4.2 | 2.77 | 3.5
11 | ОАО "Мурманская горэлектросеть" (г.Мурманск) ОАО МОЭСК | ПС-338 | ф-21,16,4,11 | ОВБ СЭС | 45 | [6 empty] | 2.96 |  |  |  | 5.6 | 2.96 | 5.6
12 | ОАО "Мурманская горэлектросеть" (г.Мурманск) ОАО МОЭСК | ПС-302 | ф-5 | ОВБ СЭС | 45 | [7 empty] | 0.2 |  |  | 0.6 | 0.2 | 0.6
13 | ОАО "Мурманская горэлектросеть" (г.Мурманск) ОАО МОЭСК | ПС-389 | ф-35 | ОВБ СЭС | 45 | [9 empty] | 1.03 | 2 | 1.03 | 2.4
14 | ОАО "Мурманский морской торговый порт" | ПС-301 | ф-19 (ТП 20), 44 (ТП ФТП) в сетях | ОВБп | 20 | [7 empty] | 1.1 |  |  | 1.98 | 1.1 | 1.95
15 | Филиал "35 СРЗ" ОАО "ЦС""Звездочка" | ПС-388 ПС-306 | ф-8,9 в сетях ф-29,31,32 в сетях | ОВБп | 40 | [6 empty] | 3 |  |  |  | 3 | 3 | 3
| ООО "Свинокомплекс Пригородный" | ПС-108 | ф-10,17,21,24 | ДУ | 5 | [6 empty] | 0 |  |  |  | 0 | 0 | 2.5 |  |  | акт не соответствует
16 | ООО "Кольская тепловая компания" | ПС-417 ПС-320 | ф3,4,7,8 (РП-17) ф3,8 (РП-3) | ОВБ СЭС | 30 |  |  |  |  | 2.97 | [5 empty] | 4 | 2.97 | 4
17 | РЭС "Североморский" филиала "Кольский" ОАО "Оборонэнерго" | ПС-2 | ф-14,38,22 | ОП ПС-2 | 5 | [8 empty] | 0.8 |  | 2 | 0.8 | 2
18 | РЭС "Североморский" филиала "Кольский" ОАО "Оборонэнерго" | ПС-2 | ф-34,9,4,24,230 | ОВБ п | 30 | [8 empty] | 2.59 |  | 2 | 2.59 | 2
19 | РЭС "Североморский" филиала "Кольский" ОАО "Оборонэнерго" | ПС-319 | ф-4 | ОВБ п | 40 | [5 empty] | 0.1 |  |  |  |  | 0.5 | 0.1 | 0.5
20 | РЭС "Североморский" филиала "Кольский" ОАО "Оборонэнерго" | ПС-56 | ф-4 | ОП ПС-2 | 5 | [5 empty] | 0.24 |  |  |  |  | 0.2 | 0.24 | 0.2
21 | РЭС "Североморский" филиала "Кольский" ОАО "Оборонэнерго" | ПС-326 | ф-10,14,15,19,24 | ОП ПС-2 | 10 | [9 empty] | 1.25 | 3 | 1.25 | 3
22 | РЭС "Александровский" филиала "Кольский" ОАО "Оборонэнерго" | ТЦ-302, ТЦ-640, ТП-9, КТП-82, КТП-81,ТП-23 | 35, 6кВ в сетях | ОП ОВБ п | 30 | [6 empty] | 0.539 | 0.196 | 0.059 | 0.68 | 2.85 | 1.474 | 2.85
23 | Головной филиал СРЗ «Нерпа» ОАО «ЦС" «Звездочка» | ПС-29 | ф-15,19,25,27, 20,26,28,30, в сетях | ОВБп | 15 | [9 empty] | 1.2 | 1.2 | 1.2 | 1.2
24 | УМПП "Горэлектросеть" ЗАТО г.Александровск | ПС-387 | ф-15,17,18 | ОВБп | 20 | [9 empty] | 1 | 1 | 1 | 2.5 |  |  | удалить
25 | УМПП "Горэлектросеть" ЗАТО г.Александровск |  | ф-15 | ОВБп | 20 | [9 empty] | 0 | 0 | 0 | 1.5 |  |  | удалить
26 | филиал ОАО "Мурманэнергосбыт" "Заполярная горэлектросеть" | ПС-20 | ф-22,33 | ОВБп | 30 | [9 empty] | 0 | 0 | 0 | 1 |  |  | удалить
25 | филиал ОАО "Мурманэнергосбыт" "Заполярная горэлектросеть" | ПС-20 ПС-52 | ф-22,33 ф-74,61,76,73 в сетях | ОВБп | 40 | [7 empty] | 2 |  |  | 5 | 2 | 5
26 | ОАО "Кольская ГМК" пл. Заполярный-Никель | ПС-21 | ф-18 | ОП СЭС | 5 |  |  |  | 0 | [6 empty] | 0.2 | 0 | 0.2
27 | ОАО "Кольская ГМК" пл. Заполярный-Никель | ТП-94 КГМК от ПС-20а | ЭП №4 (М-82 от ПС-20А) | ОВБ КГМК | 5 | 35.4 | [9 empty] | 40 | 35.4 | 40
28 | ОАО "Кольская ГМК" пл. Заполярный-Никель | ТП-93 КГМК от ПС-20а | ЭП №3 (М-81 от ПС-20А) | ОВБ КГМК | 5 |  | 27.32 | [8 empty] | 40 | 27.32 | 40
29 | ОАО "Кольская ГМК" пл.Мончегорск | РП-8 КГМК от ПС-11А | ЭП №1 (Ф22,21 от ПС-11А) | ОВБ КГМК | 20 |  |  | 8.55 | [7 empty] | 12.5 | 8.55 | 12.5
30 | ОАО "Кольская ГМК" пл.Мончегорск | РП-8 КГМК от ПС-11А | ЭП №2 (Ф-22,21 от ПС-11А) | ОВБ КГМК | 20 |  |  | 0 | [7 empty] | 9 | 0 | 9
31 | ОАО "Кольская ГМК" пл.Мончегорск | ПС-11Б | ЭП №3 (Ф22) | ОП КГМК | 20 |  |  |  | 0 | [6 empty] | 15 | 0 | 15
32 | ОАО "Кольская ГМК" пл.Мончегорск | ПС-11Б | миксер №3 ( Ф35) | ОП КГМК | 20 |  |  |  | 0.064 | [6 empty] | 1.6 | 0.064 | 1.6
33 | ОАО "Кольская ГМК" пл.Мончегорск | ГПП-11Г | минпрок (ф-5) | ОП КГМК | 20 |  |  |  | 0.2 | [6 empty] | 3.5 | 0.2 | 1.4
| ОАО "Кольская ГМК" пл.Мончегорск | ПС-11Д (РП-36) | ф-15 (РП-36), ф-22 (РП-36) | ОП КГМК | 20 | [10 empty] | 0 | 0 | 1.4 |  |  | убрать
34 | ОАО "Олкон" | ПС-30 | ф-31 | ОВБ ЦЭС | 10 |  |  |  | 4.1 | [6 empty] | 4 | 4.1 | 4.1
| ОАО "Олкон" | ПС-30 | ф-43(Nрезерв) | ОВБ ЦЭС | 10 | [10 empty] | 0 | 0 | 0
| ОАО "Олкон" | ПС-30 | ф-46(Nрезерв) | ОВБ ЦЭС | 10 | [10 empty] | 0 | 0 | 0
35 | ОАО "Олкон" | ПС-30 | ШП-2 | ОВБ ЦЭС | 10 |  |  |  | 9.26 | [6 empty] | 10 | 9.26 | 9
| ОАО "Олкон" | ПС-68 | л-93,л-97№1,Т-1 ТП-7 | ОВБ п | 30 |  |  |  | 0 | [6 empty] | 0 | 0 | 0.5
| ОАО "Олкон" | ПС-67 | Л-64,65,58, КВ-2,ЭД-1 | ОВБ п | 30 |  |  |  |  | 0 | [5 empty] | 0 | 0 | 0.8
36 | ОАО "Олкон" | ПС330 Оленегорск | Л-99, Л-100 на ПС110 кВ Хариус - Озеро | ОВБ п | 15 |  |  | 1.3 | [7 empty] | 1.3 | 1.3 |  |  |  | по Акту в КПМЭС
37 | ОАО "Олкон" | ПС330 Оленегорск | Л-62 на ПС-37А | ОВБ п | 15 |  |  | 0.01 | [7 empty] | 0.65 | 0.01 |  |  |  | по Акту в КПМЭС
38 | ОАО "Оленегорский Механический Завод" | ПС-96 | ф-3,4,7,8,24,25,26,27 | ОВБ п | 30 | [8 empty] | 3 |  | 3 | 3 | 5.5 |  |  |  | акт не соответствует
39 | ОАО "Мончегорские электрические сети" | ПС-370,11Б | в сетях | ОВБп | 40 |  |  |  | 0.7506 | 0.73708 | 0.65168 |  |  |  |  | 4.5 | 2.1394 | 4.5
| МБУ "СЕЗ МО сп Пушной" | ПС-54 | ф-13 | ОП ПС-54 | 15 |  |  |  | 0 | [6 empty] | 0 | 0 | 0
40 | ООО "ЛГОК" | ПС-31 | ф- 10,14 | ОПп | 15 |  |  |  | 1.6 | [6 empty] | 1.5 | 1.6 | 1.5 |  |  | Инф не предост | акт не соответствует
41 | ЗАО "Северо -Западная Фосфорная Компания" | ПС -150 кВ "Олений ручей" | сеть потребителя (по ОЛ-195, 196) | ОВБп | 30 | [5 empty] | 5 |  |  |  |  | 8 | 5 | 10
42 | ОАО "Апатит" | ПС-38,39,90 Апатит | Промплощадки | ОВБп | 30 |  |  |  |  | 7.91 | 22.25 | 6 | 7.03 |  |  | 85 | 43.19 | 85
| МУП "Кировская городская электрическая сеть" | ПС-15 | ф-14 | ОП п | 15 |  |  |  | 0 | [6 empty] | 0 | 0 | 0.69 |  |  | убрать
43 | МУП "АЭСК" | ПС-24 | ф-1А, 4, 5, 10, 17, 18, 19, 20, 24 | ОВБ ЦЭС | 15 |  |  |  |  | 4 | [5 empty] | 4 | 4 | 4 |  |  | не ответили
44 | Кольская АЭС | КАЭС | электрокотельная (сеть потребителя) | ОП КАЭС | 5 |  |  | 14 | [7 empty] | 14 | 14 | 14
| МУП г.Полярные Зори "ТС Африканда" | ПС-106 | ф-16,23 | ДД | 20 |  |  |  |  | 0 | [5 empty] | 3 | 0 | 3 |  |  | котельная
45 | ОАО "Электросети" ОАО МОЭСК | ПС-69 | ф-02,01,17,3, 6,16,20,22 в сети потребителя | ОВБп | 20 | [6 empty] | 1 |  |  |  | 1 | 1 | 1.25 |  |  | убрать
46 | ОАО "Электросети" ОАО МОЭСК | ПС-106 | ф-25 в сетях | ОВБп | 20 | [6 empty] | 0 |  |  |  | 0.5 | 0 | 0.7 |  |  | убрать
47 | ОАО "Ковдорский ГОК" | ПС-40А, 40Б,40В | сеть потребителя | ОПп | 5 |  |  |  |  | 0.55 | [5 empty] | 0.55 | 0.55 | 35 |  |  | из акта
48 | ОАО "Ковдорский ГОК" | ПС-40А, 40Б,40В | сеть потребителя | ОПп | 20 | [8 empty] | 30 |  | 30 | 30 |  |  |  | из акта
49 | ОАО "Ковдорслюда" | ПС-40А ПС-41А | ф-21,23,40,44 ф-22,25 | ОВБп | 20 |  |  |  |  | 0.5 | [5 empty] | 0 | 0.5 | 2.4
50 | филиал ОАО "СУАЛ" КАЗ-СУАЛ | ГЭС-3 | КПП-1,КПП-2 в сетях | ОП КАЗ | 5 | [9 empty] | 19.5 | 19.5 | 19.5 | 19.5
51 | ОАО "Кандалакшская горэлектросеть" ОАО МОЭСК | ПС-18,18А | ф- в сетях | ОВБп | 30 | [9 empty] | 1.93 | 5 | 1.93 | 6
52 | ОАО "Кандалакшская горэлектросеть" ОАО МОЭСК | ПС-19 | ф-10 в сетях | ОВБп | 30 | [9 empty] | 0.164 | 1 | 0.164 | 3 |  |  | убрать
|  |  |  | ИТОГО(по очередям) |  | 35.4 | 27.32 | 23.86 | 15.9746 | 17.2671 | 28.2417 | 21.739 | 13.576 | 36.449 | 28.754
| #REF! |  |  |  | до 5 мин | 35.4 | 27.32 | 14 | 0 | 0.55 | 0.24 | 0 | 1.58 | 0.8 | 19.5
|  |  |  | ИТОГО | до 5 мин | 35.4 | 62.72 | 76.72 | 76.72 | 77.27 | 77.51 | 77.51 | 79.09 | 79.89 | 99.39
| #REF! |  |  |  | 5- 20 мин | 0 | 0 | 9.86 | 15.224 | 4.5 | 0 | 1 | 1.1 | 30 | 3.45
[5 empty] | 5- 20 мин | 0 | 0 | 9.86 | 25.084 | 29.584 | 29.584 | 30.584 | 31.684 | 61.684 | 65.134
| #REF! |  |  |  | 20- 60 мин | 0 | 0 | 0 | 0.7506 | 12.2171 | 28.0017 | 20.739 | 10.896 | 5.649 | 3.804
[5 empty] | всего | 35.4 | 62.72 | 86.58 | 102.5546 | 119.8217 | 148.0634 | 169.8024 | 183.3784 | 219.8274 | 248.5814 |  | 248.5814 | 396.3
| #REF! |  |  |  | всего по ДУ | 0 | 0 | 0 | 0 | 0 | 0 | 0 | 1.58 | 0 | 0
[5 empty] | всего по ДУ | 0 | 0 | 0 | 0 | 0 | 0 | 0 | 1.58 | 1.58 | 1.58 |  | 377
| #REF! |  |  | ИТОГО (нарастающий) |  | 35.4 | 62.72 | 86.58 | 102.5546 | 119.8217 | 148.0634 | 169.8024 | 183.3784 | 219.8274 | 248.5814
[5 empty] | задание | 37.7 | 37.7 | 37.7 | 37.7 | 37.7 | 37.7 | 37.7 | 37.7 | 37.7 | 37.7
[6 empty] | -2.3 | -10.38 | -13.84 | -21.7254 | -20.4329 | -9.4583 | -15.961 | -24.124 | -1.251 | -8.946
[16 empty] | 379.73 | -128.4186 | дельта
| по северному, северо - западному району Мурманской области |  |  |  | до 5 мин | 35.4 | 27.32 | 0 | 0 | 0 | 0.24 | 0 | 1.58 | 0.8 | 0 | -2.73
| по северному, северо - западному району Мурманской области |  |  |  | до 5 мин | 35.4 | 62.72 | 62.72 | 62.72 | 62.72 | 62.96 | 62.96 | 64.54 | 65.34 | 65.34
[5 empty] | 5-20 мин | 0 | 0 | 0 | 0 | 0 | 0 | 0 | 1.1 | 0 | 3.45
[5 empty] | 5-20 мин | 0 | 0 | 0 | 0 | 0 | 0 | 0 | 1.1 | 1.1 | 4.55
[5 empty] | всего | 35.4 | 27.32 | 0 | 0 | 3.57 | 0.34 | 14.739 | 6.546 | 3.449 | 7.16
[5 empty] | всего | 35.4 | 62.72 | 62.72 | 62.72 | 66.29 | 66.63 | 81.369 | 87.915 | 91.364 | 98.524 | -41.476 | 140 | Мурманск
[5 empty] | всего по ДУ | 0 | 0 | 0 | 0 | 0 | 0 | 0 | 1.58 | 0 | 0
[5 empty] | всего по ДУ | 0 | 0 | 0 | 0 | 0 | 0 | 0 | 1.58 | 1.58 | 1.58
| по району г.Ковдора Мурманской области |  |  |  | до 5 мин | 0 | 0 | 0 | 0 | 0.55 | 0 | 0 | 0 | 0 | 0
| по району г.Ковдора Мурманской области |  |  |  | до 5 мин | 0 | 0 | 0 | 0 | 0.55 | 0.55 | 0.55 | 0.55 | 0.55 | 0.55
[5 empty] | 5-20 мин | 0 | 0 | 0 | 0 | 0 | 0 | 0 | 0 | 30 | 0
[5 empty] | 5-20 мин | 0 | 0 | 0 | 0 | 0 | 0 | 0 | 0 | 30 | 30 | 2 | 28 | Ковдор
[5 empty] | всего | 0 | 0 | 0 | 0 | 1.05 | 0 | 0 | 0 | 30 | 0 | 30.55 | 31.05 | 37.4 | 0 | 0 | #VALUE! | 0
[5 empty] | всего | 0 | 0 | 0 | 0 | 1.05 | 1.05 | 1.05 | 1.05 | 31.05 | 31.05
[5 empty] | всего по ДУ | 0 | 0 | 0 | 0 | 0 | 0 | 0 | 0 | 0 | 0
[5 empty] | всего по ДУ | 0 | 0 | 0 | 0 | 0 | 0 | 0 | 0 | 0 | 0
|  |  | 1. График составлен в соответствии с "Заданием филиала ОАО "СО ЕЭС" Кольское РДУ на разработку графиков аварийного ограничения режима потребления электрической энергии (мощности)", утвержденного 10.06.2014 г. | [11 empty] | 1323
|  |  | 2. Команды (распоряжения) о вводе графиков аварийного ограничения (временного отключения) по КАЭС передаются диспетчерским центром системного оператора ( филиал ОАО "СО ЕЭС" Кольское РДУ). | [13 empty] | убрать
*Заполняется: ДУ – с использованием дистанционного управления, ОП – постоянным оперативным персоналом энергообъекта (ОПп- персонал потребителя), ОВБ – персоналом ОВБ(ОВБп-ОВБ потребителя), ДД – персоналом с дежурством на дому.
Заместитель директора по техническим вопросам - Главный инженер С.А.Зайц.
Быкова 2026
Note on Q26: Быкова Т.И.: реально 2
Note on Q66: Быкова Т.И.: по акту 2,6

## (3)
Приложение 3 к заданию Филиала ОАО "СО ЕЭС" Кольское РДУ
на разработку графиков аварийного ограничения режима потребления электрической энергии (мощности)
| СОГЛАСОВАНО |  | СОГЛАСОВАНО | [5 empty] | УТВЕРДЖАЮ
Министр энергетики и |  |  | Директор Филиала | [5 empty] | Директор филиала ОАО "МРСК Северо-Запада"
ЖКХ Мурманской обл. |  |  | ОАО "СО ЕЭС" Кольское РДУ | [5 empty] | "Колэнерго"
______________ В.Н.Гноевский. |  |  | ______________ О.В.Подзоров. | [5 empty] | ______________ А.В.Маслов.
_____________ 2014г. |  |  | ______________ 2014г. | [5 empty] | ______________ 2014г.
ГРАФИК
временного отключения потребления на 2014/2015гг.
по Филиалу ОАО «МРСК Северо-Запада» «Колэнерго» на территории Мурманской области
№ п/п | Потребитель1 | Наименование подстанции | Наименование фидера | способ ввода отключения по графику2 | время отключения3 | очереди ограничения, МВт
[6 empty] | I | II | III | IV | V | VI | VII | VIII | IX | X | план | сумма
1 | 2 | 3 | 4 | 5 | 6 | 7 | 8 | 9 | 10 | 11 | 12 | 13 | 14 | 15 | 16 |  | 2014/2015 | 2013/2014
1 | ОАО "Инвест Проект Лимитед" | ПС-5 | ф-29/1 | ОВБ потребителя | 30 |  |  |  |  | 0.6 | [5 empty] | 2 | 0.6 | 2
2 | ОАО "Мурманский морской рыбный порт" (ММРП ) | ПС-5, ПС-57 | ф-15,22,28 в сетях, ф-16,9,18 в сетях | ОП п | 30 | [6 empty] | 3.66 |  |  |  | 4.1 | 3.66 | 4.16
3 | ООО "Мурманская судоверфь-Энергоцех" | ПС-57 | ф-11,12 | ДУ | 5 | [7 empty] | 1.3 |  |  | 2.5 | 1.3 | 2.5
4 | Мурманская ТЭЦ | ПС-5 ПС-4 ПС-400 | ф-12,11,30,9 ф-10,31 ф-10,7,9,14 | ОП п | 45 | [9 empty] | 2 | 2 | 2 | 0 |  |  | актов нет
5 | ОАО "Мурманская горэлектросеть" (г.Мурманск) ОАО МОЭСК | ПС-57 | ф-22 | ДУ | 5 | [7 empty] | 0.09 |  |  | 0.5 | 0.09 | 0.5
6 | ОАО "Мурманская горэлектросеть" (г.Мурманск) ОАО МОЭСК | ПС-64 | ф-9 | ОВБ СЭС | 45 | [6 empty] | 0.21 |  |  |  | 0.8 | 0.21 | 0.8
7 | ОАО "Мурманская горэлектросеть" (г.Мурманск) ОАО МОЭСК | ПС-341 | ф-19 | ОВБ СЭС | 45 | [6 empty] | 0.93 |  |  |  | 2 | 0.93 | 2
8 | ОАО "Мурманская горэлектросеть" (г.Мурманск) ОАО МОЭСК | ПС-335 | ф-4,8,19 | ОВБ СЭС | 45 | [7 empty] | 1.36 |  |  | 6 | 1.36 | 6
9 | ОАО "Мурманская горэлектросеть" (г.Мурманск) ОАО МОЭСК | ПС-4 | ф-35 | ОВБ СЭС | 45 | [6 empty] | 0.56 |  |  |  | 2.4 | 0.56 | 1.5
10 | ОАО "Мурманская горэлектросеть" (г.Мурманск) ОАО МОЭСК | ПС-400 | ф-13,20 | ОВБ СЭС | 45 | [6 empty] | 2.57 |  |  |  | 4.2 | 2.57 | 3.5
11 | ОАО "Мурманская горэлектросеть" (г.Мурманск) ОАО МОЭСК | ПС-338 | ф-21,16,4,11 | ОВБ СЭС | 45 | [6 empty] | 2.72 |  |  |  | 5.6 | 2.72 | 5.6
12 | ОАО "Мурманская горэлектросеть" (г.Мурманск) ОАО МОЭСК | ПС-302 | ф-5 | ОВБ СЭС | 45 | [7 empty] | 0.2 |  |  | 0.6 | 0.2 | 0.6
13 | ОАО "Мурманская горэлектросеть" (г.Мурманск) ОАО МОЭСК | ПС-389 | ф-35 | ОВБ СЭС | 45 | [9 empty] | 0.92 | 2 | 0.92 | 2.4
14 | ОАО "Мурманский морской торговый порт" | ПС-301 | ф-19 (ТП 20), 44 (ТП ФТП) в сетях | ОВБп | 20 | [7 empty] | 1.06 |  |  | 1.98 | 1.06 | 1.95
15 | Филиал "35 СРЗ" ОАО "ЦС""Звездочка" | ПС-388 ПС-306 | ф-8,9 в сетях ф-29,31,32 в сетях | ОВБп | 40 | [6 empty] | 3 |  |  |  | 3 | 3 | 3
| ООО "Свинокомплекс Пригородный" | ПС-108 | ф-10,17,21,24 | ДУ | 5 | [6 empty] | 0 |  |  |  | 0 | 0 | 2.5 |  |  | акт не соответствует
16 | ООО "Кольская тепловая компания" | ПС-417 ПС-320 | ф3,4,7,8 (РП-17) ф3,8 (РП-3) | ОВБ СЭС | 30 |  |  |  |  | 3.03 | [5 empty] | 4 | 3.03 | 4
17 | РЭС "Североморский" филиала "Кольский" ОАО "Оборонэнерго" | ПС-2 | ф-14,38,22 | ОП ПС-2 | 5 | [8 empty] | 0.79 |  | 2 | 0.79 | 2
18 | РЭС "Североморский" филиала "Кольский" ОАО "Оборонэнерго" | ПС-2 | ф-34,9,4,24,230 | ОВБ п | 30 | [8 empty] | 2.56 |  | 2 | 2.56 | 2
19 | РЭС "Североморский" филиала "Кольский" ОАО "Оборонэнерго" | ПС-319 | ф-4 | ОВБ п | 40 | [5 empty] | 0.1 |  |  |  |  | 0.5 | 0.1 | 0.5
20 | РЭС "Североморский" филиала "Кольский" ОАО "Оборонэнерго" | ПС-56 | ф-4 | ОП ПС-2 | 5 | [5 empty] | 0.23 |  |  |  |  | 0.2 | 0.23 | 0.2
21 | РЭС "Североморский" филиала "Кольский" ОАО "Оборонэнерго" | ПС-326 | ф-10,14,15,19,24 | ОП ПС-2 | 10 | [9 empty] | 1.24 | 3 | 1.24 | 3
22 | РЭС "Александровский" филиала "Кольский" ОАО "Оборонэнерго" | ТЦ-302, ТЦ-640, ТП-9, КТП-82, КТП-81,ТП-23 | 35, 6кВ в сетях | ОП ОВБ п | 30 | [6 empty] | 0.581 | 0.106 | 0.059 | 0.68 | 2.85 | 1.426 | 2.85
23 | Головной филиал СРЗ «Нерпа» ОАО «ЦС" «Звездочка» | ПС-29 | ф-15,19,25,27, 20,26,28,30, в сетях | ОВБп | 15 | [9 empty] | 1.2 | 1.2 | 1.2 | 1.2
24 | УМПП "Горэлектросеть" ЗАТО г.Александровск | ПС-387 | ф-15,17,18 | ОВБп | 20 | [9 empty] | 1 | 1 | 1 | 2.5 |  |  | удалить
25 | УМПП "Горэлектросеть" ЗАТО г.Александровск |  | ф-15 | ОВБп | 20 | [9 empty] | 0 | 0 | 0 | 1.5 |  |  | удалить
26 | филиал ОАО "Мурманэнергосбыт" "Заполярная горэлектросеть" | ПС-20 | ф-22,33 | ОВБп | 30 | [9 empty] | 0 | 0 | 0 | 1 |  |  | удалить
25 | филиал ОАО "Мурманэнергосбыт" "Заполярная горэлектросеть" | ПС-20 ПС-52 | ф-22,33 ф-74,61,76,73 в сетях | ОВБп | 40 | [7 empty] | 2 |  |  | 5 | 2 | 5
26 | ОАО "Кольская ГМК" пл. Заполярный-Никель | ПС-21 | ф-18 | ОП СЭС | 5 |  |  |  | 0 | [6 empty] | 0.2 | 0 | 0.2
27 | ОАО "Кольская ГМК" пл. Заполярный-Никель | ТП-94 КГМК от ПС-20а | ЭП №4 (М-82 от ПС-20А) | ОВБ КГМК | 5 | 35.7 | [9 empty] | 40 | 35.7 | 40
28 | ОАО "Кольская ГМК" пл. Заполярный-Никель | ТП-93 КГМК от ПС-20а | ЭП №3 (М-81 от ПС-20А) | ОВБ КГМК | 5 |  | 27.2 | [8 empty] | 40 | 27.2 | 40
29 | ОАО "Кольская ГМК" пл.Мончегорск | РП-8 КГМК от ПС-11А | ЭП №1 (Ф22,21 от ПС-11А) | ОВБ КГМК | 20 |  |  | 9.1 | [7 empty] | 12.5 | 9.1 | 12.5
30 | ОАО "Кольская ГМК" пл.Мончегорск | РП-8 КГМК от ПС-11А | ЭП №2 (Ф-22,21 от ПС-11А) | ОВБ КГМК | 20 |  |  | 0 | [7 empty] | 9 | 0 | 9
31 | ОАО "Кольская ГМК" пл.Мончегорск | ПС-11Б | ЭП №3 (Ф22) | ОП КГМК | 20 |  |  |  | 0 | [6 empty] | 15 | 0 | 15
32 | ОАО "Кольская ГМК" пл.Мончегорск | ПС-11Б | миксер №3 ( Ф35) | ОП КГМК | 20 |  |  |  | 0.064 | [6 empty] | 1.6 | 0.064 | 1.6
33 | ОАО "Кольская ГМК" пл.Мончегорск | ГПП-11Г | минпрок (ф-5) | ОП КГМК | 20 |  |  |  | 0.223 | [6 empty] | 3.5 | 0.223 | 1.4
| ОАО "Кольская ГМК" пл.Мончегорск | ПС-11Д (РП-36) | ф-15 (РП-36), ф-22 (РП-36) | ОП КГМК | 20 | [10 empty] | 0 | 0 | 1.4 |  |  | убрать
34 | ОАО "Олкон" | ПС-30 | ф-31 | ОВБ ЦЭС | 10 |  |  |  | 4.14 | [6 empty] | 4 | 4.14 | 4.1
| ОАО "Олкон" | ПС-30 | ф-43(Nрезерв) | ОВБ ЦЭС | 10 | [10 empty] | 0 | 0 | 0
| ОАО "Олкон" | ПС-30 | ф-46(Nрезерв) | ОВБ ЦЭС | 10 | [10 empty] | 0 | 0 | 0
35 | ОАО "Олкон" | ПС-30 | ШП-2 | ОВБ ЦЭС | 10 |  |  |  | 9.3 | [6 empty] | 10 | 9.3 | 9
| ОАО "Олкон" | ПС-68 | л-93,л-97№1,Т-1 ТП-7 | ОВБ п | 30 |  |  |  | 0 | [6 empty] | 0 | 0 | 0.5
| ОАО "Олкон" | ПС-67 | Л-64,65,58, КВ-2,ЭД-1 | ОВБ п | 30 |  |  |  |  | 0 | [5 empty] | 0 | 0 | 0.8
36 | ОАО "Олкон" | ПС330 Оленегорск | Л-99, Л-100 на ПС110 кВ Хариус - Озеро | ОВБ п | 15 |  |  | 1.3 | [7 empty] | 1.3 | 1.3 |  |  |  | по Акту в КПМЭС
37 | ОАО "Олкон" | ПС330 Оленегорск | Л-62 на ПС-37А | ОВБ п | 15 |  |  | 0.01 | [7 empty] | 0.65 | 0.01 |  |  |  | по Акту в КПМЭС
38 | ОАО "Оленегорский Механический Завод" | ПС-96 | ф-3,4,7,8,24,25,26,27 | ОВБ п | 30 | [8 empty] | 3 |  | 3 | 3 | 5.5 |  |  |  | акт не соответствует
39 | ОАО "Мончегорские электрические сети" | ПС-370,11Б | в сетях | ОВБп | 40 |  |  |  | 0.7175 | 0.7364 | 0.65005 |  |  |  |  | 4.5 | 2.1039 | 4.5
| МБУ "СЕЗ МО сп Пушной" | ПС-54 | ф-13 | ОП ПС-54 | 15 |  |  |  | 0 | [6 empty] | 0 | 0 | 0
40 | ООО "ЛГОК" | ПС-31 | ф- 10,14 | ОПп | 15 |  |  |  | 1.6 | [6 empty] | 1.5 | 1.6 | 1.5 |  |  | Инф не предост | акт не соответствует
41 | ЗАО "Северо -Западная Фосфорная Компания" | ПС -150 кВ "Олений ручей" | сеть потребителя (по ОЛ-195, 196) | ОВБп | 30 | [5 empty] | 6 |  |  |  |  | 8 | 6 | 10
42 | ОАО "Апатит" | ПС-38,39,90 Апатит | Промплощадки | ОВБп | 30 |  |  |  |  | 7.91 | 22.25 | 6 | 7.03 |  |  | 85 | 43.19 | 85
| МУП "Кировская городская электрическая сеть" | ПС-15 | ф-14 | ОП п | 15 |  |  |  | 0 | [6 empty] | 0 | 0 | 0.69 |  |  | убрать
43 | МУП "АЭСК" | ПС-24 | ф-1А, 4, 5, 10, 17, 18, 19, 20, 24 | ОВБ ЦЭС | 15 |  |  |  |  | 4 | [5 empty] | 4 | 4 | 4 |  |  | не ответили
44 | Кольская АЭС | КАЭС | электрокотельная (сеть потребителя) | ОП КАЭС | 5 |  |  | 14 | [7 empty] | 14 | 14 | 14
| МУП г.Полярные Зори "ТС Африканда" | ПС-106 | ф-16,23 | ДД | 20 |  |  |  |  | 0 | [5 empty] | 3 | 0 | 3 |  |  | котельная
45 | ОАО "Электросети" ОАО МОЭСК | ПС-69 | ф-02,01,17,3, 6,16,20,22 в сети потребителя | ОВБп | 20 | [6 empty] | 1 |  |  |  | 1 | 1 | 1.25 |  |  | убрать
46 | ОАО "Электросети" ОАО МОЭСК | ПС-106 | ф-25 в сетях | ОВБп | 20 | [6 empty] | 0 |  |  |  | 0.5 | 0 | 0.7 |  |  | убрать
47 | ОАО "Ковдорский ГОК" | ПС-40А, 40Б,40В | сеть потребителя | ОПп | 5 |  |  |  |  | 0.55 | [5 empty] | 0.55 | 0.55 | 35 |  |  | из акта
48 | ОАО "Ковдорский ГОК" | ПС-40А, 40Б,40В | сеть потребителя | ОПп | 20 | [8 empty] | 30 |  | 30 | 30 |  |  |  | из акта
49 | ОАО "Ковдорслюда" | ПС-40А ПС-41А | ф-21,23,40,44 ф-22,25 | ОВБп | 20 |  |  |  |  | 0.5 | [5 empty] | 0 | 0.5 | 2.4
50 | филиал ОАО "СУАЛ" КАЗ-СУАЛ | ГЭС-3 | КПП-1,КПП-2 в сетях | ОП КАЗ | 5 | [9 empty] | 19.5 | 19.5 | 19.5 | 19.5
51 | ОАО "Кандалакшская горэлектросеть" ОАО МОЭСК | ПС-18,18А | ф- в сетях | ОВБп | 30 | [9 empty] | 1.93 | 5 | 1.93 | 6
52 | ОАО "Кандалакшская горэлектросеть" ОАО МОЭСК | ПС-19 | ф-10 в сетях | ОВБп | 30 | [9 empty] | 0.164 | 1 | 0.164 | 3 |  |  | убрать
|  |  |  | ИТОГО(по очередям) |  | 35.7 | 27.2 | 24.41 | 16.0445 | 17.3264 | 29.23 | 21.231 | 13.146 | 36.409 | 28.634
| #REF! |  |  |  | до 5 мин | 35.7 | 27.2 | 14 | 0 | 0.55 | 0.23 | 0 | 1.39 | 0.79 | 19.5
|  |  |  | ИТОГО | до 5 мин | 35.7 | 62.9 | 76.9 | 76.9 | 77.45 | 77.68 | 77.68 | 79.07 | 79.86 | 99.36
| #REF! |  |  |  | 5- 20 мин | 0 | 0 | 10.41 | 15.327 | 4.5 | 0 | 1 | 1.06 | 30 | 3.44
[5 empty] | 5- 20 мин | 0 | 0 | 10.41 | 25.737 | 30.237 | 30.237 | 31.237 | 32.297 | 62.297 | 65.737
| #REF! |  |  |  | 20- 60 мин | 0 | 0 | 0 | 0.7175 | 12.2764 | 29 | 20.231 | 10.696 | 5.619 | 3.694
[5 empty] | всего | 35.7 | 62.9 | 87.31 | 103.3545 | 120.6809 | 149.9109 | 171.1419 | 184.2879 | 220.6969 | 249.3309 |  | 249.3309 | 396.3
| #REF! |  |  |  | всего по ДУ | 0 | 0 | 0 | 0 | 0 | 0 | 0 | 1.39 | 0 | 0
[5 empty] | всего по ДУ | 0 | 0 | 0 | 0 | 0 | 0 | 0 | 1.39 | 1.39 | 1.39 |  | 377
| #REF! |  |  | ИТОГО (нарастающий) |  | 35.7 | 62.9 | 87.31 | 103.3545 | 120.6809 | 149.9109 | 171.1419 | 184.2879 | 220.6969 | 249.3309
[5 empty] | задание | 37.7 | 37.7 | 37.7 | 37.7 | 37.7 | 37.7 | 37.7 | 37.7 | 37.7 | 37.7
[6 empty] | -2 | -10.5 | -13.29 | -21.6555 | -20.3736 | -8.47 | -16.469 | -24.554 | -1.291 | -9.066
[16 empty] | 379.73 | -127.6691 | дельта
| по северному, северо - западному району Мурманской области |  |  |  | до 5 мин | 35.7 | 27.2 | 0 | 0 | 0 | 0.23 | 0 | 1.39 | 0.79 | 0 | -2.73
| по северному, северо - западному району Мурманской области |  |  |  | до 5 мин | 35.7 | 62.9 | 62.9 | 62.9 | 62.9 | 63.13 | 63.13 | 64.52 | 65.31 | 65.31
[5 empty] | 5-20 мин | 0 | 0 | 0 | 0 | 0 | 0 | 0 | 1.06 | 0 | 3.44
[5 empty] | 5-20 мин | 0 | 0 | 0 | 0 | 0 | 0 | 0 | 1.06 | 1.06 | 4.5
[5 empty] | всего | 35.7 | 27.2 | 0 | 0 | 3.63 | 0.33 | 14.231 | 6.116 | 3.409 | 7.04
[5 empty] | всего | 35.7 | 62.9 | 62.9 | 62.9 | 66.53 | 66.86 | 81.091 | 87.207 | 90.616 | 97.656 | -42.344 | 140 | Мурманск
[5 empty] | всего по ДУ | 0 | 0 | 0 | 0 | 0 | 0 | 0 | 1.39 | 0 | 0
[5 empty] | всего по ДУ | 0 | 0 | 0 | 0 | 0 | 0 | 0 | 1.39 | 1.39 | 1.39
| по району г.Ковдора Мурманской области |  |  |  | до 5 мин | 0 | 0 | 0 | 0 | 0.55 | 0 | 0 | 0 | 0 | 0
| по району г.Ковдора Мурманской области |  |  |  | до 5 мин | 0 | 0 | 0 | 0 | 0.55 | 0.55 | 0.55 | 0.55 | 0.55 | 0.55
[5 empty] | 5-20 мин | 0 | 0 | 0 | 0 | 0 | 0 | 0 | 0 | 30 | 0
[5 empty] | 5-20 мин | 0 | 0 | 0 | 0 | 0 | 0 | 0 | 0 | 30 | 30 | 2 | 28 | Ковдор
[5 empty] | всего | 0 | 0 | 0 | 0 | 1.05 | 0 | 0 | 0 | 30 | 0 | 30.55 | 31.05 | 37.4 | 0 | 0 | #VALUE! | 0
[5 empty] | всего | 0 | 0 | 0 | 0 | 1.05 | 1.05 | 1.05 | 1.05 | 31.05 | 31.05
[5 empty] | всего по ДУ | 0 | 0 | 0 | 0 | 0 | 0 | 0 | 0 | 0 | 0
[5 empty] | всего по ДУ | 0 | 0 | 0 | 0 | 0 | 0 | 0 | 0 | 0 | 0
|  |  | 1. График составлен в соответствии с "Заданием филиала ОАО "СО ЕЭС" Кольское РДУ на разработку графиков аварийного ограничения режима потребления электрической энергии (мощности)", утвержденного 10.06.2014 г. | [11 empty] | 1325
|  |  | 2. Команды (распоряжения) о вводе графиков аварийного ограничения (временного отключения) по КАЭС передаются диспетчерским центром системного оператора ( филиал ОАО "СО ЕЭС" Кольское РДУ). | [13 empty] | убрать
*Заполняется: ДУ – с использованием дистанционного управления, ОП – постоянным оперативным персоналом энергообъекта (ОПп- персонал потребителя), ОВБ – персоналом ОВБ(ОВБп-ОВБ потребителя), ДД – персоналом с дежурством на дому.
Заместитель директора по техническим вопросам - Главный инженер С.А.Зайц.
Быкова 2026
Note on Q26: Быкова Т.И.: реально 2
Note on Q66: Быкова Т.И.: по акту 2,6

## (4)
Приложение 3 к заданию Филиала ОАО "СО ЕЭС" Кольское РДУ
на разработку графиков аварийного ограничения режима потребления электрической энергии (мощности)
| СОГЛАСОВАНО |  | СОГЛАСОВАНО | [5 empty] | УТВЕРДЖАЮ
Министр энергетики и |  |  | Директор Филиала | [5 empty] | Директор филиала ОАО "МРСК Северо-Запада"
ЖКХ Мурманской обл. |  |  | ОАО "СО ЕЭС" Кольское РДУ | [5 empty] | "Колэнерго"
______________ В.Н.Гноевский. |  |  | ______________ О.В.Подзоров. | [5 empty] | ______________ А.В.Маслов.
_____________ 2014г. |  |  | ______________ 2014г. | [5 empty] | ______________ 2014г.
ГРАФИК
временного отключения потребления на 2014/2015гг.
по Филиалу ОАО «МРСК Северо-Запада» «Колэнерго» на территории Мурманской области
№ п/п | Потребитель1 | Наименование подстанции | Наименование фидера | способ ввода отключения по графику2 | время отключения3 | очереди ограничения, МВт
[6 empty] | I | II | III | IV | V | VI | VII | VIII | IX | X | план | сумма
1 | 2 | 3 | 4 | 5 | 6 | 7 | 8 | 9 | 10 | 11 | 12 | 13 | 14 | 15 | 16 |  | 2014/2015 | 2013/2014
1 | ОАО "Инвест Проект Лимитед" | ПС-5 | ф-29/1 | ОВБ потребителя | 30 |  |  |  |  | 0.6 | [5 empty] | 2 | 0.6 | 2
2 | ОАО "Мурманский морской рыбный порт" (ММРП ) | ПС-5, ПС-57 | ф-15,22,28 в сетях, ф-16,9,18 в сетях | ОП п | 30 | [6 empty] | 3.64 |  |  |  | 4.1 | 3.64 | 4.16
3 | ООО "Мурманская судоверфь-Энергоцех" | ПС-57 | ф-11,12 | ДУ | 5 | [7 empty] | 1.4 |  |  | 2.5 | 1.4 | 2.5
4 | Мурманская ТЭЦ | ПС-5 ПС-4 ПС-400 | ф-12,11,30,9 ф-10,31 ф-10,7,9,14 | ОП п | 45 | [9 empty] | 2 | 2 | 2 | 0 |  |  | актов нет
5 | ОАО "Мурманская горэлектросеть" (г.Мурманск) ОАО МОЭСК | ПС-57 | ф-22 | ДУ | 5 | [7 empty] | 0.1 |  |  | 0.5 | 0.1 | 0.5
6 | ОАО "Мурманская горэлектросеть" (г.Мурманск) ОАО МОЭСК | ПС-64 | ф-9 | ОВБ СЭС | 45 | [6 empty] | 0.2 |  |  |  | 0.8 | 0.2 | 0.8
7 | ОАО "Мурманская горэлектросеть" (г.Мурманск) ОАО МОЭСК | ПС-341 | ф-19 | ОВБ СЭС | 45 | [6 empty] | 0.9 |  |  |  | 2 | 0.9 | 2
8 | ОАО "Мурманская горэлектросеть" (г.Мурманск) ОАО МОЭСК | ПС-335 | ф-4,8,19 | ОВБ СЭС | 45 | [7 empty] | 1.28 |  |  | 6 | 1.28 | 6
9 | ОАО "Мурманская горэлектросеть" (г.Мурманск) ОАО МОЭСК | ПС-4 | ф-35 | ОВБ СЭС | 45 | [6 empty] | 0.5 |  |  |  | 2.4 | 0.5 | 1.5
10 | ОАО "Мурманская горэлектросеть" (г.Мурманск) ОАО МОЭСК | ПС-400 | ф-13,20 | ОВБ СЭС | 45 | [6 empty] | 2.46 |  |  |  | 4.2 | 2.46 | 3.5
11 | ОАО "Мурманская горэлектросеть" (г.Мурманск) ОАО МОЭСК | ПС-338 | ф-21,16,4,11 | ОВБ СЭС | 45 | [6 empty] | 2.6 |  |  |  | 5.6 | 2.6 | 5.6
12 | ОАО "Мурманская горэлектросеть" (г.Мурманск) ОАО МОЭСК | ПС-302 | ф-5 | ОВБ СЭС | 45 | [7 empty] | 0.2 |  |  | 0.6 | 0.2 | 0.6
13 | ОАО "Мурманская горэлектросеть" (г.Мурманск) ОАО МОЭСК | ПС-389 | ф-35 | ОВБ СЭС | 45 | [9 empty] | 0.87 | 2 | 0.87 | 2.4
14 | ОАО "Мурманский морской торговый порт" | ПС-301 | ф-19 (ТП 20), 44 (ТП ФТП) в сетях | ОВБп | 20 | [7 empty] | 0.63 |  |  | 1.98 | 0.63 | 1.95
15 | Филиал "35 СРЗ" ОАО "ЦС""Звездочка" | ПС-388 ПС-306 | ф-8,9 в сетях ф-29,31,32 в сетях | ОВБп | 40 | [6 empty] | 3 |  |  |  | 3 | 3 | 3
| ООО "Свинокомплекс Пригородный" | ПС-108 | ф-10,17,21,24 | ДУ | 5 | [6 empty] | 0 |  |  |  | 0 | 0 | 2.5 |  |  | акт не соответствует
16 | ООО "Кольская тепловая компания" | ПС-417 ПС-320 | ф3,4,7,8 (РП-17) ф3,8 (РП-3) | ОВБ СЭС | 30 |  |  |  |  | 3.03 | [5 empty] | 4 | 3.03 | 4
17 | РЭС "Североморский" филиала "Кольский" ОАО "Оборонэнерго" | ПС-2 | ф-14,38,22 | ОП ПС-2 | 5 | [8 empty] | 0.78 |  | 2 | 0.78 | 2
18 | РЭС "Североморский" филиала "Кольский" ОАО "Оборонэнерго" | ПС-2 | ф-34,9,4,24,230 | ОВБ п | 30 | [8 empty] | 2.6 |  | 2 | 2.6 | 2
19 | РЭС "Североморский" филиала "Кольский" ОАО "Оборонэнерго" | ПС-319 | ф-4 | ОВБ п | 40 | [5 empty] | 0.1 |  |  |  |  | 0.5 | 0.1 | 0.5
20 | РЭС "Североморский" филиала "Кольский" ОАО "Оборонэнерго" | ПС-56 | ф-4 | ОП ПС-2 | 5 | [5 empty] | 0.21 |  |  |  |  | 0.2 | 0.21 | 0.2
21 | РЭС "Североморский" филиала "Кольский" ОАО "Оборонэнерго" | ПС-326 | ф-10,14,15,19,24 | ОП ПС-2 | 10 | [9 empty] | 1.03 | 3 | 1.03 | 3
22 | РЭС "Александровский" филиала "Кольский" ОАО "Оборонэнерго" | ТЦ-302, ТЦ-640, ТП-9, КТП-82, КТП-81,ТП-23 | 35, 6кВ в сетях | ОП ОВБ п | 30 | [6 empty] | 0.573 | 0.116 | 0.059 | 0.68 | 2.85 | 1.428 | 2.85
23 | Головной филиал СРЗ «Нерпа» ОАО «ЦС" «Звездочка» | ПС-29 | ф-15,19,25,27, 20,26,28,30, в сетях | ОВБп | 15 | [9 empty] | 1.2 | 1.2 | 1.2 | 1.2
24 | УМПП "Горэлектросеть" ЗАТО г.Александровск | ПС-387 | ф-15,17,18 | ОВБп | 20 | [9 empty] | 1 | 1 | 1 | 2.5 |  |  | удалить
25 | УМПП "Горэлектросеть" ЗАТО г.Александровск |  | ф-15 | ОВБп | 20 | [9 empty] | 0 | 0 | 0 | 1.5 |  |  | удалить
26 | филиал ОАО "Мурманэнергосбыт" "Заполярная горэлектросеть" | ПС-20 | ф-22,33 | ОВБп | 30 | [9 empty] | 0 | 0 | 0 | 1 |  |  | удалить
25 | филиал ОАО "Мурманэнергосбыт" "Заполярная горэлектросеть" | ПС-20 ПС-52 | ф-22,33 ф-74,61,76,73 в сетях | ОВБп | 40 | [7 empty] | 2 |  |  | 5 | 2 | 5
26 | ОАО "Кольская ГМК" пл. Заполярный-Никель | ПС-21 | ф-18 | ОП СЭС | 5 |  |  |  | 0 | [6 empty] | 0.2 | 0 | 0.2
27 | ОАО "Кольская ГМК" пл. Заполярный-Никель | ТП-94 КГМК от ПС-20а | ЭП №4 (М-82 от ПС-20А) | ОВБ КГМК | 5 | 36.32 | [9 empty] | 40 | 36.32 | 40
28 | ОАО "Кольская ГМК" пл. Заполярный-Никель | ТП-93 КГМК от ПС-20а | ЭП №3 (М-81 от ПС-20А) | ОВБ КГМК | 5 |  | 29 | [8 empty] | 40 | 29 | 40
29 | ОАО "Кольская ГМК" пл.Мончегорск | РП-8 КГМК от ПС-11А | ЭП №1 (Ф22,21 от ПС-11А) | ОВБ КГМК | 20 |  |  | 6.14 | [7 empty] | 12.5 | 6.14 | 12.5
30 | ОАО "Кольская ГМК" пл.Мончегорск | РП-8 КГМК от ПС-11А | ЭП №2 (Ф-22,21 от ПС-11А) | ОВБ КГМК | 20 |  |  | 0 | [7 empty] | 9 | 0 | 9
31 | ОАО "Кольская ГМК" пл.Мончегорск | ПС-11Б | ЭП №3 (Ф22) | ОП КГМК | 20 |  |  |  | 0 | [6 empty] | 15 | 0 | 15
32 | ОАО "Кольская ГМК" пл.Мончегорск | ПС-11Б | миксер №3 ( Ф35) | ОП КГМК | 20 |  |  |  | 0.064 | [6 empty] | 1.6 | 0.064 | 1.6
33 | ОАО "Кольская ГМК" пл.Мончегорск | ГПП-11Г | минпрок (ф-5) | ОП КГМК | 20 |  |  |  | 0.184 | [6 empty] | 3.5 | 0.184 | 1.4
| ОАО "Кольская ГМК" пл.Мончегорск | ПС-11Д (РП-36) | ф-15 (РП-36), ф-22 (РП-36) | ОП КГМК | 20 | [10 empty] | 0 | 0 | 1.4 |  |  | убрать
34 | ОАО "Олкон" | ПС-30 | ф-31 | ОВБ ЦЭС | 10 |  |  |  | 4.16 | [6 empty] | 4 | 4.16 | 4.1
| ОАО "Олкон" | ПС-30 | ф-43(Nрезерв) | ОВБ ЦЭС | 10 | [10 empty] | 0 | 0 | 0
| ОАО "Олкон" | ПС-30 | ф-46(Nрезерв) | ОВБ ЦЭС | 10 | [10 empty] | 0 | 0 | 0
35 | ОАО "Олкон" | ПС-30 | ШП-2 | ОВБ ЦЭС | 10 |  |  |  | 9.29 | [6 empty] | 10 | 9.29 | 9
| ОАО "Олкон" | ПС-68 | л-93,л-97№1,Т-1 ТП-7 | ОВБ п | 30 |  |  |  | 0 | [6 empty] | 0 | 0 | 0.5
| ОАО "Олкон" | ПС-67 | Л-64,65,58, КВ-2,ЭД-1 | ОВБ п | 30 |  |  |  |  | 0 | [5 empty] | 0 | 0 | 0.8
36 | ОАО "Олкон" | ПС330 Оленегорск | Л-99, Л-100 на ПС110 кВ Хариус - Озеро | ОВБ п | 15 |  |  | 1.3 | [7 empty] | 1.3 | 1.3 |  |  |  | по Акту в КПМЭС
37 | ОАО "Олкон" | ПС330 Оленегорск | Л-62 на ПС-37А | ОВБ п | 15 |  |  | 0.01 | [7 empty] | 0.65 | 0.01 |  |  |  | по Акту в КПМЭС
38 | ОАО "Оленегорский Механический Завод" | ПС-96 | ф-3,4,7,8,24,25,26,27 | ОВБ п | 30 | [8 empty] | 3 |  | 3 | 3 | 5.5 |  |  |  | акт не соответствует
39 | ОАО "Мончегорские электрические сети" | ПС-370,11Б | в сетях | ОВБп | 40 |  |  |  | 0.73366 | 0.73638 | 0.55196 |  |  |  |  | 4.5 | 2.022 | 4.5
| МБУ "СЕЗ МО сп Пушной" | ПС-54 | ф-13 | ОП ПС-54 | 15 |  |  |  | 0 | [6 empty] | 0 | 0 | 0
40 | ООО "ЛГОК" | ПС-31 | ф- 10,14 | ОПп | 15 |  |  |  | 1.6 | [6 empty] | 1.5 | 1.6 | 1.5 |  |  | Инф не предост | акт не соответствует
41 | ЗАО "Северо -Западная Фосфорная Компания" | ПС -150 кВ "Олений ручей" | сеть потребителя (по ОЛ-195, 196) | ОВБп | 30 | [5 empty] | 5.9 |  |  |  |  | 8 | 5.9 | 10
42 | ОАО "Апатит" | ПС-38,39,90 Апатит | Промплощадки | ОВБп | 30 |  |  |  |  | 7.91 | 22.25 | 6 | 7.03 |  |  | 85 | 43.19 | 85
| МУП "Кировская городская электрическая сеть" | ПС-15 | ф-14 | ОП п | 15 |  |  |  | 0 | [6 empty] | 0 | 0 | 0.69 |  |  | убрать
43 | МУП "АЭСК" | ПС-24 | ф-1А, 4, 5, 10, 17, 18, 19, 20, 24 | ОВБ ЦЭС | 15 |  |  |  |  | 4 | [5 empty] | 4 | 4 | 4 |  |  | не ответили
44 | Кольская АЭС | КАЭС | электрокотельная (сеть потребителя) | ОП КАЭС | 5 |  |  | 14 | [7 empty] | 14 | 14 | 14
| МУП г.Полярные Зори "ТС Африканда" | ПС-106 | ф-16,23 | ДД | 20 |  |  |  |  | 0 | [5 empty] | 3 | 0 | 3 |  |  | котельная
45 | ОАО "Электросети" ОАО МОЭСК | ПС-69 | ф-02,01,17,3, 6,16,20,22 в сети потребителя | ОВБп | 20 | [6 empty] | 1 |  |  |  | 1 | 1 | 1.25 |  |  | убрать
46 | ОАО "Электросети" ОАО МОЭСК | ПС-106 | ф-25 в сетях | ОВБп | 20 | [6 empty] | 0 |  |  |  | 0.5 | 0 | 0.7 |  |  | убрать
47 | ОАО "Ковдорский ГОК" | ПС-40А, 40Б,40В | сеть потребителя | ОПп | 5 |  |  |  |  | 0.55 | [5 empty] | 0.55 | 0.55 | 35 |  |  | из акта
48 | ОАО "Ковдорский ГОК" | ПС-40А, 40Б,40В | сеть потребителя | ОПп | 20 | [8 empty] | 30 |  | 30 | 30 |  |  |  | из акта
49 | ОАО "Ковдорслюда" | ПС-40А ПС-41А | ф-21,23,40,44 ф-22,25 | ОВБп | 20 |  |  |  |  | 0.5 | [5 empty] | 0 | 0.5 | 2.4
50 | филиал ОАО "СУАЛ" КАЗ-СУАЛ | ГЭС-3 | КПП-1,КПП-2 в сетях | ОП КАЗ | 5 | [9 empty] | 19.5 | 19.5 | 19.5 | 19.5
51 | ОАО "Кандалакшская горэлектросеть" ОАО МОЭСК | ПС-18,18А | ф- в сетях | ОВБп | 30 | [9 empty] | 1.93 | 5 | 1.93 | 6
52 | ОАО "Кандалакшская горэлектросеть" ОАО МОЭСК | ПС-19 | ф-10 в сетях | ОВБп | 30 | [9 empty] | 0.164 | 1 | 0.164 | 3 |  |  | убрать
|  |  |  | ИТОГО(по очередям) |  | 36.32 | 29 | 21.45 | 16.0317 | 17.3264 | 29.012 | 20.873 | 12.756 | 36.439 | 28.374
| #REF! |  |  |  | до 5 мин | 36.32 | 29 | 14 | 0 | 0.55 | 0.21 | 0 | 1.5 | 0.78 | 19.5
|  |  |  | ИТОГО | до 5 мин | 36.32 | 65.32 | 79.32 | 79.32 | 79.87 | 80.08 | 80.08 | 81.58 | 82.36 | 101.86
| #REF! |  |  |  | 5- 20 мин | 0 | 0 | 7.45 | 15.298 | 4.5 | 0 | 1 | 0.63 | 30 | 3.23
[5 empty] | 5- 20 мин | 0 | 0 | 7.45 | 22.748 | 27.248 | 27.248 | 28.248 | 28.878 | 58.878 | 62.108
| #REF! |  |  |  | 20- 60 мин | 0 | 0 | 0 | 0.73366 | 12.2764 | 28.802 | 19.873 | 10.626 | 5.659 | 3.644
[5 empty] | всего | 36.32 | 65.32 | 86.77 | 102.8017 | 120.128 | 149.14 | 170.013 | 182.769 | 219.208 | 247.582 |  | 247.582 | 396.3
| #REF! |  |  |  | всего по ДУ | 0 | 0 | 0 | 0 | 0 | 0 | 0 | 1.5 | 0 | 0
[5 empty] | всего по ДУ | 0 | 0 | 0 | 0 | 0 | 0 | 0 | 1.5 | 1.5 | 1.5 |  | 377
| #REF! |  |  | ИТОГО (нарастающий) |  | 36.32 | 65.32 | 86.77 | 102.8017 | 120.128 | 149.14 | 170.013 | 182.769 | 219.208 | 247.582
[5 empty] | задание | 37.7 | 37.7 | 37.7 | 37.7 | 37.7 | 37.7 | 37.7 | 37.7 | 37.7 | 37.7
[6 empty] | -1.38 | -8.7 | -16.25 | -21.6683 | -20.3736 | -8.688 | -16.827 | -24.944 | -1.261 | -9.326
[16 empty] | 379.73 | -129.418 | дельта
| по северному, северо - западному району Мурманской области |  |  |  | до 5 мин | 36.32 | 29 | 0 | 0 | 0 | 0.21 | 0 | 1.5 | 0.78 | 0 | -2.73
| по северному, северо - западному району Мурманской области |  |  |  | до 5 мин | 36.32 | 65.32 | 65.32 | 65.32 | 65.32 | 65.53 | 65.53 | 67.03 | 67.81 | 67.81
[5 empty] | 5-20 мин | 0 | 0 | 0 | 0 | 0 | 0 | 0 | 0.63 | 0 | 3.23
[5 empty] | 5-20 мин | 0 | 0 | 0 | 0 | 0 | 0 | 0 | 0.63 | 0.63 | 3.86
[5 empty] | всего | 36.32 | 29 | 0 | 0 | 3.63 | 0.31 | 13.873 | 5.726 | 3.439 | 6.78
[5 empty] | всего | 36.32 | 65.32 | 65.32 | 65.32 | 68.95 | 69.26 | 83.133 | 88.859 | 92.298 | 99.078 | -40.922 | 140 | Мурманск
[5 empty] | всего по ДУ | 0 | 0 | 0 | 0 | 0 | 0 | 0 | 1.5 | 0 | 0
[5 empty] | всего по ДУ | 0 | 0 | 0 | 0 | 0 | 0 | 0 | 1.5 | 1.5 | 1.5
| по району г.Ковдора Мурманской области |  |  |  | до 5 мин | 0 | 0 | 0 | 0 | 0.55 | 0 | 0 | 0 | 0 | 0
| по району г.Ковдора Мурманской области |  |  |  | до 5 мин | 0 | 0 | 0 | 0 | 0.55 | 0.55 | 0.55 | 0.55 | 0.55 | 0.55
[5 empty] | 5-20 мин | 0 | 0 | 0 | 0 | 0 | 0 | 0 | 0 | 30 | 0
[5 empty] | 5-20 мин | 0 | 0 | 0 | 0 | 0 | 0 | 0 | 0 | 30 | 30 | 2 | 28 | Ковдор
[5 empty] | всего | 0 | 0 | 0 | 0 | 1.05 | 0 | 0 | 0 | 30 | 0 | 30.55 | 31.05 | 37.4 | 0 | 0 | #VALUE! | 0
[5 empty] | всего | 0 | 0 | 0 | 0 | 1.05 | 1.05 | 1.05 | 1.05 | 31.05 | 31.05
[5 empty] | всего по ДУ | 0 | 0 | 0 | 0 | 0 | 0 | 0 | 0 | 0 | 0
[5 empty] | всего по ДУ | 0 | 0 | 0 | 0 | 0 | 0 | 0 | 0 | 0 | 0
|  |  | 1. График составлен в соответствии с "Заданием филиала ОАО "СО ЕЭС" Кольское РДУ на разработку графиков аварийного ограничения режима потребления электрической энергии (мощности)", утвержденного 10.06.2014 г. | [11 empty] | 1313
|  |  | 2. Команды (распоряжения) о вводе графиков аварийного ограничения (временного отключения) по КАЭС передаются диспетчерским центром системного оператора ( филиал ОАО "СО ЕЭС" Кольское РДУ). | [13 empty] | убрать
*Заполняется: ДУ – с использованием дистанционного управления, ОП – постоянным оперативным персоналом энергообъекта (ОПп- персонал потребителя), ОВБ – персоналом ОВБ(ОВБп-ОВБ потребителя), ДД – персоналом с дежурством на дому.
Заместитель директора по техническим вопросам - Главный инженер С.А.Зайц.
Быкова 2026
Note on Q26: Быкова Т.И.: реально 2
Note on Q66: Быкова Т.И.: по акту 2,6

## (5)
Приложение 3 к заданию Филиала ОАО "СО ЕЭС" Кольское РДУ
на разработку графиков аварийного ограничения режима потребления электрической энергии (мощности)
| СОГЛАСОВАНО |  | СОГЛАСОВАНО | [5 empty] | УТВЕРДЖАЮ
Министр энергетики и |  |  | Директор Филиала | [5 empty] | Директор филиала ОАО "МРСК Северо-Запада"
ЖКХ Мурманской обл. |  |  | ОАО "СО ЕЭС" Кольское РДУ | [5 empty] | "Колэнерго"
______________ В.Н.Гноевский. |  |  | ______________ О.В.Подзоров. | [5 empty] | ______________ А.В.Маслов.
_____________ 2014г. |  |  | ______________ 2014г. | [5 empty] | ______________ 2014г.
ГРАФИК
временного отключения потребления на 2014/2015гг.
по Филиалу ОАО «МРСК Северо-Запада» «Колэнерго» на территории Мурманской области
№ п/п | Потребитель1 | Наименование подстанции | Наименование фидера | способ ввода отключения по графику2 | время отключения3 | очереди ограничения, МВт
[6 empty] | I | II | III | IV | V | VI | VII | VIII | IX | X | план | сумма
1 | 2 | 3 | 4 | 5 | 6 | 7 | 8 | 9 | 10 | 11 | 12 | 13 | 14 | 15 | 16 |  | 2014/2015 | 2013/2014
1 | ОАО "Инвест Проект Лимитед" | ПС-5 | ф-29/1 | ОВБ потребителя | 30 |  |  |  |  | 0.5 | [5 empty] | 2 | 0.5 | 2
2 | ОАО "Мурманский морской рыбный порт" (ММРП ) | ПС-5, ПС-57 | ф-15,22,28 в сетях, ф-16,9,18 в сетях | ОП п | 30 | [6 empty] | 4.1 |  |  |  | 4.1 | 4.1 | 4.16
3 | ООО "Мурманская судоверфь-Энергоцех" | ПС-57 | ф-11,12 | ДУ | 5 | [7 empty] | 1.44 |  |  | 2.5 | 1.44 | 2.5
4 | Мурманская ТЭЦ | ПС-5 ПС-4 ПС-400 | ф-12,11,30,9 ф-10,31 ф-10,7,9,14 | ОП п | 45 | [9 empty] | 2 | 2 | 2 | 0 |  |  | актов нет
5 | ОАО "Мурманская горэлектросеть" (г.Мурманск) ОАО МОЭСК | ПС-57 | ф-22 | ДУ | 5 | [7 empty] | 0.09 |  |  | 0.5 | 0.09 | 0.5
6 | ОАО "Мурманская горэлектросеть" (г.Мурманск) ОАО МОЭСК | ПС-64 | ф-9 | ОВБ СЭС | 45 | [6 empty] | 0.2 |  |  |  | 0.8 | 0.2 | 0.8
7 | ОАО "Мурманская горэлектросеть" (г.Мурманск) ОАО МОЭСК | ПС-341 | ф-19 | ОВБ СЭС | 45 | [6 empty] | 0.88 |  |  |  | 2 | 0.88 | 2
8 | ОАО "Мурманская горэлектросеть" (г.Мурманск) ОАО МОЭСК | ПС-335 | ф-4,8,19 | ОВБ СЭС | 45 | [7 empty] | 1.3 |  |  | 6 | 1.3 | 6
9 | ОАО "Мурманская горэлектросеть" (г.Мурманск) ОАО МОЭСК | ПС-4 | ф-35 | ОВБ СЭС | 45 | [6 empty] | 0.49 |  |  |  | 2.4 | 0.49 | 1.5
10 | ОАО "Мурманская горэлектросеть" (г.Мурманск) ОАО МОЭСК | ПС-400 | ф-13,20 | ОВБ СЭС | 45 | [6 empty] | 2.48 |  |  |  | 4.2 | 2.48 | 3.5
11 | ОАО "Мурманская горэлектросеть" (г.Мурманск) ОАО МОЭСК | ПС-338 | ф-21,16,4,11 | ОВБ СЭС | 45 | [6 empty] | 2.59 |  |  |  | 5.6 | 2.59 | 5.6
12 | ОАО "Мурманская горэлектросеть" (г.Мурманск) ОАО МОЭСК | ПС-302 | ф-5 | ОВБ СЭС | 45 | [7 empty] | 0.2 |  |  | 0.6 | 0.2 | 0.6
13 | ОАО "Мурманская горэлектросеть" (г.Мурманск) ОАО МОЭСК | ПС-389 | ф-35 | ОВБ СЭС | 45 | [9 empty] | 0.84 | 2 | 0.84 | 2.4
14 | ОАО "Мурманский морской торговый порт" | ПС-301 | ф-19 (ТП 20), 44 (ТП ФТП) в сетях | ОВБп | 20 | [7 empty] | 1.21 |  |  | 1.98 | 1.21 | 1.95
15 | Филиал "35 СРЗ" ОАО "ЦС""Звездочка" | ПС-388 ПС-306 | ф-8,9 в сетях ф-29,31,32 в сетях | ОВБп | 40 | [6 empty] | 3 |  |  |  | 3 | 3 | 3
| ООО "Свинокомплекс Пригородный" | ПС-108 | ф-10,17,21,24 | ДУ | 5 | [6 empty] | 0 |  |  |  | 0 | 0 | 2.5 |  |  | акт не соответствует
16 | ООО "Кольская тепловая компания" | ПС-417 ПС-320 | ф3,4,7,8 (РП-17) ф3,8 (РП-3) | ОВБ СЭС | 30 |  |  |  |  | 3.05 | [5 empty] | 4 | 3.05 | 4
17 | РЭС "Североморский" филиала "Кольский" ОАО "Оборонэнерго" | ПС-2 | ф-14,38,22 | ОП ПС-2 | 5 | [8 empty] | 0.92 |  | 2 | 0.92 | 2
18 | РЭС "Североморский" филиала "Кольский" ОАО "Оборонэнерго" | ПС-2 | ф-34,9,4,24,230 | ОВБ п | 30 | [8 empty] | 2.71 |  | 2 | 2.71 | 2
19 | РЭС "Североморский" филиала "Кольский" ОАО "Оборонэнерго" | ПС-319 | ф-4 | ОВБ п | 40 | [5 empty] | 0.1 |  |  |  |  | 0.5 | 0.1 | 0.5
20 | РЭС "Североморский" филиала "Кольский" ОАО "Оборонэнерго" | ПС-56 | ф-4 | ОП ПС-2 | 5 | [5 empty] | 0.2 |  |  |  |  | 0.2 | 0.2 | 0.2
21 | РЭС "Североморский" филиала "Кольский" ОАО "Оборонэнерго" | ПС-326 | ф-10,14,15,19,24 | ОП ПС-2 | 10 | [9 empty] | 1.23 | 3 | 1.23 | 3
22 | РЭС "Александровский" филиала "Кольский" ОАО "Оборонэнерго" | ТЦ-302, ТЦ-640, ТП-9, КТП-82, КТП-81,ТП-23 | 35, 6кВ в сетях | ОП ОВБ п | 30 | [6 empty] | 0.743 | 0.138 | 0.059 | 0.68 | 2.85 | 1.62 | 2.85
23 | Головной филиал СРЗ «Нерпа» ОАО «ЦС" «Звездочка» | ПС-29 | ф-15,19,25,27, 20,26,28,30, в сетях | ОВБп | 15 | [9 empty] | 1.2 | 1.2 | 1.2 | 1.2
24 | УМПП "Горэлектросеть" ЗАТО г.Александровск | ПС-387 | ф-15,17,18 | ОВБп | 20 | [9 empty] | 1 | 1 | 1 | 2.5 |  |  | удалить
25 | УМПП "Горэлектросеть" ЗАТО г.Александровск |  | ф-15 | ОВБп | 20 | [9 empty] | 0 | 0 | 0 | 1.5 |  |  | удалить
26 | филиал ОАО "Мурманэнергосбыт" "Заполярная горэлектросеть" | ПС-20 | ф-22,33 | ОВБп | 30 | [9 empty] | 0 | 0 | 0 | 1 |  |  | удалить
25 | филиал ОАО "Мурманэнергосбыт" "Заполярная горэлектросеть" | ПС-20 ПС-52 | ф-22,33 ф-74,61,76,73 в сетях | ОВБп | 40 | [7 empty] | 2 |  |  | 5 | 2 | 5
26 | ОАО "Кольская ГМК" пл. Заполярный-Никель | ПС-21 | ф-18 | ОП СЭС | 5 |  |  |  | 0 | [6 empty] | 0.2 | 0 | 0.2
27 | ОАО "Кольская ГМК" пл. Заполярный-Никель | ТП-94 КГМК от ПС-20а | ЭП №4 (М-82 от ПС-20А) | ОВБ КГМК | 5 | 35 | [9 empty] | 40 | 35 | 40
28 | ОАО "Кольская ГМК" пл. Заполярный-Никель | ТП-93 КГМК от ПС-20а | ЭП №3 (М-81 от ПС-20А) | ОВБ КГМК | 5 |  | 28.6 | [8 empty] | 40 | 28.6 | 40
29 | ОАО "Кольская ГМК" пл.Мончегорск | РП-8 КГМК от ПС-11А | ЭП №1 (Ф22,21 от ПС-11А) | ОВБ КГМК | 20 |  |  | 8.3 | [7 empty] | 12.5 | 8.3 | 12.5
30 | ОАО "Кольская ГМК" пл.Мончегорск | РП-8 КГМК от ПС-11А | ЭП №2 (Ф-22,21 от ПС-11А) | ОВБ КГМК | 20 |  |  | 0 | [7 empty] | 9 | 0 | 9
31 | ОАО "Кольская ГМК" пл.Мончегорск | ПС-11Б | ЭП №3 (Ф22) | ОП КГМК | 20 |  |  |  | 0 | [6 empty] | 15 | 0 | 15
32 | ОАО "Кольская ГМК" пл.Мончегорск | ПС-11Б | миксер №3 ( Ф35) | ОП КГМК | 20 |  |  |  | 0.064 | [6 empty] | 1.6 | 0.064 | 1.6
33 | ОАО "Кольская ГМК" пл.Мончегорск | ГПП-11Г | минпрок (ф-5) | ОП КГМК | 20 |  |  |  | 0.18 | [6 empty] | 3.5 | 0.18 | 1.4
| ОАО "Кольская ГМК" пл.Мончегорск | ПС-11Д (РП-36) | ф-15 (РП-36), ф-22 (РП-36) | ОП КГМК | 20 | [10 empty] | 0 | 0 | 1.4 |  |  | убрать
34 | ОАО "Олкон" | ПС-30 | ф-31 | ОВБ ЦЭС | 10 |  |  |  | 4.21 | [6 empty] | 4 | 4.21 | 4.1
| ОАО "Олкон" | ПС-30 | ф-43(Nрезерв) | ОВБ ЦЭС | 10 | [10 empty] | 0 | 0 | 0
| ОАО "Олкон" | ПС-30 | ф-46(Nрезерв) | ОВБ ЦЭС | 10 | [10 empty] | 0 | 0 | 0
35 | ОАО "Олкон" | ПС-30 | ШП-2 | ОВБ ЦЭС | 10 |  |  |  | 9.31 | [6 empty] | 10 | 9.31 | 9
| ОАО "Олкон" | ПС-68 | л-93,л-97№1,Т-1 ТП-7 | ОВБ п | 30 |  |  |  | 0 | [6 empty] | 0 | 0 | 0.5
| ОАО "Олкон" | ПС-67 | Л-64,65,58, КВ-2,ЭД-1 | ОВБ п | 30 |  |  |  |  | 0 | [5 empty] | 0 | 0 | 0.8
36 | ОАО "Олкон" | ПС330 Оленегорск | Л-99, Л-100 на ПС110 кВ Хариус - Озеро | ОВБ п | 15 |  |  | 1.3 | [7 empty] | 1.3 | 1.3 |  |  |  | по Акту в КПМЭС
37 | ОАО "Олкон" | ПС330 Оленегорск | Л-62 на ПС-37А | ОВБ п | 15 |  |  | 0.01 | [7 empty] | 0.65 | 0.01 |  |  |  | по Акту в КПМЭС
38 | ОАО "Оленегорский Механический Завод" | ПС-96 | ф-3,4,7,8,24,25,26,27 | ОВБ п | 30 | [8 empty] | 3 |  | 3 | 3 | 5.5 |  |  |  | акт не соответствует
39 | ОАО "Мончегорские электрические сети" | ПС-370,11Б | в сетях | ОВБп | 40 |  |  |  | 0.73459 | 0.73618 | 0.63454 |  |  |  |  | 4.5 | 2.1053 | 4.5
| МБУ "СЕЗ МО сп Пушной" | ПС-54 | ф-13 | ОП ПС-54 | 15 |  |  |  | 0 | [6 empty] | 0 | 0 | 0
40 | ООО "ЛГОК" | ПС-31 | ф- 10,14 | ОПп | 15 |  |  |  | 1.6 | [6 empty] | 1.5 | 1.6 | 1.5 |  |  | Инф не предост | акт не соответствует
41 | ЗАО "Северо -Западная Фосфорная Компания" | ПС -150 кВ "Олений ручей" | сеть потребителя (по ОЛ-195, 196) | ОВБп | 30 | [5 empty] | 5.8 |  |  |  |  | 8 | 5.8 | 10
42 | ОАО "Апатит" | ПС-38,39,90 Апатит | Промплощадки | ОВБп | 30 |  |  |  |  | 7.91 | 22.25 | 6 | 7.03 |  |  | 85 | 43.19 | 85
| МУП "Кировская городская электрическая сеть" | ПС-15 | ф-14 | ОП п | 15 |  |  |  | 0 | [6 empty] | 0 | 0 | 0.69 |  |  | убрать
43 | МУП "АЭСК" | ПС-24 | ф-1А, 4, 5, 10, 17, 18, 19, 20, 24 | ОВБ ЦЭС | 15 |  |  |  |  | 4 | [5 empty] | 4 | 4 | 4 |  |  | не ответили
44 | Кольская АЭС | КАЭС | электрокотельная (сеть потребителя) | ОП КАЭС | 5 |  |  | 14 | [7 empty] | 14 | 14 | 14
| МУП г.Полярные Зори "ТС Африканда" | ПС-106 | ф-16,23 | ДД | 20 |  |  |  |  | 0 | [5 empty] | 3 | 0 | 3 |  |  | котельная
45 | ОАО "Электросети" ОАО МОЭСК | ПС-69 | ф-02,01,17,3, 6,16,20,22 в сети потребителя | ОВБп | 20 | [6 empty] | 1 |  |  |  | 1 | 1 | 1.25 |  |  | убрать
46 | ОАО "Электросети" ОАО МОЭСК | ПС-106 | ф-25 в сетях | ОВБп | 20 | [6 empty] | 0 |  |  |  | 0.5 | 0 | 0.7 |  |  | убрать
47 | ОАО "Ковдорский ГОК" | ПС-40А, 40Б,40В | сеть потребителя | ОПп | 5 |  |  |  |  | 0.55 | [5 empty] | 0.55 | 0.55 | 35 |  |  | из акта
48 | ОАО "Ковдорский ГОК" | ПС-40А, 40Б,40В | сеть потребителя | ОПп | 20 | [8 empty] | 30 |  | 30 | 30 |  |  |  | из акта
49 | ОАО "Ковдорслюда" | ПС-40А ПС-41А | ф-21,23,40,44 ф-22,25 | ОВБп | 20 |  |  |  |  | 0.3 | [5 empty] | 0 | 0.3 | 2.4
50 | филиал ОАО "СУАЛ" КАЗ-СУАЛ | ГЭС-3 | КПП-1,КПП-2 в сетях | ОП КАЗ | 5 | [9 empty] | 19.5 | 19.5 | 19.5 | 19.5
51 | ОАО "Кандалакшская горэлектросеть" ОАО МОЭСК | ПС-18,18А | ф- в сетях | ОВБп | 30 | [9 empty] | 1.93 | 5 | 1.93 | 6
52 | ОАО "Кандалакшская горэлектросеть" ОАО МОЭСК | ПС-19 | ф-10 в сетях | ОВБп | 30 | [9 empty] | 0.164 | 1 | 0.164 | 3 |  |  | убрать
|  |  |  | ИТОГО(по очередям) |  | 35 | 28.6 | 23.61 | 16.0986 | 17.0462 | 28.9845 | 21.483 | 13.408 | 36.689 | 28.544
| #REF! |  |  |  | до 5 мин | 35 | 28.6 | 14 | 0 | 0.55 | 0.2 | 0 | 1.53 | 0.92 | 19.5
|  |  |  | ИТОГО | до 5 мин | 35 | 63.6 | 77.6 | 77.6 | 78.15 | 78.35 | 78.35 | 79.88 | 80.8 | 100.3
| #REF! |  |  |  | 5- 20 мин | 0 | 0 | 9.61 | 15.364 | 4.3 | 0 | 1 | 1.21 | 30 | 3.43
[5 empty] | 5- 20 мин | 0 | 0 | 9.61 | 24.974 | 29.274 | 29.274 | 30.274 | 31.484 | 61.484 | 64.914
| #REF! |  |  |  | 20- 60 мин | 0 | 0 | 0 | 0.73459 | 12.1962 | 28.7845 | 20.483 | 10.668 | 5.769 | 3.614
[5 empty] | всего | 35 | 63.6 | 87.21 | 103.3086 | 120.3548 | 149.3393 | 170.8223 | 184.2303 | 220.9193 | 249.4633 |  | 249.4633 | 396.3
| #REF! |  |  |  | всего по ДУ | 0 | 0 | 0 | 0 | 0 | 0 | 0 | 1.53 | 0 | 0
[5 empty] | всего по ДУ | 0 | 0 | 0 | 0 | 0 | 0 | 0 | 1.53 | 1.53 | 1.53 |  | 377
| #REF! |  |  | ИТОГО (нарастающий) |  | 35 | 63.6 | 87.21 | 103.3086 | 120.3548 | 149.3393 | 170.8223 | 184.2303 | 220.9193 | 249.4633
[5 empty] | задание | 37.7 | 37.7 | 37.7 | 37.7 | 37.7 | 37.7 | 37.7 | 37.7 | 37.7 | 37.7
[6 empty] | -2.7 | -9.1 | -14.09 | -21.6014 | -20.6538 | -8.7155 | -16.217 | -24.292 | -1.011 | -9.156
[16 empty] | 379.73 | -127.5367 | дельта
| по северному, северо - западному району Мурманской области |  |  |  | до 5 мин | 35 | 28.6 | 0 | 0 | 0 | 0.2 | 0 | 1.53 | 0.92 | 0 | -2.73
| по северному, северо - западному району Мурманской области |  |  |  | до 5 мин | 35 | 63.6 | 63.6 | 63.6 | 63.6 | 63.8 | 63.8 | 65.33 | 66.25 | 66.25
[5 empty] | 5-20 мин | 0 | 0 | 0 | 0 | 0 | 0 | 0 | 1.21 | 0 | 3.43
[5 empty] | 5-20 мин | 0 | 0 | 0 | 0 | 0 | 0 | 0 | 1.21 | 1.21 | 4.64
[5 empty] | всего | 35 | 28.6 | 0 | 0 | 3.55 | 0.3 | 14.483 | 6.378 | 3.689 | 6.95
[5 empty] | всего | 35 | 63.6 | 63.6 | 63.6 | 67.15 | 67.45 | 81.933 | 88.311 | 92 | 98.95 | -41.05 | 140 | Мурманск
[5 empty] | всего по ДУ | 0 | 0 | 0 | 0 | 0 | 0 | 0 | 1.53 | 0 | 0
[5 empty] | всего по ДУ | 0 | 0 | 0 | 0 | 0 | 0 | 0 | 1.53 | 1.53 | 1.53
| по району г.Ковдора Мурманской области |  |  |  | до 5 мин | 0 | 0 | 0 | 0 | 0.55 | 0 | 0 | 0 | 0 | 0
| по району г.Ковдора Мурманской области |  |  |  | до 5 мин | 0 | 0 | 0 | 0 | 0.55 | 0.55 | 0.55 | 0.55 | 0.55 | 0.55
[5 empty] | 5-20 мин | 0 | 0 | 0 | 0 | 0 | 0 | 0 | 0 | 30 | 0
[5 empty] | 5-20 мин | 0 | 0 | 0 | 0 | 0 | 0 | 0 | 0 | 30 | 30 | 2 | 28 | Ковдор
[5 empty] | всего | 0 | 0 | 0 | 0 | 0.85 | 0 | 0 | 0 | 30 | 0 | 30.55 | 30.85 | 37.4 | 0 | 0 | #VALUE! | 0
[5 empty] | всего | 0 | 0 | 0 | 0 | 0.85 | 0.85 | 0.85 | 0.85 | 30.85 | 30.85
[5 empty] | всего по ДУ | 0 | 0 | 0 | 0 | 0 | 0 | 0 | 0 | 0 | 0
[5 empty] | всего по ДУ | 0 | 0 | 0 | 0 | 0 | 0 | 0 | 0 | 0 | 0
|  |  | 1. График составлен в соответствии с "Заданием филиала ОАО "СО ЕЭС" Кольское РДУ на разработку графиков аварийного ограничения режима потребления электрической энергии (мощности)", утвержденного 10.06.2014 г. | [11 empty] | 1299
|  |  | 2. Команды (распоряжения) о вводе графиков аварийного ограничения (временного отключения) по КАЭС передаются диспетчерским центром системного оператора ( филиал ОАО "СО ЕЭС" Кольское РДУ). | [13 empty] | убрать
*Заполняется: ДУ – с использованием дистанционного управления, ОП – постоянным оперативным персоналом энергообъекта (ОПп- персонал потребителя), ОВБ – персоналом ОВБ(ОВБп-ОВБ потребителя), ДД – персоналом с дежурством на дому.
Заместитель директора по техническим вопросам - Главный инженер С.А.Зайц.
Быкова 2026
Note on Q26: Быкова Т.И.: реально 2
Note on Q66: Быкова Т.И.: по акту 2,6

## (6)
Приложение 3 к заданию Филиала ОАО "СО ЕЭС" Кольское РДУ
на разработку графиков аварийного ограничения режима потребления электрической энергии (мощности)
| СОГЛАСОВАНО |  | СОГЛАСОВАНО | [5 empty] | УТВЕРДЖАЮ
Министр энергетики и |  |  | Директор Филиала | [5 empty] | Директор филиала ОАО "МРСК Северо-Запада"
ЖКХ Мурманской обл. |  |  | ОАО "СО ЕЭС" Кольское РДУ | [5 empty] | "Колэнерго"
______________ В.Н.Гноевский. |  |  | ______________ О.В.Подзоров. | [5 empty] | ______________ А.В.Маслов.
_____________ 2014г. |  |  | ______________ 2014г. | [5 empty] | ______________ 2014г.
ГРАФИК
временного отключения потребления на 2014/2015гг.
по Филиалу ОАО «МРСК Северо-Запада» «Колэнерго» на территории Мурманской области
№ п/п | Потребитель1 | Наименование подстанции | Наименование фидера | способ ввода отключения по графику2 | время отключения3 | очереди ограничения, МВт
[6 empty] | I | II | III | IV | V | VI | VII | VIII | IX | X | план | сумма
1 | 2 | 3 | 4 | 5 | 6 | 7 | 8 | 9 | 10 | 11 | 12 | 13 | 14 | 15 | 16 |  | 2014/2015 | 2013/2014
1 | ОАО "Инвест Проект Лимитед" | ПС-5 | ф-29/1 | ОВБ потребителя | 30 |  |  |  |  | 0.55 | [5 empty] | 2 | 0.55 | 2
2 | ОАО "Мурманский морской рыбный порт" (ММРП ) | ПС-5, ПС-57 | ф-15,22,28 в сетях, ф-16,9,18 в сетях | ОП п | 30 | [6 empty] | 3.56 |  |  |  | 4.1 | 3.56 | 4.16
3 | ООО "Мурманская судоверфь-Энергоцех" | ПС-57 | ф-11,12 | ДУ | 5 | [7 empty] | 1.42 |  |  | 2.5 | 1.42 | 2.5
4 | Мурманская ТЭЦ | ПС-5 ПС-4 ПС-400 | ф-12,11,30,9 ф-10,31 ф-10,7,9,14 | ОП п | 45 | [9 empty] | 2 | 2 | 2 | 0 |  |  | актов нет
5 | ОАО "Мурманская горэлектросеть" (г.Мурманск) ОАО МОЭСК | ПС-57 | ф-22 | ДУ | 5 | [7 empty] | 0.19 |  |  | 0.5 | 0.19 | 0.5
6 | ОАО "Мурманская горэлектросеть" (г.Мурманск) ОАО МОЭСК | ПС-64 | ф-9 | ОВБ СЭС | 45 | [6 empty] | 0.2 |  |  |  | 0.8 | 0.2 | 0.8
7 | ОАО "Мурманская горэлектросеть" (г.Мурманск) ОАО МОЭСК | ПС-341 | ф-19 | ОВБ СЭС | 45 | [6 empty] | 0.94 |  |  |  | 2 | 0.94 | 2
8 | ОАО "Мурманская горэлектросеть" (г.Мурманск) ОАО МОЭСК | ПС-335 | ф-4,8,19 | ОВБ СЭС | 45 | [7 empty] | 1.47 |  |  | 6 | 1.47 | 6
9 | ОАО "Мурманская горэлектросеть" (г.Мурманск) ОАО МОЭСК | ПС-4 | ф-35 | ОВБ СЭС | 45 | [6 empty] | 0.55 |  |  |  | 2.4 | 0.55 | 1.5
10 | ОАО "Мурманская горэлектросеть" (г.Мурманск) ОАО МОЭСК | ПС-400 | ф-13,20 | ОВБ СЭС | 45 | [6 empty] | 2.61 |  |  |  | 4.2 | 2.61 | 3.5
11 | ОАО "Мурманская горэлектросеть" (г.Мурманск) ОАО МОЭСК | ПС-338 | ф-21,16,4,11 | ОВБ СЭС | 45 | [6 empty] | 2.7 |  |  |  | 5.6 | 2.7 | 5.6
12 | ОАО "Мурманская горэлектросеть" (г.Мурманск) ОАО МОЭСК | ПС-302 | ф-5 | ОВБ СЭС | 45 | [7 empty] | 0.2 |  |  | 0.6 | 0.2 | 0.6
13 | ОАО "Мурманская горэлектросеть" (г.Мурманск) ОАО МОЭСК | ПС-389 | ф-35 | ОВБ СЭС | 45 | [9 empty] | 0.85 | 2 | 0.85 | 2.4
14 | ОАО "Мурманский морской торговый порт" | ПС-301 | ф-19 (ТП 20), 44 (ТП ФТП) в сетях | ОВБп | 20 | [7 empty] | 1.28 |  |  | 1.98 | 1.28 | 1.95
15 | Филиал "35 СРЗ" ОАО "ЦС""Звездочка" | ПС-388 ПС-306 | ф-8,9 в сетях ф-29,31,32 в сетях | ОВБп | 40 | [6 empty] | 3 |  |  |  | 3 | 3 | 3
| ООО "Свинокомплекс Пригородный" | ПС-108 | ф-10,17,21,24 | ДУ | 5 | [6 empty] | 0 |  |  |  | 0 | 0 | 2.5 |  |  | акт не соответствует
16 | ООО "Кольская тепловая компания" | ПС-417 ПС-320 | ф3,4,7,8 (РП-17) ф3,8 (РП-3) | ОВБ СЭС | 30 |  |  |  |  | 3.05 | [5 empty] | 4 | 3.05 | 4
17 | РЭС "Североморский" филиала "Кольский" ОАО "Оборонэнерго" | ПС-2 | ф-14,38,22 | ОП ПС-2 | 5 | [8 empty] | 0.93 |  | 2 | 0.93 | 2
18 | РЭС "Североморский" филиала "Кольский" ОАО "Оборонэнерго" | ПС-2 | ф-34,9,4,24,230 | ОВБ п | 30 | [8 empty] | 3.14 |  | 2 | 3.14 | 2
19 | РЭС "Североморский" филиала "Кольский" ОАО "Оборонэнерго" | ПС-319 | ф-4 | ОВБ п | 40 | [5 empty] | 0.1 |  |  |  |  | 0.5 | 0.1 | 0.5
20 | РЭС "Североморский" филиала "Кольский" ОАО "Оборонэнерго" | ПС-56 | ф-4 | ОП ПС-2 | 5 | [5 empty] | 0.25 |  |  |  |  | 0.2 | 0.25 | 0.2
21 | РЭС "Североморский" филиала "Кольский" ОАО "Оборонэнерго" | ПС-326 | ф-10,14,15,19,24 | ОП ПС-2 | 10 | [9 empty] | 1.25 | 3 | 1.25 | 3
22 | РЭС "Александровский" филиала "Кольский" ОАО "Оборонэнерго" | ТЦ-302, ТЦ-640, ТП-9, КТП-82, КТП-81,ТП-23 | 35, 6кВ в сетях | ОП ОВБ п | 30 | [6 empty] | 1.234 | 0.181 | 0.059 | 0.68 | 2.85 | 2.154 | 2.85
23 | Головной филиал СРЗ «Нерпа» ОАО «ЦС" «Звездочка» | ПС-29 | ф-15,19,25,27, 20,26,28,30, в сетях | ОВБп | 15 | [9 empty] | 1.2 | 1.2 | 1.2 | 1.2
24 | УМПП "Горэлектросеть" ЗАТО г.Александровск | ПС-387 | ф-15,17,18 | ОВБп | 20 | [9 empty] | 1 | 1 | 1 | 2.5 |  |  | удалить
25 | УМПП "Горэлектросеть" ЗАТО г.Александровск |  | ф-15 | ОВБп | 20 | [9 empty] | 0 | 0 | 0 | 1.5 |  |  | удалить
26 | филиал ОАО "Мурманэнергосбыт" "Заполярная горэлектросеть" | ПС-20 | ф-22,33 | ОВБп | 30 | [9 empty] | 0 | 0 | 0 | 1 |  |  | удалить
25 | филиал ОАО "Мурманэнергосбыт" "Заполярная горэлектросеть" | ПС-20 ПС-52 | ф-22,33 ф-74,61,76,73 в сетях | ОВБп | 40 | [7 empty] | 2 |  |  | 5 | 2 | 5
26 | ОАО "Кольская ГМК" пл. Заполярный-Никель | ПС-21 | ф-18 | ОП СЭС | 5 |  |  |  | 0 | [6 empty] | 0.2 | 0 | 0.2
27 | ОАО "Кольская ГМК" пл. Заполярный-Никель | ТП-94 КГМК от ПС-20а | ЭП №4 (М-82 от ПС-20А) | ОВБ КГМК | 5 | 36.1 | [9 empty] | 40 | 36.1 | 40
28 | ОАО "Кольская ГМК" пл. Заполярный-Никель | ТП-93 КГМК от ПС-20а | ЭП №3 (М-81 от ПС-20А) | ОВБ КГМК | 5 |  | 28.23 | [8 empty] | 40 | 28.23 | 40
29 | ОАО "Кольская ГМК" пл.Мончегорск | РП-8 КГМК от ПС-11А | ЭП №1 (Ф22,21 от ПС-11А) | ОВБ КГМК | 20 |  |  | 0 | [7 empty] | 12.5 | 0 | 12.5
30 | ОАО "Кольская ГМК" пл.Мончегорск | РП-8 КГМК от ПС-11А | ЭП №2 (Ф-22,21 от ПС-11А) | ОВБ КГМК | 20 |  |  | 0 | [7 empty] | 9 | 0 | 9
31 | ОАО "Кольская ГМК" пл.Мончегорск | ПС-11Б | ЭП №3 (Ф22) | ОП КГМК | 20 |  |  |  | 0 | [6 empty] | 15 | 0 | 15
32 | ОАО "Кольская ГМК" пл.Мончегорск | ПС-11Б | миксер №3 ( Ф35) | ОП КГМК | 20 |  |  |  | 0.064 | [6 empty] | 1.6 | 0.064 | 1.6
33 | ОАО "Кольская ГМК" пл.Мончегорск | ГПП-11Г | минпрок (ф-5) | ОП КГМК | 20 |  |  |  | 0.2 | [6 empty] | 3.5 | 0.2 | 1.4
| ОАО "Кольская ГМК" пл.Мончегорск | ПС-11Д (РП-36) | ф-15 (РП-36), ф-22 (РП-36) | ОП КГМК | 20 | [10 empty] | 0 | 0 | 1.4 |  |  | убрать
34 | ОАО "Олкон" | ПС-30 | ф-31 | ОВБ ЦЭС | 10 |  |  |  | 4.17 | [6 empty] | 4 | 4.17 | 4.1
| ОАО "Олкон" | ПС-30 | ф-43(Nрезерв) | ОВБ ЦЭС | 10 | [10 empty] | 0 | 0 | 0
| ОАО "Олкон" | ПС-30 | ф-46(Nрезерв) | ОВБ ЦЭС | 10 | [10 empty] | 0 | 0 | 0
35 | ОАО "Олкон" | ПС-30 | ШП-2 | ОВБ ЦЭС | 10 |  |  |  | 9.37 | [6 empty] | 10 | 9.37 | 9
| ОАО "Олкон" | ПС-68 | л-93,л-97№1,Т-1 ТП-7 | ОВБ п | 30 |  |  |  | 0 | [6 empty] | 0 | 0 | 0.5
| ОАО "Олкон" | ПС-67 | Л-64,65,58, КВ-2,ЭД-1 | ОВБ п | 30 |  |  |  |  | 0 | [5 empty] | 0 | 0 | 0.8
36 | ОАО "Олкон" | ПС330 Оленегорск | Л-99, Л-100 на ПС110 кВ Хариус - Озеро | ОВБ п | 15 |  |  | 1.3 | [7 empty] | 1.3 | 1.3 |  |  |  | по Акту в КПМЭС
37 | ОАО "Олкон" | ПС330 Оленегорск | Л-62 на ПС-37А | ОВБ п | 15 |  |  | 0.01 | [7 empty] | 0.65 | 0.01 |  |  |  | по Акту в КПМЭС
38 | ОАО "Оленегорский Механический Завод" | ПС-96 | ф-3,4,7,8,24,25,26,27 | ОВБ п | 30 | [8 empty] | 2.87 |  | 3 | 2.87 | 5.5 |  |  |  | акт не соответствует
39 | ОАО "Мончегорские электрические сети" | ПС-370,11Б | в сетях | ОВБп | 40 |  |  |  | 0.75231 | 0.93283 | 0.698 |  |  |  |  | 4.5 | 2.3831 | 4.5
| МБУ "СЕЗ МО сп Пушной" | ПС-54 | ф-13 | ОП ПС-54 | 15 |  |  |  | 0 | [6 empty] | 0 | 0 | 0
40 | ООО "ЛГОК" | ПС-31 | ф- 10,14 | ОПп | 15 |  |  |  | 1.6 | [6 empty] | 1.5 | 1.6 | 1.5 |  |  | Инф не предост | акт не соответствует
41 | ЗАО "Северо -Западная Фосфорная Компания" | ПС -150 кВ "Олений ручей" | сеть потребителя (по ОЛ-195, 196) | ОВБп | 30 | [5 empty] | 5.8 |  |  |  |  | 8 | 5.8 | 10
42 | ОАО "Апатит" | ПС-38,39,90 Апатит | Промплощадки | ОВБп | 30 |  |  |  |  | 7.91 | 22.25 | 6 | 7.03 |  |  | 85 | 43.19 | 85
| МУП "Кировская городская электрическая сеть" | ПС-15 | ф-14 | ОП п | 15 |  |  |  | 0 | [6 empty] | 0 | 0 | 0.69 |  |  | убрать
43 | МУП "АЭСК" | ПС-24 | ф-1А, 4, 5, 10, 17, 18, 19, 20, 24 | ОВБ ЦЭС | 15 |  |  |  |  | 4 | [5 empty] | 4 | 4 | 4 |  |  | не ответили
44 | Кольская АЭС | КАЭС | электрокотельная (сеть потребителя) | ОП КАЭС | 5 |  |  | 14 | [7 empty] | 14 | 14 | 14
| МУП г.Полярные Зори "ТС Африканда" | ПС-106 | ф-16,23 | ДД | 20 |  |  |  |  | 0 | [5 empty] | 3 | 0 | 3 |  |  | котельная
45 | ОАО "Электросети" ОАО МОЭСК | ПС-69 | ф-02,01,17,3, 6,16,20,22 в сети потребителя | ОВБп | 20 | [6 empty] | 1 |  |  |  | 1 | 1 | 1.25 |  |  | убрать
46 | ОАО "Электросети" ОАО МОЭСК | ПС-106 | ф-25 в сетях | ОВБп | 20 | [6 empty] | 0 |  |  |  | 0.5 | 0 | 0.7 |  |  | убрать
47 | ОАО "Ковдорский ГОК" | ПС-40А, 40Б,40В | сеть потребителя | ОПп | 5 |  |  |  |  | 0.55 | [5 empty] | 0.55 | 0.55 | 35 |  |  | из акта
48 | ОАО "Ковдорский ГОК" | ПС-40А, 40Б,40В | сеть потребителя | ОПп | 20 | [8 empty] | 30 |  | 30 | 30 |  |  |  | из акта
49 | ОАО "Ковдорслюда" | ПС-40А ПС-41А | ф-21,23,40,44 ф-22,25 | ОВБп | 20 |  |  |  |  | 0.5 | [5 empty] | 0 | 0.5 | 2.4
50 | филиал ОАО "СУАЛ" КАЗ-СУАЛ | ГЭС-3 | КПП-1,КПП-2 в сетях | ОП КАЗ | 5 | [9 empty] | 19.5 | 19.5 | 19.5 | 19.5
51 | ОАО "Кандалакшская горэлектросеть" ОАО МОЭСК | ПС-18,18А | ф- в сетях | ОВБп | 30 | [9 empty] | 1.93 | 5 | 1.93 | 6
52 | ОАО "Кандалакшская горэлектросеть" ОАО МОЭСК | ПС-19 | ф-10 в сетях | ОВБп | 30 | [9 empty] | 0.164 | 1 | 0.164 | 3 |  |  | убрать
|  |  |  | ИТОГО(по очередям) |  | 36.1 | 28.23 | 15.31 | 16.1563 | 17.4928 | 29.098 | 21.794 | 13.771 | 36.999 | 28.574
| #REF! |  |  |  | до 5 мин | 36.1 | 28.23 | 14 | 0 | 0.55 | 0.25 | 0 | 1.61 | 0.93 | 19.5
|  |  |  | ИТОГО | до 5 мин | 36.1 | 64.33 | 78.33 | 78.33 | 78.88 | 79.13 | 79.13 | 80.74 | 81.67 | 101.17
| #REF! |  |  |  | 5- 20 мин | 0 | 0 | 1.31 | 15.404 | 4.5 | 0 | 1 | 1.28 | 30 | 3.45
[5 empty] | 5- 20 мин | 0 | 0 | 1.31 | 16.714 | 21.214 | 21.214 | 22.214 | 23.494 | 53.494 | 56.944
| #REF! |  |  |  | 20- 60 мин | 0 | 0 | 0 | 0.75231 | 12.4428 | 28.848 | 20.794 | 10.881 | 6.069 | 3.624
[5 empty] | всего | 36.1 | 64.33 | 79.64 | 95.7963 | 113.2891 | 142.3871 | 164.1811 | 177.9521 | 214.9511 | 243.5251 |  | 243.5251 | 396.3
| #REF! |  |  |  | всего по ДУ | 0 | 0 | 0 | 0 | 0 | 0 | 0 | 1.61 | 0 | 0
[5 empty] | всего по ДУ | 0 | 0 | 0 | 0 | 0 | 0 | 0 | 1.61 | 1.61 | 1.61 |  | 377
| #REF! |  |  | ИТОГО (нарастающий) |  | 36.1 | 64.33 | 79.64 | 95.7963 | 113.2891 | 142.3871 | 164.1811 | 177.9521 | 214.9511 | 243.5251
[5 empty] | задание | 37.7 | 37.7 | 37.7 | 37.7 | 37.7 | 37.7 | 37.7 | 37.7 | 37.7 | 37.7
[6 empty] | -1.6 | -9.47 | -22.39 | -21.5437 | -20.2072 | -8.602 | -15.906 | -23.929 | -0.701 | -9.126
[16 empty] | 379.73 | -133.4749 | дельта
| по северному, северо - западному району Мурманской области |  |  |  | до 5 мин | 36.1 | 28.23 | 0 | 0 | 0 | 0.25 | 0 | 1.61 | 0.93 | 0 | -2.73
| по северному, северо - западному району Мурманской области |  |  |  | до 5 мин | 36.1 | 64.33 | 64.33 | 64.33 | 64.33 | 64.58 | 64.58 | 66.19 | 67.12 | 67.12
[5 empty] | 5-20 мин | 0 | 0 | 0 | 0 | 0 | 0 | 0 | 1.28 | 0 | 3.45
[5 empty] | 5-20 мин | 0 | 0 | 0 | 0 | 0 | 0 | 0 | 1.28 | 1.28 | 4.73
[5 empty] | всего | 36.1 | 28.23 | 0 | 0 | 3.6 | 0.35 | 14.794 | 6.741 | 4.129 | 6.98
[5 empty] | всего | 36.1 | 64.33 | 64.33 | 64.33 | 67.93 | 68.28 | 83.074 | 89.815 | 93.944 | 100.924 | -39.076 | 140 | Мурманск
[5 empty] | всего по ДУ | 0 | 0 | 0 | 0 | 0 | 0 | 0 | 1.61 | 0 | 0
[5 empty] | всего по ДУ | 0 | 0 | 0 | 0 | 0 | 0 | 0 | 1.61 | 1.61 | 1.61
| по району г.Ковдора Мурманской области |  |  |  | до 5 мин | 0 | 0 | 0 | 0 | 0.55 | 0 | 0 | 0 | 0 | 0
| по району г.Ковдора Мурманской области |  |  |  | до 5 мин | 0 | 0 | 0 | 0 | 0.55 | 0.55 | 0.55 | 0.55 | 0.55 | 0.55
[5 empty] | 5-20 мин | 0 | 0 | 0 | 0 | 0 | 0 | 0 | 0 | 30 | 0
[5 empty] | 5-20 мин | 0 | 0 | 0 | 0 | 0 | 0 | 0 | 0 | 30 | 30 | 2 | 28 | Ковдор
[5 empty] | всего | 0 | 0 | 0 | 0 | 1.05 | 0 | 0 | 0 | 30 | 0 | 30.55 | 31.05 | 37.4 | 0 | 0 | #VALUE! | 0
[5 empty] | всего | 0 | 0 | 0 | 0 | 1.05 | 1.05 | 1.05 | 1.05 | 31.05 | 31.05
[5 empty] | всего по ДУ | 0 | 0 | 0 | 0 | 0 | 0 | 0 | 0 | 0 | 0
[5 empty] | всего по ДУ | 0 | 0 | 0 | 0 | 0 | 0 | 0 | 0 | 0 | 0
|  |  | 1. График составлен в соответствии с "Заданием филиала ОАО "СО ЕЭС" Кольское РДУ на разработку графиков аварийного ограничения режима потребления электрической энергии (мощности)", утвержденного 10.06.2014 г. | [11 empty] | 1324
|  |  | 2. Команды (распоряжения) о вводе графиков аварийного ограничения (временного отключения) по КАЭС передаются диспетчерским центром системного оператора ( филиал ОАО "СО ЕЭС" Кольское РДУ). | [13 empty] | убрать
*Заполняется: ДУ – с использованием дистанционного управления, ОП – постоянным оперативным персоналом энергообъекта (ОПп- персонал потребителя), ОВБ – персоналом ОВБ(ОВБп-ОВБ потребителя), ДД – персоналом с дежурством на дому.
Заместитель директора по техническим вопросам - Главный инженер С.А.Зайц.
Быкова 2026
Note on Q26: Быкова Т.И.: реально 2
Note on Q66: Быкова Т.И.: по акту 2,6

## (7)
Приложение 3 к заданию Филиала ОАО "СО ЕЭС" Кольское РДУ
на разработку графиков аварийного ограничения режима потребления электрической энергии (мощности)
| СОГЛАСОВАНО |  | СОГЛАСОВАНО | [5 empty] | УТВЕРДЖАЮ
Министр энергетики и |  |  | Директор Филиала | [5 empty] | Директор филиала ОАО "МРСК Северо-Запада"
ЖКХ Мурманской обл. |  |  | ОАО "СО ЕЭС" Кольское РДУ | [5 empty] | "Колэнерго"
______________ В.Н.Гноевский. |  |  | ______________ О.В.Подзоров. | [5 empty] | ______________ А.В.Маслов.
_____________ 2014г. |  |  | ______________ 2014г. | [5 empty] | ______________ 2014г.
ГРАФИК
временного отключения потребления на 2014/2015гг.
по Филиалу ОАО «МРСК Северо-Запада» «Колэнерго» на территории Мурманской области
№ п/п | Потребитель1 | Наименование подстанции | Наименование фидера | способ ввода отключения по графику2 | время отключения3 | очереди ограничения, МВт
[6 empty] | I | II | III | IV | V | VI | VII | VIII | IX | X | план | сумма
1 | 2 | 3 | 4 | 5 | 6 | 7 | 8 | 9 | 10 | 11 | 12 | 13 | 14 | 15 | 16 |  | 2014/2015 | 2013/2014
1 | ОАО "Инвест Проект Лимитед" | ПС-5 | ф-29/1 | ОВБ потребителя | 30 |  |  |  |  | 0.55 | [5 empty] | 2 | 0.55 | 2
2 | ОАО "Мурманский морской рыбный порт" (ММРП ) | ПС-5, ПС-57 | ф-15,22,28 в сетях, ф-16,9,18 в сетях | ОП п | 30 | [6 empty] | 3.65 |  |  |  | 4.1 | 3.65 | 4.16
3 | ООО "Мурманская судоверфь-Энергоцех" | ПС-57 | ф-11,12 | ДУ | 5 | [7 empty] | 1.48 |  |  | 2.5 | 1.48 | 2.5
4 | Мурманская ТЭЦ | ПС-5 ПС-4 ПС-400 | ф-12,11,30,9 ф-10,31 ф-10,7,9,14 | ОП п | 45 | [9 empty] | 2 | 2 | 2 | 0 |  |  | актов нет
5 | ОАО "Мурманская горэлектросеть" (г.Мурманск) ОАО МОЭСК | ПС-57 | ф-22 | ДУ | 5 | [7 empty] | 0.27 |  |  | 0.5 | 0.27 | 0.5
6 | ОАО "Мурманская горэлектросеть" (г.Мурманск) ОАО МОЭСК | ПС-64 | ф-9 | ОВБ СЭС | 45 | [6 empty] | 0.22 |  |  |  | 0.8 | 0.22 | 0.8
7 | ОАО "Мурманская горэлектросеть" (г.Мурманск) ОАО МОЭСК | ПС-341 | ф-19 | ОВБ СЭС | 45 | [6 empty] | 1.08 |  |  |  | 2 | 1.08 | 2
8 | ОАО "Мурманская горэлектросеть" (г.Мурманск) ОАО МОЭСК | ПС-335 | ф-4,8,19 | ОВБ СЭС | 45 | [7 empty] | 1.7 |  |  | 6 | 1.7 | 6
9 | ОАО "Мурманская горэлектросеть" (г.Мурманск) ОАО МОЭСК | ПС-4 | ф-35 | ОВБ СЭС | 45 | [6 empty] | 0.73 |  |  |  | 2.4 | 0.73 | 1.5
10 | ОАО "Мурманская горэлектросеть" (г.Мурманск) ОАО МОЭСК | ПС-400 | ф-13,20 | ОВБ СЭС | 45 | [6 empty] | 3.06 |  |  |  | 4.2 | 3.06 | 3.5
11 | ОАО "Мурманская горэлектросеть" (г.Мурманск) ОАО МОЭСК | ПС-338 | ф-21,16,4,11 | ОВБ СЭС | 45 | [6 empty] | 3.12 |  |  |  | 5.6 | 3.12 | 5.6
12 | ОАО "Мурманская горэлектросеть" (г.Мурманск) ОАО МОЭСК | ПС-302 | ф-5 | ОВБ СЭС | 45 | [7 empty] | 0.23 |  |  | 0.6 | 0.23 | 0.6
13 | ОАО "Мурманская горэлектросеть" (г.Мурманск) ОАО МОЭСК | ПС-389 | ф-35 | ОВБ СЭС | 45 | [9 empty] | 1.04 | 2 | 1.04 | 2.4
14 | ОАО "Мурманский морской торговый порт" | ПС-301 | ф-19 (ТП 20), 44 (ТП ФТП) в сетях | ОВБп | 20 | [7 empty] | 0.83 |  |  | 1.98 | 0.83 | 1.95
15 | Филиал "35 СРЗ" ОАО "ЦС""Звездочка" | ПС-388 ПС-306 | ф-8,9 в сетях ф-29,31,32 в сетях | ОВБп | 40 | [6 empty] | 3 |  |  |  | 3 | 3 | 3
| ООО "Свинокомплекс Пригородный" | ПС-108 | ф-10,17,21,24 | ДУ | 5 | [6 empty] | 0 |  |  |  | 0 | 0 | 2.5 |  |  | акт не соответствует
16 | ООО "Кольская тепловая компания" | ПС-417 ПС-320 | ф3,4,7,8 (РП-17) ф3,8 (РП-3) | ОВБ СЭС | 30 |  |  |  |  | 2.98 | [5 empty] | 4 | 2.98 | 4
17 | РЭС "Североморский" филиала "Кольский" ОАО "Оборонэнерго" | ПС-2 | ф-14,38,22 | ОП ПС-2 | 5 | [8 empty] | 1.1 |  | 2 | 1.1 | 2
18 | РЭС "Североморский" филиала "Кольский" ОАО "Оборонэнерго" | ПС-2 | ф-34,9,4,24,230 | ОВБ п | 30 | [8 empty] | 3.72 |  | 2 | 3.72 | 2
19 | РЭС "Североморский" филиала "Кольский" ОАО "Оборонэнерго" | ПС-319 | ф-4 | ОВБ п | 40 | [5 empty] | 0.12 |  |  |  |  | 0.5 | 0.12 | 0.5
20 | РЭС "Североморский" филиала "Кольский" ОАО "Оборонэнерго" | ПС-56 | ф-4 | ОП ПС-2 | 5 | [5 empty] | 0.3 |  |  |  |  | 0.2 | 0.3 | 0.2
21 | РЭС "Североморский" филиала "Кольский" ОАО "Оборонэнерго" | ПС-326 | ф-10,14,15,19,24 | ОП ПС-2 | 10 | [9 empty] | 1.36 | 3 | 1.36 | 3
22 | РЭС "Александровский" филиала "Кольский" ОАО "Оборонэнерго" | ТЦ-302, ТЦ-640, ТП-9, КТП-82, КТП-81,ТП-23 | 35, 6кВ в сетях | ОП ОВБ п | 30 | [6 empty] | 1.307 | 0.202 | 0.059 | 0.68 | 2.85 | 2.248 | 2.85
23 | Головной филиал СРЗ «Нерпа» ОАО «ЦС" «Звездочка» | ПС-29 | ф-15,19,25,27, 20,26,28,30, в сетях | ОВБп | 15 | [9 empty] | 1.2 | 1.2 | 1.2 | 1.2
24 | УМПП "Горэлектросеть" ЗАТО г.Александровск | ПС-387 | ф-15,17,18 | ОВБп | 20 | [9 empty] | 1 | 1 | 1 | 2.5 |  |  | удалить
25 | УМПП "Горэлектросеть" ЗАТО г.Александровск |  | ф-15 | ОВБп | 20 | [9 empty] | 0 | 0 | 0 | 1.5 |  |  | удалить
26 | филиал ОАО "Мурманэнергосбыт" "Заполярная горэлектросеть" | ПС-20 | ф-22,33 | ОВБп | 30 | [9 empty] | 0 | 0 | 0 | 1 |  |  | удалить
25 | филиал ОАО "Мурманэнергосбыт" "Заполярная горэлектросеть" | ПС-20 ПС-52 | ф-22,33 ф-74,61,76,73 в сетях | ОВБп | 40 | [7 empty] | 2 |  |  | 5 | 2 | 5
26 | ОАО "Кольская ГМК" пл. Заполярный-Никель | ПС-21 | ф-18 | ОП СЭС | 5 |  |  |  | 0 | [6 empty] | 0.2 | 0 | 0.2
27 | ОАО "Кольская ГМК" пл. Заполярный-Никель | ТП-94 КГМК от ПС-20а | ЭП №4 (М-82 от ПС-20А) | ОВБ КГМК | 5 | 35.73 | [9 empty] | 40 | 35.73 | 40
28 | ОАО "Кольская ГМК" пл. Заполярный-Никель | ТП-93 КГМК от ПС-20а | ЭП №3 (М-81 от ПС-20А) | ОВБ КГМК | 5 |  | 28.6 | [8 empty] | 40 | 28.6 | 40
29 | ОАО "Кольская ГМК" пл.Мончегорск | РП-8 КГМК от ПС-11А | ЭП №1 (Ф22,21 от ПС-11А) | ОВБ КГМК | 20 |  |  | 2 | [7 empty] | 12.5 | 2 | 12.5
30 | ОАО "Кольская ГМК" пл.Мончегорск | РП-8 КГМК от ПС-11А | ЭП №2 (Ф-22,21 от ПС-11А) | ОВБ КГМК | 20 |  |  | 0 | [7 empty] | 9 | 0 | 9
31 | ОАО "Кольская ГМК" пл.Мончегорск | ПС-11Б | ЭП №3 (Ф22) | ОП КГМК | 20 |  |  |  | 0 | [6 empty] | 15 | 0 | 15
32 | ОАО "Кольская ГМК" пл.Мончегорск | ПС-11Б | миксер №3 ( Ф35) | ОП КГМК | 20 |  |  |  | 0.065 | [6 empty] | 1.6 | 0.065 | 1.6
33 | ОАО "Кольская ГМК" пл.Мончегорск | ГПП-11Г | минпрок (ф-5) | ОП КГМК | 20 |  |  |  | 0.21 | [6 empty] | 3.5 | 0.21 | 1.4
| ОАО "Кольская ГМК" пл.Мончегорск | ПС-11Д (РП-36) | ф-15 (РП-36), ф-22 (РП-36) | ОП КГМК | 20 | [10 empty] | 0 | 0 | 1.4 |  |  | убрать
34 | ОАО "Олкон" | ПС-30 | ф-31 | ОВБ ЦЭС | 10 |  |  |  | 4.2 | [6 empty] | 4 | 4.2 | 4.1
| ОАО "Олкон" | ПС-30 | ф-43(Nрезерв) | ОВБ ЦЭС | 10 | [10 empty] | 0 | 0 | 0
| ОАО "Олкон" | ПС-30 | ф-46(Nрезерв) | ОВБ ЦЭС | 10 | [10 empty] | 0 | 0 | 0
35 | ОАО "Олкон" | ПС-30 | ШП-2 | ОВБ ЦЭС | 10 |  |  |  | 9.35 | [6 empty] | 10 | 9.35 | 9
| ОАО "Олкон" | ПС-68 | л-93,л-97№1,Т-1 ТП-7 | ОВБ п | 30 |  |  |  | 0 | [6 empty] | 0 | 0 | 0.5
| ОАО "Олкон" | ПС-67 | Л-64,65,58, КВ-2,ЭД-1 | ОВБ п | 30 |  |  |  |  | 0 | [5 empty] | 0 | 0 | 0.8
36 | ОАО "Олкон" | ПС330 Оленегорск | Л-99, Л-100 на ПС110 кВ Хариус - Озеро | ОВБ п | 15 |  |  | 1.3 | [7 empty] | 1.3 | 1.3 |  |  |  | по Акту в КПМЭС
37 | ОАО "Олкон" | ПС330 Оленегорск | Л-62 на ПС-37А | ОВБ п | 15 |  |  | 0.01 | [7 empty] | 0.65 | 0.01 |  |  |  | по Акту в КПМЭС
38 | ОАО "Оленегорский Механический Завод" | ПС-96 | ф-3,4,7,8,24,25,26,27 | ОВБ п | 30 | [8 empty] | 1.7 |  | 3 | 1.7 | 5.5 |  |  |  | акт не соответствует
39 | ОАО "Мончегорские электрические сети" | ПС-370,11Б | в сетях | ОВБп | 40 |  |  |  | 0.94085 | 1.1359 | 0.87236 |  |  |  |  | 4.5 | 2.9491 | 4.5
| МБУ "СЕЗ МО сп Пушной" | ПС-54 | ф-13 | ОП ПС-54 | 15 |  |  |  | 0 | [6 empty] | 0 | 0 | 0
40 | ООО "ЛГОК" | ПС-31 | ф- 10,14 | ОПп | 15 |  |  |  | 1.6 | [6 empty] | 1.5 | 1.6 | 1.5 |  |  | Инф не предост | акт не соответствует
41 | ЗАО "Северо -Западная Фосфорная Компания" | ПС -150 кВ "Олений ручей" | сеть потребителя (по ОЛ-195, 196) | ОВБп | 30 | [5 empty] | 6 |  |  |  |  | 8 | 6 | 10
42 | ОАО "Апатит" | ПС-38,39,90 Апатит | Промплощадки | ОВБп | 30 |  |  |  |  | 7.91 | 22.25 | 6 | 7.03 |  |  | 85 | 43.19 | 85
| МУП "Кировская городская электрическая сеть" | ПС-15 | ф-14 | ОП п | 15 |  |  |  | 0 | [6 empty] | 0 | 0 | 0.69 |  |  | убрать
43 | МУП "АЭСК" | ПС-24 | ф-1А, 4, 5, 10, 17, 18, 19, 20, 24 | ОВБ ЦЭС | 15 |  |  |  |  | 4 | [5 empty] | 4 | 4 | 4 |  |  | не ответили
44 | Кольская АЭС | КАЭС | электрокотельная (сеть потребителя) | ОП КАЭС | 5 |  |  | 14 | [7 empty] | 14 | 14 | 14
| МУП г.Полярные Зори "ТС Африканда" | ПС-106 | ф-16,23 | ДД | 20 |  |  |  |  | 0 | [5 empty] | 3 | 0 | 3 |  |  | котельная
45 | ОАО "Электросети" ОАО МОЭСК | ПС-69 | ф-02,01,17,3, 6,16,20,22 в сети потребителя | ОВБп | 20 | [6 empty] | 1 |  |  |  | 1 | 1 | 1.25 |  |  | убрать
46 | ОАО "Электросети" ОАО МОЭСК | ПС-106 | ф-25 в сетях | ОВБп | 20 | [6 empty] | 0 |  |  |  | 0.5 | 0 | 0.7 |  |  | убрать
47 | ОАО "Ковдорский ГОК" | ПС-40А, 40Б,40В | сеть потребителя | ОПп | 5 |  |  |  |  | 0.55 | [5 empty] | 0.55 | 0.55 | 35 |  |  | из акта
48 | ОАО "Ковдорский ГОК" | ПС-40А, 40Б,40В | сеть потребителя | ОПп | 20 | [8 empty] | 30 |  | 30 | 30 |  |  |  | из акта
49 | ОАО "Ковдорслюда" | ПС-40А ПС-41А | ф-21,23,40,44 ф-22,25 | ОВБп | 20 |  |  |  |  | 0.5 | [5 empty] | 0 | 0.5 | 2.4
50 | филиал ОАО "СУАЛ" КАЗ-СУАЛ | ГЭС-3 | КПП-1,КПП-2 в сетях | ОП КАЗ | 5 | [9 empty] | 19.5 | 19.5 | 19.5 | 19.5
51 | ОАО "Кандалакшская горэлектросеть" ОАО МОЭСК | ПС-18,18А | ф- в сетях | ОВБп | 30 | [9 empty] | 1.93 | 5 | 1.93 | 6
52 | ОАО "Кандалакшская горэлектросеть" ОАО МОЭСК | ПС-19 | ф-10 в сетях | ОВБп | 30 | [9 empty] | 0.164 | 1 | 0.164 | 3 |  |  | убрать
|  |  |  | ИТОГО(по очередям) |  | 35.73 | 28.6 | 17.31 | 16.3658 | 17.6259 | 29.5424 | 23.167 | 13.742 | 36.579 | 28.874
| #REF! |  |  |  | до 5 мин | 35.73 | 28.6 | 14 | 0 | 0.55 | 0.3 | 0 | 1.75 | 1.1 | 19.5
|  |  |  | ИТОГО | до 5 мин | 35.73 | 64.33 | 78.33 | 78.33 | 78.88 | 79.18 | 79.18 | 80.93 | 82.03 | 101.53
| #REF! |  |  |  | 5- 20 мин | 0 | 0 | 3.31 | 15.425 | 4.5 | 0 | 1 | 0.83 | 30 | 3.56
[5 empty] | 5- 20 мин | 0 | 0 | 3.31 | 18.735 | 23.235 | 23.235 | 24.235 | 25.065 | 55.065 | 58.625
| #REF! |  |  |  | 20- 60 мин | 0 | 0 | 0 | 0.94085 | 12.5759 | 29.2424 | 22.167 | 11.162 | 5.479 | 3.814
[5 empty] | всего | 35.73 | 64.33 | 81.64 | 98.0058 | 115.6317 | 145.1741 | 168.3411 | 182.0831 | 218.6621 | 247.5361 |  | 247.5361 | 396.3
| #REF! |  |  |  | всего по ДУ | 0 | 0 | 0 | 0 | 0 | 0 | 0 | 1.75 | 0 | 0
[5 empty] | всего по ДУ | 0 | 0 | 0 | 0 | 0 | 0 | 0 | 1.75 | 1.75 | 1.75 |  | 377
| #REF! |  |  | ИТОГО (нарастающий) |  | 35.73 | 64.33 | 81.64 | 98.0058 | 115.6317 | 145.1741 | 168.3411 | 182.0831 | 218.6621 | 247.5361
[5 empty] | задание | 37.7 | 37.7 | 37.7 | 37.7 | 37.7 | 37.7 | 37.7 | 37.7 | 37.7 | 37.7
[6 empty] | -1.97 | -9.1 | -20.39 | -21.3342 | -20.0741 | -8.1576 | -14.533 | -23.958 | -1.121 | -8.826
[16 empty] | 379.73 | -129.4639 | дельта
| по северному, северо - западному району Мурманской области |  |  |  | до 5 мин | 35.73 | 28.6 | 0 | 0 | 0 | 0.3 | 0 | 1.75 | 1.1 | 0 | -2.73
| по северному, северо - западному району Мурманской области |  |  |  | до 5 мин | 35.73 | 64.33 | 64.33 | 64.33 | 64.33 | 64.63 | 64.63 | 66.38 | 67.48 | 67.48
[5 empty] | 5-20 мин | 0 | 0 | 0 | 0 | 0 | 0 | 0 | 0.83 | 0 | 3.56
[5 empty] | 5-20 мин | 0 | 0 | 0 | 0 | 0 | 0 | 0 | 0.83 | 0.83 | 4.39
[5 empty] | всего | 35.73 | 28.6 | 0 | 0 | 3.53 | 0.42 | 16.167 | 6.712 | 4.879 | 7.28
[5 empty] | всего | 35.73 | 64.33 | 64.33 | 64.33 | 67.86 | 68.28 | 84.447 | 91.159 | 96.038 | 103.318 | -36.682 | 140 | Мурманск
[5 empty] | всего по ДУ | 0 | 0 | 0 | 0 | 0 | 0 | 0 | 1.75 | 0 | 0
[5 empty] | всего по ДУ | 0 | 0 | 0 | 0 | 0 | 0 | 0 | 1.75 | 1.75 | 1.75
| по району г.Ковдора Мурманской области |  |  |  | до 5 мин | 0 | 0 | 0 | 0 | 0.55 | 0 | 0 | 0 | 0 | 0
| по району г.Ковдора Мурманской области |  |  |  | до 5 мин | 0 | 0 | 0 | 0 | 0.55 | 0.55 | 0.55 | 0.55 | 0.55 | 0.55
[5 empty] | 5-20 мин | 0 | 0 | 0 | 0 | 0 | 0 | 0 | 0 | 30 | 0
[5 empty] | 5-20 мин | 0 | 0 | 0 | 0 | 0 | 0 | 0 | 0 | 30 | 30 | 2 | 28 | Ковдор
[5 empty] | всего | 0 | 0 | 0 | 0 | 1.05 | 0 | 0 | 0 | 30 | 0 | 30.55 | 31.05 | 37.4 | 0 | 0 | #VALUE! | 0
[5 empty] | всего | 0 | 0 | 0 | 0 | 1.05 | 1.05 | 1.05 | 1.05 | 31.05 | 31.05
[5 empty] | всего по ДУ | 0 | 0 | 0 | 0 | 0 | 0 | 0 | 0 | 0 | 0
[5 empty] | всего по ДУ | 0 | 0 | 0 | 0 | 0 | 0 | 0 | 0 | 0 | 0
|  |  | 1. График составлен в соответствии с "Заданием филиала ОАО "СО ЕЭС" Кольское РДУ на разработку графиков аварийного ограничения режима потребления электрической энергии (мощности)", утвержденного 10.06.2014 г. | [11 empty] | 1352
|  |  | 2. Команды (распоряжения) о вводе графиков аварийного ограничения (временного отключения) по КАЭС передаются диспетчерским центром системного оператора ( филиал ОАО "СО ЕЭС" Кольское РДУ). | [13 empty] | убрать
*Заполняется: ДУ – с использованием дистанционного управления, ОП – постоянным оперативным персоналом энергообъекта (ОПп- персонал потребителя), ОВБ – персоналом ОВБ(ОВБп-ОВБ потребителя), ДД – персоналом с дежурством на дому.
Заместитель директора по техническим вопросам - Главный инженер С.А.Зайц.
Быкова 2026
Note on Q26: Быкова Т.И.: реально 2
Note on Q66: Быкова Т.И.: по акту 2,6

## (8)
Приложение 3 к заданию Филиала ОАО "СО ЕЭС" Кольское РДУ
на разработку графиков аварийного ограничения режима потребления электрической энергии (мощности)
| СОГЛАСОВАНО |  | СОГЛАСОВАНО | [5 empty] | УТВЕРДЖАЮ
Министр энергетики и |  |  | Директор Филиала | [5 empty] | Директор филиала ОАО "МРСК Северо-Запада"
ЖКХ Мурманской обл. |  |  | ОАО "СО ЕЭС" Кольское РДУ | [5 empty] | "Колэнерго"
______________ В.Н.Гноевский. |  |  | ______________ О.В.Подзоров. | [5 empty] | ______________ А.В.Маслов.
_____________ 2014г. |  |  | ______________ 2014г. | [5 empty] | ______________ 2014г.
ГРАФИК
временного отключения потребления на 2014/2015гг.
по Филиалу ОАО «МРСК Северо-Запада» «Колэнерго» на территории Мурманской области
№ п/п | Потребитель1 | Наименование подстанции | Наименование фидера | способ ввода отключения по графику2 | время отключения3 | очереди ограничения, МВт
[6 empty] | I | II | III | IV | V | VI | VII | VIII | IX | X | план | сумма
1 | 2 | 3 | 4 | 5 | 6 | 7 | 8 | 9 | 10 | 11 | 12 | 13 | 14 | 15 | 16 |  | 2014/2015 | 2013/2014
1 | ОАО "Инвест Проект Лимитед" | ПС-5 | ф-29/1 | ОВБ потребителя | 30 |  |  |  |  | 0.6 | [5 empty] | 2 | 0.6 | 2
2 | ОАО "Мурманский морской рыбный порт" (ММРП ) | ПС-5, ПС-57 | ф-15,22,28 в сетях, ф-16,9,18 в сетях | ОП п | 30 | [6 empty] | 4.1 |  |  |  | 4.1 | 4.1 | 4.16
3 | ООО "Мурманская судоверфь-Энергоцех" | ПС-57 | ф-11,12 | ДУ | 5 | [7 empty] | 1.8 |  |  | 2.5 | 1.8 | 2.5
4 | Мурманская ТЭЦ | ПС-5 ПС-4 ПС-400 | ф-12,11,30,9 ф-10,31 ф-10,7,9,14 | ОП п | 45 | [9 empty] | 2 | 2 | 2 | 0 |  |  | актов нет
5 | ОАО "Мурманская горэлектросеть" (г.Мурманск) ОАО МОЭСК | ПС-57 | ф-22 | ДУ | 5 | [7 empty] | 0.24 |  |  | 0.5 | 0.24 | 0.5
6 | ОАО "Мурманская горэлектросеть" (г.Мурманск) ОАО МОЭСК | ПС-64 | ф-9 | ОВБ СЭС | 45 | [6 empty] | 0.29 |  |  |  | 0.8 | 0.29 | 0.8
7 | ОАО "Мурманская горэлектросеть" (г.Мурманск) ОАО МОЭСК | ПС-341 | ф-19 | ОВБ СЭС | 45 | [6 empty] | 1.24 |  |  |  | 2 | 1.24 | 2
8 | ОАО "Мурманская горэлектросеть" (г.Мурманск) ОАО МОЭСК | ПС-335 | ф-4,8,19 | ОВБ СЭС | 45 | [7 empty] | 2.1 |  |  | 6 | 2.1 | 6
9 | ОАО "Мурманская горэлектросеть" (г.Мурманск) ОАО МОЭСК | ПС-4 | ф-35 | ОВБ СЭС | 45 | [6 empty] | 0.93 |  |  |  | 2.4 | 0.93 | 1.5
10 | ОАО "Мурманская горэлектросеть" (г.Мурманск) ОАО МОЭСК | ПС-400 | ф-13,20 | ОВБ СЭС | 45 | [6 empty] | 3.63 |  |  |  | 4.2 | 3.63 | 3.5
11 | ОАО "Мурманская горэлектросеть" (г.Мурманск) ОАО МОЭСК | ПС-338 | ф-21,16,4,11 | ОВБ СЭС | 45 | [6 empty] | 3.86 |  |  |  | 5.6 | 3.86 | 5.6
12 | ОАО "Мурманская горэлектросеть" (г.Мурманск) ОАО МОЭСК | ПС-302 | ф-5 | ОВБ СЭС | 45 | [7 empty] | 0.247 |  |  | 0.6 | 0.247 | 0.6
13 | ОАО "Мурманская горэлектросеть" (г.Мурманск) ОАО МОЭСК | ПС-389 | ф-35 | ОВБ СЭС | 45 | [9 empty] | 1.4 | 2 | 1.4 | 2.4
14 | ОАО "Мурманский морской торговый порт" | ПС-301 | ф-19 (ТП 20), 44 (ТП ФТП) в сетях | ОВБп | 20 | [7 empty] | 0.51 |  |  | 1.98 | 0.51 | 1.95
15 | Филиал "35 СРЗ" ОАО "ЦС""Звездочка" | ПС-388 ПС-306 | ф-8,9 в сетях ф-29,31,32 в сетях | ОВБп | 40 | [6 empty] | 3 |  |  |  | 3 | 3 | 3
| ООО "Свинокомплекс Пригородный" | ПС-108 | ф-10,17,21,24 | ДУ | 5 | [6 empty] | 0 |  |  |  | 0 | 0 | 2.5 |  |  | акт не соответствует
16 | ООО "Кольская тепловая компания" | ПС-417 ПС-320 | ф3,4,7,8 (РП-17) ф3,8 (РП-3) | ОВБ СЭС | 30 |  |  |  |  | 3.35 | [5 empty] | 4 | 3.35 | 4
17 | РЭС "Североморский" филиала "Кольский" ОАО "Оборонэнерго" | ПС-2 | ф-14,38,22 | ОП ПС-2 | 5 | [8 empty] | 1.14 |  | 2 | 1.14 | 2
18 | РЭС "Североморский" филиала "Кольский" ОАО "Оборонэнерго" | ПС-2 | ф-34,9,4,24,230 | ОВБ п | 30 | [8 empty] | 3.89 |  | 2 | 3.89 | 2
19 | РЭС "Североморский" филиала "Кольский" ОАО "Оборонэнерго" | ПС-319 | ф-4 | ОВБ п | 40 | [5 empty] | 0.18 |  |  |  |  | 0.5 | 0.18 | 0.5
20 | РЭС "Североморский" филиала "Кольский" ОАО "Оборонэнерго" | ПС-56 | ф-4 | ОП ПС-2 | 5 | [5 empty] | 0.3 |  |  |  |  | 0.2 | 0.3 | 0.2
21 | РЭС "Североморский" филиала "Кольский" ОАО "Оборонэнерго" | ПС-326 | ф-10,14,15,19,24 | ОП ПС-2 | 10 | [9 empty] | 1.48 | 3 | 1.48 | 3
22 | РЭС "Александровский" филиала "Кольский" ОАО "Оборонэнерго" | ТЦ-302, ТЦ-640, ТП-9, КТП-82, КТП-81,ТП-23 | 35, 6кВ в сетях | ОП ОВБ п | 30 | [6 empty] | 1.414 | 0.277 | 0.059 | 0.68 | 2.85 | 2.43 | 2.85
23 | Головной филиал СРЗ «Нерпа» ОАО «ЦС" «Звездочка» | ПС-29 | ф-15,19,25,27, 20,26,28,30, в сетях | ОВБп | 15 | [9 empty] | 1.2 | 1.2 | 1.2 | 1.2
24 | УМПП "Горэлектросеть" ЗАТО г.Александровск | ПС-387 | ф-15,17,18 | ОВБп | 20 | [9 empty] | 1 | 1 | 1 | 2.5 |  |  | удалить
25 | УМПП "Горэлектросеть" ЗАТО г.Александровск |  | ф-15 | ОВБп | 20 | [9 empty] | 0 | 0 | 0 | 1.5 |  |  | удалить
26 | филиал ОАО "Мурманэнергосбыт" "Заполярная горэлектросеть" | ПС-20 | ф-22,33 | ОВБп | 30 | [9 empty] | 0 | 0 | 0 | 1 |  |  | удалить
25 | филиал ОАО "Мурманэнергосбыт" "Заполярная горэлектросеть" | ПС-20 ПС-52 | ф-22,33 ф-74,61,76,73 в сетях | ОВБп | 40 | [7 empty] | 2 |  |  | 5 | 2 | 5
26 | ОАО "Кольская ГМК" пл. Заполярный-Никель | ПС-21 | ф-18 | ОП СЭС | 5 |  |  |  | 0.003 | [6 empty] | 0.2 | 0.003 | 0.2
27 | ОАО "Кольская ГМК" пл. Заполярный-Никель | ТП-94 КГМК от ПС-20а | ЭП №4 (М-82 от ПС-20А) | ОВБ КГМК | 5 | 34.6 | [9 empty] | 40 | 34.6 | 40
28 | ОАО "Кольская ГМК" пл. Заполярный-Никель | ТП-93 КГМК от ПС-20а | ЭП №3 (М-81 от ПС-20А) | ОВБ КГМК | 5 |  | 27.8 | [8 empty] | 40 | 27.8 | 40
29 | ОАО "Кольская ГМК" пл.Мончегорск | РП-8 КГМК от ПС-11А | ЭП №1 (Ф22,21 от ПС-11А) | ОВБ КГМК | 20 |  |  | 8.87 | [7 empty] | 12.5 | 8.87 | 12.5
30 | ОАО "Кольская ГМК" пл.Мончегорск | РП-8 КГМК от ПС-11А | ЭП №2 (Ф-22,21 от ПС-11А) | ОВБ КГМК | 20 |  |  | 0 | [7 empty] | 9 | 0 | 9
31 | ОАО "Кольская ГМК" пл.Мончегорск | ПС-11Б | ЭП №3 (Ф22) | ОП КГМК | 20 |  |  |  | 0 | [6 empty] | 15 | 0 | 15
32 | ОАО "Кольская ГМК" пл.Мончегорск | ПС-11Б | миксер №3 ( Ф35) | ОП КГМК | 20 |  |  |  | 0.064 | [6 empty] | 1.6 | 0.064 | 1.6
33 | ОАО "Кольская ГМК" пл.Мончегорск | ГПП-11Г | минпрок (ф-5) | ОП КГМК | 20 |  |  |  | 0.23 | [6 empty] | 3.5 | 0.23 | 1.4
| ОАО "Кольская ГМК" пл.Мончегорск | ПС-11Д (РП-36) | ф-15 (РП-36), ф-22 (РП-36) | ОП КГМК | 20 | [10 empty] | 0 | 0 | 1.4 |  |  | убрать
34 | ОАО "Олкон" | ПС-30 | ф-31 | ОВБ ЦЭС | 10 |  |  |  | 4.3 | [6 empty] | 4 | 4.3 | 4.1
| ОАО "Олкон" | ПС-30 | ф-43(Nрезерв) | ОВБ ЦЭС | 10 | [10 empty] | 0 | 0 | 0
| ОАО "Олкон" | ПС-30 | ф-46(Nрезерв) | ОВБ ЦЭС | 10 | [10 empty] | 0 | 0 | 0
35 | ОАО "Олкон" | ПС-30 | ШП-2 | ОВБ ЦЭС | 10 |  |  |  | 9.29 | [6 empty] | 10 | 9.29 | 9
| ОАО "Олкон" | ПС-68 | л-93,л-97№1,Т-1 ТП-7 | ОВБ п | 30 |  |  |  | 0 | [6 empty] | 0 | 0 | 0.5
| ОАО "Олкон" | ПС-67 | Л-64,65,58, КВ-2,ЭД-1 | ОВБ п | 30 |  |  |  |  | 0 | [5 empty] | 0 | 0 | 0.8
36 | ОАО "Олкон" | ПС330 Оленегорск | Л-99, Л-100 на ПС110 кВ Хариус - Озеро | ОВБ п | 15 |  |  | 1.3 | [7 empty] | 1.3 | 1.3 |  |  |  | по Акту в КПМЭС
37 | ОАО "Олкон" | ПС330 Оленегорск | Л-62 на ПС-37А | ОВБ п | 15 |  |  | 0.01 | [7 empty] | 0.65 | 0.01 |  |  |  | по Акту в КПМЭС
38 | ОАО "Оленегорский Механический Завод" | ПС-96 | ф-3,4,7,8,24,25,26,27 | ОВБ п | 30 | [8 empty] | 1.65 |  | 3 | 1.65 | 5.5 |  |  |  | акт не соответствует
39 | ОАО "Мончегорские электрические сети" | ПС-370,11Б | в сетях | ОВБп | 40 |  |  |  | 1.0123 | 1.2384 | 1.1039 |  |  |  |  | 4.5 | 3.3545 | 4.5
| МБУ "СЕЗ МО сп Пушной" | ПС-54 | ф-13 | ОП ПС-54 | 15 |  |  |  | 0 | [6 empty] | 0 | 0 | 0
40 | ООО "ЛГОК" | ПС-31 | ф- 10,14 | ОПп | 15 |  |  |  | 1.6 | [6 empty] | 1.5 | 1.6 | 1.5 |  |  | Инф не предост | акт не соответствует
41 | ЗАО "Северо -Западная Фосфорная Компания" | ПС -150 кВ "Олений ручей" | сеть потребителя (по ОЛ-195, 196) | ОВБп | 30 | [5 empty] | 5.3 |  |  |  |  | 8 | 5.3 | 10
42 | ОАО "Апатит" | ПС-38,39,90 Апатит | Промплощадки | ОВБп | 30 |  |  |  |  | 7.91 | 22.25 | 6 | 7.03 |  |  | 85 | 43.19 | 85
| МУП "Кировская городская электрическая сеть" | ПС-15 | ф-14 | ОП п | 15 |  |  |  | 0 | [6 empty] | 0 | 0 | 0.69 |  |  | убрать
43 | МУП "АЭСК" | ПС-24 | ф-1А, 4, 5, 10, 17, 18, 19, 20, 24 | ОВБ ЦЭС | 15 |  |  |  |  | 4 | [5 empty] | 4 | 4 | 4 |  |  | не ответили
44 | Кольская АЭС | КАЭС | электрокотельная (сеть потребителя) | ОП КАЭС | 5 |  |  | 14 | [7 empty] | 14 | 14 | 14
| МУП г.Полярные Зори "ТС Африканда" | ПС-106 | ф-16,23 | ДД | 20 |  |  |  |  | 0 | [5 empty] | 3 | 0 | 3 |  |  | котельная
45 | ОАО "Электросети" ОАО МОЭСК | ПС-69 | ф-02,01,17,3, 6,16,20,22 в сети потребителя | ОВБп | 20 | [6 empty] | 1 |  |  |  | 1 | 1 | 1.25 |  |  | убрать
46 | ОАО "Электросети" ОАО МОЭСК | ПС-106 | ф-25 в сетях | ОВБп | 20 | [6 empty] | 0 |  |  |  | 0.5 | 0 | 0.7 |  |  | убрать
47 | ОАО "Ковдорский ГОК" | ПС-40А, 40Б,40В | сеть потребителя | ОПп | 5 |  |  |  |  | 0.55 | [5 empty] | 0.55 | 0.55 | 35 |  |  | из акта
48 | ОАО "Ковдорский ГОК" | ПС-40А, 40Б,40В | сеть потребителя | ОПп | 20 | [8 empty] | 30 |  | 30 | 30 |  |  |  | из акта
49 | ОАО "Ковдорслюда" | ПС-40А ПС-41А | ф-21,23,40,44 ф-22,25 | ОВБп | 20 |  |  |  |  | 0.5 | [5 empty] | 0 | 0.5 | 2.4
50 | филиал ОАО "СУАЛ" КАЗ-СУАЛ | ГЭС-3 | КПП-1,КПП-2 в сетях | ОП КАЗ | 5 | [9 empty] | 19.5 | 19.5 | 19.5 | 19.5
51 | ОАО "Кандалакшская горэлектросеть" ОАО МОЭСК | ПС-18,18А | ф- в сетях | ОВБп | 30 | [9 empty] | 2.81 | 5 | 2.81 | 6
52 | ОАО "Кандалакшская горэлектросеть" ОАО МОЭСК | ПС-19 | ф-10 в сетях | ОВБп | 30 | [9 empty] | 0.21 | 1 | 0.21 | 3 |  |  | убрать
|  |  |  | ИТОГО(по очередям) |  | 34.6 | 27.8 | 24.18 | 16.4993 | 18.1484 | 29.1339 | 25.464 | 14.204 | 36.739 | 30.28
| #REF! |  |  |  | до 5 мин | 34.6 | 27.8 | 14 | 0.003 | 0.55 | 0.3 | 0 | 2.04 | 1.14 | 19.5
|  |  |  | ИТОГО | до 5 мин | 34.6 | 62.4 | 76.4 | 76.403 | 76.953 | 77.253 | 77.253 | 79.293 | 80.433 | 99.933
| #REF! |  |  |  | 5- 20 мин | 0 | 0 | 10.18 | 15.484 | 4.5 | 0 | 1 | 0.51 | 30 | 3.68
[5 empty] | 5- 20 мин | 0 | 0 | 10.18 | 25.664 | 30.164 | 30.164 | 31.164 | 31.674 | 61.674 | 65.354
| #REF! |  |  |  | 20- 60 мин | 0 | 0 | 0 | 1.0123 | 13.0984 | 28.8339 | 24.464 | 11.654 | 5.599 | 5.1
[5 empty] | всего | 34.6 | 62.4 | 86.58 | 103.0793 | 121.2277 | 150.3615 | 175.8255 | 190.0295 | 226.7685 | 257.0485 |  | 257.0485 | 396.3
| #REF! |  |  |  | всего по ДУ | 0 | 0 | 0 | 0 | 0 | 0 | 0 | 2.04 | 0 | 0
[5 empty] | всего по ДУ | 0 | 0 | 0 | 0 | 0 | 0 | 0 | 2.04 | 2.04 | 2.04 |  | 377
| #REF! |  |  | ИТОГО (нарастающий) |  | 34.6 | 62.4 | 86.58 | 103.0793 | 121.2277 | 150.3615 | 175.8255 | 190.0295 | 226.7685 | 257.0485
[5 empty] | задание | 37.7 | 37.7 | 37.7 | 37.7 | 37.7 | 37.7 | 37.7 | 37.7 | 37.7 | 37.7
[6 empty] | -3.1 | -9.9 | -13.52 | -21.2007 | -19.5516 | -8.5661 | -12.236 | -23.496 | -0.961 | -7.42
[16 empty] | 379.73 | -119.9515 | дельта
| по северному, северо - западному району Мурманской области |  |  |  | до 5 мин | 34.6 | 27.8 | 0 | 0.003 | 0 | 0.3 | 0 | 2.04 | 1.14 | 0 | -2.73
| по северному, северо - западному району Мурманской области |  |  |  | до 5 мин | 34.6 | 62.4 | 62.4 | 62.403 | 62.403 | 62.703 | 62.703 | 64.743 | 65.883 | 65.883
[5 empty] | 5-20 мин | 0 | 0 | 0 | 0 | 0 | 0 | 0 | 0.51 | 0 | 3.68
[5 empty] | 5-20 мин | 0 | 0 | 0 | 0 | 0 | 0 | 0 | 0.51 | 0.51 | 4.19
[5 empty] | всего | 34.6 | 27.8 | 0 | 0.003 | 3.95 | 0.48 | 18.464 | 7.174 | 5.089 | 7.76
[5 empty] | всего | 34.6 | 62.4 | 62.4 | 62.403 | 66.353 | 66.833 | 85.297 | 92.471 | 97.56 | 105.32 | -34.68 | 140 | Мурманск
[5 empty] | всего по ДУ | 0 | 0 | 0 | 0 | 0 | 0 | 0 | 2.04 | 0 | 0
[5 empty] | всего по ДУ | 0 | 0 | 0 | 0 | 0 | 0 | 0 | 2.04 | 2.04 | 2.04
| по району г.Ковдора Мурманской области |  |  |  | до 5 мин | 0 | 0 | 0 | 0 | 0.55 | 0 | 0 | 0 | 0 | 0
| по району г.Ковдора Мурманской области |  |  |  | до 5 мин | 0 | 0 | 0 | 0 | 0.55 | 0.55 | 0.55 | 0.55 | 0.55 | 0.55
[5 empty] | 5-20 мин | 0 | 0 | 0 | 0 | 0 | 0 | 0 | 0 | 30 | 0
[5 empty] | 5-20 мин | 0 | 0 | 0 | 0 | 0 | 0 | 0 | 0 | 30 | 30 | 2 | 28 | Ковдор
[5 empty] | всего | 0 | 0 | 0 | 0 | 1.05 | 0 | 0 | 0 | 30 | 0 | 30.55 | 31.05 | 37.4 | 0 | 0 | #VALUE! | 0
[5 empty] | всего | 0 | 0 | 0 | 0 | 1.05 | 1.05 | 1.05 | 1.05 | 31.05 | 31.05
[5 empty] | всего по ДУ | 0 | 0 | 0 | 0 | 0 | 0 | 0 | 0 | 0 | 0
[5 empty] | всего по ДУ | 0 | 0 | 0 | 0 | 0 | 0 | 0 | 0 | 0 | 0
|  |  | 1. График составлен в соответствии с "Заданием филиала ОАО "СО ЕЭС" Кольское РДУ на разработку графиков аварийного ограничения режима потребления электрической энергии (мощности)", утвержденного 10.06.2014 г. | [11 empty] | 1363
|  |  | 2. Команды (распоряжения) о вводе графиков аварийного ограничения (временного отключения) по КАЭС передаются диспетчерским центром системного оператора ( филиал ОАО "СО ЕЭС" Кольское РДУ). | [13 empty] | убрать
*Заполняется: ДУ – с использованием дистанционного управления, ОП – постоянным оперативным персоналом энергообъекта (ОПп- персонал потребителя), ОВБ – персоналом ОВБ(ОВБп-ОВБ потребителя), ДД – персоналом с дежурством на дому.
Заместитель директора по техническим вопросам - Главный инженер С.А.Зайц.
Быкова 2026
Note on Q26: Быкова Т.И.: реально 2
Note on Q66: Быкова Т.И.: по акту 2,6

## (9)
Приложение 3 к заданию Филиала ОАО "СО ЕЭС" Кольское РДУ
на разработку графиков аварийного ограничения режима потребления электрической энергии (мощности)
| СОГЛАСОВАНО |  | СОГЛАСОВАНО | [5 empty] | УТВЕРДЖАЮ
Министр энергетики и |  |  | Директор Филиала | [5 empty] | Директор филиала ОАО "МРСК Северо-Запада"
ЖКХ Мурманской обл. |  |  | ОАО "СО ЕЭС" Кольское РДУ | [5 empty] | "Колэнерго"
______________ В.Н.Гноевский. |  |  | ______________ О.В.Подзоров. | [5 empty] | ______________ А.В.Маслов.
_____________ 2014г. |  |  | ______________ 2014г. | [5 empty] | ______________ 2014г.
ГРАФИК
временного отключения потребления на 2014/2015гг.
по Филиалу ОАО «МРСК Северо-Запада» «Колэнерго» на территории Мурманской области
№ п/п | Потребитель1 | Наименование подстанции | Наименование фидера | способ ввода отключения по графику2 | время отключения3 | очереди ограничения, МВт
[6 empty] | I | II | III | IV | V | VI | VII | VIII | IX | X | план | сумма
1 | 2 | 3 | 4 | 5 | 6 | 7 | 8 | 9 | 10 | 11 | 12 | 13 | 14 | 15 | 16 |  | 2014/2015 | 2013/2014
1 | ОАО "Инвест Проект Лимитед" | ПС-5 | ф-29/1 | ОВБ потребителя | 30 |  |  |  |  | 0.5 | [5 empty] | 2 | 0.5 | 2
2 | ОАО "Мурманский морской рыбный порт" (ММРП ) | ПС-5, ПС-57 | ф-15,22,28 в сетях, ф-16,9,18 в сетях | ОП п | 30 | [6 empty] | 4.1 |  |  |  | 4.1 | 4.1 | 4.16
3 | ООО "Мурманская судоверфь-Энергоцех" | ПС-57 | ф-11,12 | ДУ | 5 | [7 empty] | 2.1 |  |  | 2.5 | 2.1 | 2.5
4 | Мурманская ТЭЦ | ПС-5 ПС-4 ПС-400 | ф-12,11,30,9 ф-10,31 ф-10,7,9,14 | ОП п | 45 | [9 empty] | 2 | 2 | 2 | 0 |  |  | актов нет
5 | ОАО "Мурманская горэлектросеть" (г.Мурманск) ОАО МОЭСК | ПС-57 | ф-22 | ДУ | 5 | [7 empty] | 0.28 |  |  | 0.5 | 0.28 | 0.5
6 | ОАО "Мурманская горэлектросеть" (г.Мурманск) ОАО МОЭСК | ПС-64 | ф-9 | ОВБ СЭС | 45 | [6 empty] | 0.32 |  |  |  | 0.8 | 0.32 | 0.8
7 | ОАО "Мурманская горэлектросеть" (г.Мурманск) ОАО МОЭСК | ПС-341 | ф-19 | ОВБ СЭС | 45 | [6 empty] | 1.37 |  |  |  | 2 | 1.37 | 2
8 | ОАО "Мурманская горэлектросеть" (г.Мурманск) ОАО МОЭСК | ПС-335 | ф-4,8,19 | ОВБ СЭС | 45 | [7 empty] | 2.28 |  |  | 6 | 2.28 | 6
9 | ОАО "Мурманская горэлектросеть" (г.Мурманск) ОАО МОЭСК | ПС-4 | ф-35 | ОВБ СЭС | 45 | [6 empty] | 0.91 |  |  |  | 2.4 | 0.91 | 1.5
10 | ОАО "Мурманская горэлектросеть" (г.Мурманск) ОАО МОЭСК | ПС-400 | ф-13,20 | ОВБ СЭС | 45 | [6 empty] | 3.6 |  |  |  | 4.2 | 3.6 | 3.5
11 | ОАО "Мурманская горэлектросеть" (г.Мурманск) ОАО МОЭСК | ПС-338 | ф-21,16,4,11 | ОВБ СЭС | 45 | [6 empty] | 4.01 |  |  |  | 5.6 | 4.01 | 5.6
12 | ОАО "Мурманская горэлектросеть" (г.Мурманск) ОАО МОЭСК | ПС-302 | ф-5 | ОВБ СЭС | 45 | [7 empty] | 0.28 |  |  | 0.6 | 0.28 | 0.6
13 | ОАО "Мурманская горэлектросеть" (г.Мурманск) ОАО МОЭСК | ПС-389 | ф-35 | ОВБ СЭС | 45 | [9 empty] | 1.42 | 2 | 1.42 | 2.4
14 | ОАО "Мурманский морской торговый порт" | ПС-301 | ф-19 (ТП 20), 44 (ТП ФТП) в сетях | ОВБп | 20 | [7 empty] | 1.13 |  |  | 1.98 | 1.13 | 1.95
15 | Филиал "35 СРЗ" ОАО "ЦС""Звездочка" | ПС-388 ПС-306 | ф-8,9 в сетях ф-29,31,32 в сетях | ОВБп | 40 | [6 empty] | 3 |  |  |  | 3 | 3 | 3
| ООО "Свинокомплекс Пригородный" | ПС-108 | ф-10,17,21,24 | ДУ | 5 | [6 empty] | 0 |  |  |  | 0 | 0 | 2.5 |  |  | акт не соответствует
16 | ООО "Кольская тепловая компания" | ПС-417 ПС-320 | ф3,4,7,8 (РП-17) ф3,8 (РП-3) | ОВБ СЭС | 30 |  |  |  |  | 3.16 | [5 empty] | 4 | 3.16 | 4
17 | РЭС "Североморский" филиала "Кольский" ОАО "Оборонэнерго" | ПС-2 | ф-14,38,22 | ОП ПС-2 | 5 | [8 empty] | 1.23 |  | 2 | 1.23 | 2
18 | РЭС "Североморский" филиала "Кольский" ОАО "Оборонэнерго" | ПС-2 | ф-34,9,4,24,230 | ОВБ п | 30 | [8 empty] | 4.36 |  | 2 | 4.36 | 2
19 | РЭС "Североморский" филиала "Кольский" ОАО "Оборонэнерго" | ПС-319 | ф-4 | ОВБ п | 40 | [5 empty] | 0.16 |  |  |  |  | 0.5 | 0.16 | 0.5
20 | РЭС "Североморский" филиала "Кольский" ОАО "Оборонэнерго" | ПС-56 | ф-4 | ОП ПС-2 | 5 | [5 empty] | 0.3 |  |  |  |  | 0.2 | 0.3 | 0.2
21 | РЭС "Североморский" филиала "Кольский" ОАО "Оборонэнерго" | ПС-326 | ф-10,14,15,19,24 | ОП ПС-2 | 10 | [9 empty] | 1.7 | 3 | 1.7 | 3
22 | РЭС "Александровский" филиала "Кольский" ОАО "Оборонэнерго" | ТЦ-302, ТЦ-640, ТП-9, КТП-82, КТП-81,ТП-23 | 35, 6кВ в сетях | ОП ОВБ п | 30 | [6 empty] | 1.347 | 0.265 | 0.059 | 0.68 | 2.85 | 2.351 | 2.85
23 | Головной филиал СРЗ «Нерпа» ОАО «ЦС" «Звездочка» | ПС-29 | ф-15,19,25,27, 20,26,28,30, в сетях | ОВБп | 15 | [9 empty] | 1.2 | 1.2 | 1.2 | 1.2
24 | УМПП "Горэлектросеть" ЗАТО г.Александровск | ПС-387 | ф-15,17,18 | ОВБп | 20 | [9 empty] | 1 | 1 | 1 | 2.5 |  |  | удалить
25 | УМПП "Горэлектросеть" ЗАТО г.Александровск |  | ф-15 | ОВБп | 20 | [9 empty] | 0 | 0 | 0 | 1.5 |  |  | удалить
26 | филиал ОАО "Мурманэнергосбыт" "Заполярная горэлектросеть" | ПС-20 | ф-22,33 | ОВБп | 30 | [9 empty] | 0 | 0 | 0 | 1 |  |  | удалить
25 | филиал ОАО "Мурманэнергосбыт" "Заполярная горэлектросеть" | ПС-20 ПС-52 | ф-22,33 ф-74,61,76,73 в сетях | ОВБп | 40 | [7 empty] | 2 |  |  | 5 | 2 | 5
26 | ОАО "Кольская ГМК" пл. Заполярный-Никель | ПС-21 | ф-18 | ОП СЭС | 5 |  |  |  | 0.01 | [6 empty] | 0.2 | 0.01 | 0.2
27 | ОАО "Кольская ГМК" пл. Заполярный-Никель | ТП-94 КГМК от ПС-20а | ЭП №4 (М-82 от ПС-20А) | ОВБ КГМК | 5 | 34.24 | [9 empty] | 40 | 34.24 | 40
28 | ОАО "Кольская ГМК" пл. Заполярный-Никель | ТП-93 КГМК от ПС-20а | ЭП №3 (М-81 от ПС-20А) | ОВБ КГМК | 5 |  | 31.6 | [8 empty] | 40 | 31.6 | 40
29 | ОАО "Кольская ГМК" пл.Мончегорск | РП-8 КГМК от ПС-11А | ЭП №1 (Ф22,21 от ПС-11А) | ОВБ КГМК | 20 |  |  | 6.61 | [7 empty] | 12.5 | 6.61 | 12.5
30 | ОАО "Кольская ГМК" пл.Мончегорск | РП-8 КГМК от ПС-11А | ЭП №2 (Ф-22,21 от ПС-11А) | ОВБ КГМК | 20 |  |  | 0 | [7 empty] | 9 | 0 | 9
31 | ОАО "Кольская ГМК" пл.Мончегорск | ПС-11Б | ЭП №3 (Ф22) | ОП КГМК | 20 |  |  |  | 0 | [6 empty] | 15 | 0 | 15
32 | ОАО "Кольская ГМК" пл.Мончегорск | ПС-11Б | миксер №3 ( Ф35) | ОП КГМК | 20 |  |  |  | 0.064 | [6 empty] | 1.6 | 0.064 | 1.6
33 | ОАО "Кольская ГМК" пл.Мончегорск | ГПП-11Г | минпрок (ф-5) | ОП КГМК | 20 |  |  |  | 0.257 | [6 empty] | 3.5 | 0.257 | 1.4
| ОАО "Кольская ГМК" пл.Мончегорск | ПС-11Д (РП-36) | ф-15 (РП-36), ф-22 (РП-36) | ОП КГМК | 20 | [10 empty] | 0 | 0 | 1.4 |  |  | убрать
34 | ОАО "Олкон" | ПС-30 | ф-31 | ОВБ ЦЭС | 10 |  |  |  | 4.2 | [6 empty] | 4 | 4.2 | 4.1
| ОАО "Олкон" | ПС-30 | ф-43(Nрезерв) | ОВБ ЦЭС | 10 | [10 empty] | 0 | 0 | 0
| ОАО "Олкон" | ПС-30 | ф-46(Nрезерв) | ОВБ ЦЭС | 10 | [10 empty] | 0 | 0 | 0
35 | ОАО "Олкон" | ПС-30 | ШП-2 | ОВБ ЦЭС | 10 |  |  |  | 9.47 | [6 empty] | 10 | 9.47 | 9
| ОАО "Олкон" | ПС-68 | л-93,л-97№1,Т-1 ТП-7 | ОВБ п | 30 |  |  |  | 0 | [6 empty] | 0 | 0 | 0.5
| ОАО "Олкон" | ПС-67 | Л-64,65,58, КВ-2,ЭД-1 | ОВБ п | 30 |  |  |  |  | 0 | [5 empty] | 0 | 0 | 0.8
36 | ОАО "Олкон" | ПС330 Оленегорск | Л-99, Л-100 на ПС110 кВ Хариус - Озеро | ОВБ п | 15 |  |  | 1.3 | [7 empty] | 1.3 | 1.3 |  |  |  | по Акту в КПМЭС
37 | ОАО "Олкон" | ПС330 Оленегорск | Л-62 на ПС-37А | ОВБ п | 15 |  |  | 0.01 | [7 empty] | 0.65 | 0.01 |  |  |  | по Акту в КПМЭС
38 | ОАО "Оленегорский Механический Завод" | ПС-96 | ф-3,4,7,8,24,25,26,27 | ОВБ п | 30 | [8 empty] | 2.29 |  | 3 | 2.29 | 5.5 |  |  |  | акт не соответствует
39 | ОАО "Мончегорские электрические сети" | ПС-370,11Б | в сетях | ОВБп | 40 |  |  |  | 1.1715 | 1.1903 | 1.0841 |  |  |  |  | 4.5 | 3.4459 | 4.5
| МБУ "СЕЗ МО сп Пушной" | ПС-54 | ф-13 | ОП ПС-54 | 15 |  |  |  | 0 | [6 empty] | 0 | 0 | 0
40 | ООО "ЛГОК" | ПС-31 | ф- 10,14 | ОПп | 15 |  |  |  | 1.6 | [6 empty] | 1.5 | 1.6 | 1.5 |  |  | Инф не предост | акт не соответствует
41 | ЗАО "Северо -Западная Фосфорная Компания" | ПС -150 кВ "Олений ручей" | сеть потребителя (по ОЛ-195, 196) | ОВБп | 30 | [5 empty] | 0.6 |  |  |  |  | 8 | 0.6 | 10
42 | ОАО "Апатит" | ПС-38,39,90 Апатит | Промплощадки | ОВБп | 30 |  |  |  |  | 7.91 | 22.25 | 6 | 7.03 |  |  | 85 | 43.19 | 85
| МУП "Кировская городская электрическая сеть" | ПС-15 | ф-14 | ОП п | 15 |  |  |  | 0 | [6 empty] | 0 | 0 | 0.69 |  |  | убрать
43 | МУП "АЭСК" | ПС-24 | ф-1А, 4, 5, 10, 17, 18, 19, 20, 24 | ОВБ ЦЭС | 15 |  |  |  |  | 4 | [5 empty] | 4 | 4 | 4 |  |  | не ответили
44 | Кольская АЭС | КАЭС | электрокотельная (сеть потребителя) | ОП КАЭС | 5 |  |  | 14 | [7 empty] | 14 | 14 | 14
| МУП г.Полярные Зори "ТС Африканда" | ПС-106 | ф-16,23 | ДД | 20 |  |  |  |  | 0 | [5 empty] | 3 | 0 | 3 |  |  | котельная
45 | ОАО "Электросети" ОАО МОЭСК | ПС-69 | ф-02,01,17,3, 6,16,20,22 в сети потребителя | ОВБп | 20 | [6 empty] | 1 |  |  |  | 1 | 1 | 1.25 |  |  | убрать
46 | ОАО "Электросети" ОАО МОЭСК | ПС-106 | ф-25 в сетях | ОВБп | 20 | [6 empty] | 0 |  |  |  | 0.5 | 0 | 0.7 |  |  | убрать
47 | ОАО "Ковдорский ГОК" | ПС-40А, 40Б,40В | сеть потребителя | ОПп | 5 |  |  |  |  | 0.55 | [5 empty] | 0.55 | 0.55 | 35 |  |  | из акта
48 | ОАО "Ковдорский ГОК" | ПС-40А, 40Б,40В | сеть потребителя | ОПп | 20 | [8 empty] | 30 |  | 30 | 30 |  |  |  | из акта
49 | ОАО "Ковдорслюда" | ПС-40А ПС-41А | ф-21,23,40,44 ф-22,25 | ОВБп | 20 |  |  |  |  | 0.5 | [5 empty] | 0 | 0.5 | 2.4
50 | филиал ОАО "СУАЛ" КАЗ-СУАЛ | ГЭС-3 | КПП-1,КПП-2 в сетях | ОП КАЗ | 5 | [9 empty] | 19.5 | 19.5 | 19.5 | 19.5
51 | ОАО "Кандалакшская горэлектросеть" ОАО МОЭСК | ПС-18,18А | ф- в сетях | ОВБп | 30 | [9 empty] | 2.81 | 5 | 2.81 | 6
52 | ОАО "Кандалакшская горэлектросеть" ОАО МОЭСК | ПС-19 | ф-10 в сетях | ОВБп | 30 | [9 empty] | 0.21 | 1 | 0.21 | 3 |  |  | убрать
|  |  |  | ИТОГО(по очередям) |  | 34.24 | 31.6 | 21.92 | 16.7725 | 17.8103 | 24.3941 | 25.657 | 15.365 | 37.939 | 30.52
| #REF! |  |  |  | до 5 мин | 34.24 | 31.6 | 14 | 0.01 | 0.55 | 0.3 | 0 | 2.38 | 1.23 | 19.5
|  |  |  | ИТОГО | до 5 мин | 34.24 | 65.84 | 79.84 | 79.85 | 80.4 | 80.7 | 80.7 | 83.08 | 84.31 | 103.81
| #REF! |  |  |  | 5- 20 мин | 0 | 0 | 7.92 | 15.591 | 4.5 | 0 | 1 | 1.13 | 30 | 3.9
[5 empty] | 5- 20 мин | 0 | 0 | 7.92 | 23.511 | 28.011 | 28.011 | 29.011 | 30.141 | 60.141 | 64.041
| #REF! |  |  |  | 20- 60 мин | 0 | 0 | 0 | 1.1715 | 12.7603 | 24.0941 | 24.657 | 11.855 | 6.709 | 5.12
[5 empty] | всего | 34.24 | 65.84 | 87.76 | 104.5325 | 122.3428 | 146.7369 | 172.3939 | 187.7589 | 225.6979 | 256.2179 |  | 256.2179 | 396.3
| #REF! |  |  |  | всего по ДУ | 0 | 0 | 0 | 0 | 0 | 0 | 0 | 2.38 | 0 | 0
[5 empty] | всего по ДУ | 0 | 0 | 0 | 0 | 0 | 0 | 0 | 2.38 | 2.38 | 2.38 |  | 377
| #REF! |  |  | ИТОГО (нарастающий) |  | 34.24 | 65.84 | 87.76 | 104.5325 | 122.3428 | 146.7369 | 172.3939 | 187.7589 | 225.6979 | 256.2179
[5 empty] | задание | 37.7 | 37.7 | 37.7 | 37.7 | 37.7 | 37.7 | 37.7 | 37.7 | 37.7 | 37.7
[6 empty] | -3.46 | -6.1 | -15.78 | -20.9275 | -19.8897 | -13.3059 | -12.043 | -22.335 | 0.239 | -7.18
[16 empty] | 379.73 | -120.7821 | дельта
| по северному, северо - западному району Мурманской области |  |  |  | до 5 мин | 34.24 | 31.6 | 0 | 0.01 | 0 | 0.3 | 0 | 2.38 | 1.23 | 0 | -2.73
| по северному, северо - западному району Мурманской области |  |  |  | до 5 мин | 34.24 | 65.84 | 65.84 | 65.85 | 65.85 | 66.15 | 66.15 | 68.53 | 69.76 | 69.76
[5 empty] | 5-20 мин | 0 | 0 | 0 | 0 | 0 | 0 | 0 | 1.13 | 0 | 3.9
[5 empty] | 5-20 мин | 0 | 0 | 0 | 0 | 0 | 0 | 0 | 1.13 | 1.13 | 5.03
[5 empty] | всего | 34.24 | 31.6 | 0 | 0.01 | 3.66 | 0.46 | 18.657 | 8.335 | 5.649 | 8
[5 empty] | всего | 34.24 | 65.84 | 65.84 | 65.85 | 69.51 | 69.97 | 88.627 | 96.962 | 102.611 | 110.611 | -29.389 | 140 | Мурманск
[5 empty] | всего по ДУ | 0 | 0 | 0 | 0 | 0 | 0 | 0 | 2.38 | 0 | 0
[5 empty] | всего по ДУ | 0 | 0 | 0 | 0 | 0 | 0 | 0 | 2.38 | 2.38 | 2.38
| по району г.Ковдора Мурманской области |  |  |  | до 5 мин | 0 | 0 | 0 | 0 | 0.55 | 0 | 0 | 0 | 0 | 0
| по району г.Ковдора Мурманской области |  |  |  | до 5 мин | 0 | 0 | 0 | 0 | 0.55 | 0.55 | 0.55 | 0.55 | 0.55 | 0.55
[5 empty] | 5-20 мин | 0 | 0 | 0 | 0 | 0 | 0 | 0 | 0 | 30 | 0
[5 empty] | 5-20 мин | 0 | 0 | 0 | 0 | 0 | 0 | 0 | 0 | 30 | 30 | 2 | 28 | Ковдор
[5 empty] | всего | 0 | 0 | 0 | 0 | 1.05 | 0 | 0 | 0 | 30 | 0 | 30.55 | 31.05 | 37.4 | 0 | 0 | #VALUE! | 0
[5 empty] | всего | 0 | 0 | 0 | 0 | 1.05 | 1.05 | 1.05 | 1.05 | 31.05 | 31.05
[5 empty] | всего по ДУ | 0 | 0 | 0 | 0 | 0 | 0 | 0 | 0 | 0 | 0
[5 empty] | всего по ДУ | 0 | 0 | 0 | 0 | 0 | 0 | 0 | 0 | 0 | 0
|  |  | 1. График составлен в соответствии с "Заданием филиала ОАО "СО ЕЭС" Кольское РДУ на разработку графиков аварийного ограничения режима потребления электрической энергии (мощности)", утвержденного 10.06.2014 г. | [11 empty] | 1419
|  |  | 2. Команды (распоряжения) о вводе графиков аварийного ограничения (временного отключения) по КАЭС передаются диспетчерским центром системного оператора ( филиал ОАО "СО ЕЭС" Кольское РДУ). | [13 empty] | убрать
*Заполняется: ДУ – с использованием дистанционного управления, ОП – постоянным оперативным персоналом энергообъекта (ОПп- персонал потребителя), ОВБ – персоналом ОВБ(ОВБп-ОВБ потребителя), ДД – персоналом с дежурством на дому.
Заместитель директора по техническим вопросам - Главный инженер С.А.Зайц.
Быкова 2026
Note on Q26: Быкова Т.И.: реально 2
Note on Q66: Быкова Т.И.: по акту 2,6

## (10)
Приложение 3 к заданию Филиала ОАО "СО ЕЭС" Кольское РДУ
на разработку графиков аварийного ограничения режима потребления электрической энергии (мощности)
| СОГЛАСОВАНО |  | СОГЛАСОВАНО | [5 empty] | УТВЕРДЖАЮ
Министр энергетики и |  |  | Директор Филиала | [5 empty] | Директор филиала ОАО "МРСК Северо-Запада"
ЖКХ Мурманской обл. |  |  | ОАО "СО ЕЭС" Кольское РДУ | [5 empty] | "Колэнерго"
______________ В.Н.Гноевский. |  |  | ______________ О.В.Подзоров. | [5 empty] | ______________ А.В.Маслов.
_____________ 2014г. |  |  | ______________ 2014г. | [5 empty] | ______________ 2014г.
ГРАФИК
временного отключения потребления на 2014/2015гг.
по Филиалу ОАО «МРСК Северо-Запада» «Колэнерго» на территории Мурманской области
№ п/п | Потребитель1 | Наименование подстанции | Наименование фидера | способ ввода отключения по графику2 | время отключения3 | очереди ограничения, МВт
[6 empty] | I | II | III | IV | V | VI | VII | VIII | IX | X | план | сумма
1 | 2 | 3 | 4 | 5 | 6 | 7 | 8 | 9 | 10 | 11 | 12 | 13 | 14 | 15 | 16 |  | 2014/2015 | 2013/2014
1 | ОАО "Инвест Проект Лимитед" | ПС-5 | ф-29/1 | ОВБ потребителя | 30 |  |  |  |  | 1.3 | [5 empty] | 2 | 1.3 | 2
2 | ОАО "Мурманский морской рыбный порт" (ММРП ) | ПС-5, ПС-57 | ф-15,22,28 в сетях, ф-16,9,18 в сетях | ОП п | 30 | [6 empty] | 4.1 |  |  |  | 4.1 | 4.1 | 4.16
3 | ООО "Мурманская судоверфь-Энергоцех" | ПС-57 | ф-11,12 | ДУ | 5 | [7 empty] | 2.1 |  |  | 2.5 | 2.1 | 2.5
4 | Мурманская ТЭЦ | ПС-5 ПС-4 ПС-400 | ф-12,11,30,9 ф-10,31 ф-10,7,9,14 | ОП п | 45 | [9 empty] | 2 | 2 | 2 | 0 |  |  | актов нет
5 | ОАО "Мурманская горэлектросеть" (г.Мурманск) ОАО МОЭСК | ПС-57 | ф-22 | ДУ | 5 | [7 empty] | 0.37 |  |  | 0.5 | 0.37 | 0.5
6 | ОАО "Мурманская горэлектросеть" (г.Мурманск) ОАО МОЭСК | ПС-64 | ф-9 | ОВБ СЭС | 45 | [6 empty] | 0.37 |  |  |  | 0.8 | 0.37 | 0.8
7 | ОАО "Мурманская горэлектросеть" (г.Мурманск) ОАО МОЭСК | ПС-341 | ф-19 | ОВБ СЭС | 45 | [6 empty] | 1.4 |  |  |  | 2 | 1.4 | 2
8 | ОАО "Мурманская горэлектросеть" (г.Мурманск) ОАО МОЭСК | ПС-335 | ф-4,8,19 | ОВБ СЭС | 45 | [7 empty] | 2.4 |  |  | 6 | 2.4 | 6
9 | ОАО "Мурманская горэлектросеть" (г.Мурманск) ОАО МОЭСК | ПС-4 | ф-35 | ОВБ СЭС | 45 | [6 empty] | 0.93 |  |  |  | 2.4 | 0.93 | 1.5
10 | ОАО "Мурманская горэлектросеть" (г.Мурманск) ОАО МОЭСК | ПС-400 | ф-13,20 | ОВБ СЭС | 45 | [6 empty] | 3.54 |  |  |  | 4.2 | 3.54 | 3.5
11 | ОАО "Мурманская горэлектросеть" (г.Мурманск) ОАО МОЭСК | ПС-338 | ф-21,16,4,11 | ОВБ СЭС | 45 | [6 empty] | 4.17 |  |  |  | 5.6 | 4.17 | 5.6
12 | ОАО "Мурманская горэлектросеть" (г.Мурманск) ОАО МОЭСК | ПС-302 | ф-5 | ОВБ СЭС | 45 | [7 empty] | 0.32 |  |  | 0.6 | 0.32 | 0.6
13 | ОАО "Мурманская горэлектросеть" (г.Мурманск) ОАО МОЭСК | ПС-389 | ф-35 | ОВБ СЭС | 45 | [9 empty] | 1.42 | 2 | 1.42 | 2.4
14 | ОАО "Мурманский морской торговый порт" | ПС-301 | ф-19 (ТП 20), 44 (ТП ФТП) в сетях | ОВБп | 20 | [7 empty] | 1.37 |  |  | 1.98 | 1.37 | 1.95
15 | Филиал "35 СРЗ" ОАО "ЦС""Звездочка" | ПС-388 ПС-306 | ф-8,9 в сетях ф-29,31,32 в сетях | ОВБп | 40 | [6 empty] | 3 |  |  |  | 3 | 3 | 3
| ООО "Свинокомплекс Пригородный" | ПС-108 | ф-10,17,21,24 | ДУ | 5 | [6 empty] | 0 |  |  |  | 0 | 0 | 2.5 |  |  | акт не соответствует
16 | ООО "Кольская тепловая компания" | ПС-417 ПС-320 | ф3,4,7,8 (РП-17) ф3,8 (РП-3) | ОВБ СЭС | 30 |  |  |  |  | 3.35 | [5 empty] | 4 | 3.35 | 4
17 | РЭС "Североморский" филиала "Кольский" ОАО "Оборонэнерго" | ПС-2 | ф-14,38,22 | ОП ПС-2 | 5 | [8 empty] | 1.29 |  | 2 | 1.29 | 2
18 | РЭС "Североморский" филиала "Кольский" ОАО "Оборонэнерго" | ПС-2 | ф-34,9,4,24,230 | ОВБ п | 30 | [8 empty] | 4.38 |  | 2 | 4.38 | 2
19 | РЭС "Североморский" филиала "Кольский" ОАО "Оборонэнерго" | ПС-319 | ф-4 | ОВБ п | 40 | [5 empty] | 0.12 |  |  |  |  | 0.5 | 0.12 | 0.5
20 | РЭС "Североморский" филиала "Кольский" ОАО "Оборонэнерго" | ПС-56 | ф-4 | ОП ПС-2 | 5 | [5 empty] | 0.3 |  |  |  |  | 0.2 | 0.3 | 0.2
21 | РЭС "Североморский" филиала "Кольский" ОАО "Оборонэнерго" | ПС-326 | ф-10,14,15,19,24 | ОП ПС-2 | 10 | [9 empty] | 1.73 | 3 | 1.73 | 3
22 | РЭС "Александровский" филиала "Кольский" ОАО "Оборонэнерго" | ТЦ-302, ТЦ-640, ТП-9, КТП-82, КТП-81,ТП-23 | 35, 6кВ в сетях | ОП ОВБ п | 30 | [6 empty] | 1.329 | 0.237 | 0.468 | 0.974 | 2.85 | 3.008 | 2.85
23 | Головной филиал СРЗ «Нерпа» ОАО «ЦС" «Звездочка» | ПС-29 | ф-15,19,25,27, 20,26,28,30, в сетях | ОВБп | 15 | [9 empty] | 1.2 | 1.2 | 1.2 | 1.2
24 | УМПП "Горэлектросеть" ЗАТО г.Александровск | ПС-387 | ф-15,17,18 | ОВБп | 20 | [9 empty] | 1 | 1 | 1 | 2.5 |  |  | удалить
25 | УМПП "Горэлектросеть" ЗАТО г.Александровск |  | ф-15 | ОВБп | 20 | [9 empty] | 0 | 0 | 0 | 1.5 |  |  | удалить
26 | филиал ОАО "Мурманэнергосбыт" "Заполярная горэлектросеть" | ПС-20 | ф-22,33 | ОВБп | 30 | [9 empty] | 0 | 0 | 0 | 1 |  |  | удалить
25 | филиал ОАО "Мурманэнергосбыт" "Заполярная горэлектросеть" | ПС-20 ПС-52 | ф-22,33 ф-74,61,76,73 в сетях | ОВБп | 40 | [7 empty] | 2 |  |  | 5 | 2 | 5
26 | ОАО "Кольская ГМК" пл. Заполярный-Никель | ПС-21 | ф-18 | ОП СЭС | 5 |  |  |  | 0.02 | [6 empty] | 0.2 | 0.02 | 0.2
27 | ОАО "Кольская ГМК" пл. Заполярный-Никель | ТП-94 КГМК от ПС-20а | ЭП №4 (М-82 от ПС-20А) | ОВБ КГМК | 5 | 24.3 | [9 empty] | 40 | 24.3 | 40
28 | ОАО "Кольская ГМК" пл. Заполярный-Никель | ТП-93 КГМК от ПС-20а | ЭП №3 (М-81 от ПС-20А) | ОВБ КГМК | 5 |  | 29.6 | [8 empty] | 40 | 29.6 | 40
29 | ОАО "Кольская ГМК" пл.Мончегорск | РП-8 КГМК от ПС-11А | ЭП №1 (Ф22,21 от ПС-11А) | ОВБ КГМК | 20 |  |  | 2.36 | [7 empty] | 12.5 | 2.36 | 12.5
30 | ОАО "Кольская ГМК" пл.Мончегорск | РП-8 КГМК от ПС-11А | ЭП №2 (Ф-22,21 от ПС-11А) | ОВБ КГМК | 20 |  |  | 0 | [7 empty] | 9 | 0 | 9
31 | ОАО "Кольская ГМК" пл.Мончегорск | ПС-11Б | ЭП №3 (Ф22) | ОП КГМК | 20 |  |  |  | 0 | [6 empty] | 15 | 0 | 15
32 | ОАО "Кольская ГМК" пл.Мончегорск | ПС-11Б | миксер №3 ( Ф35) | ОП КГМК | 20 |  |  |  | 0.063 | [6 empty] | 1.6 | 0.063 | 1.6
33 | ОАО "Кольская ГМК" пл.Мончегорск | ГПП-11Г | минпрок (ф-5) | ОП КГМК | 20 |  |  |  | 0.235 | [6 empty] | 3.5 | 0.235 | 1.4
| ОАО "Кольская ГМК" пл.Мончегорск | ПС-11Д (РП-36) | ф-15 (РП-36), ф-22 (РП-36) | ОП КГМК | 20 | [10 empty] | 0 | 0 | 1.4 |  |  | убрать
34 | ОАО "Олкон" | ПС-30 | ф-31 | ОВБ ЦЭС | 10 |  |  |  | 4.23 | [6 empty] | 4 | 4.23 | 4.1
| ОАО "Олкон" | ПС-30 | ф-43(Nрезерв) | ОВБ ЦЭС | 10 | [10 empty] | 0 | 0 | 0
| ОАО "Олкон" | ПС-30 | ф-46(Nрезерв) | ОВБ ЦЭС | 10 | [10 empty] | 0 | 0 | 0
35 | ОАО "Олкон" | ПС-30 | ШП-2 | ОВБ ЦЭС | 10 |  |  |  | 7.58 | [6 empty] | 10 | 7.58 | 9
| ОАО "Олкон" | ПС-68 | л-93,л-97№1,Т-1 ТП-7 | ОВБ п | 30 |  |  |  | 0 | [6 empty] | 0 | 0 | 0.5
| ОАО "Олкон" | ПС-67 | Л-64,65,58, КВ-2,ЭД-1 | ОВБ п | 30 |  |  |  |  | 0 | [5 empty] | 0 | 0 | 0.8
36 | ОАО "Олкон" | ПС330 Оленегорск | Л-99, Л-100 на ПС110 кВ Хариус - Озеро | ОВБ п | 15 |  |  | 1.3 | [7 empty] | 1.3 | 1.3 |  |  |  | по Акту в КПМЭС
37 | ОАО "Олкон" | ПС330 Оленегорск | Л-62 на ПС-37А | ОВБ п | 15 |  |  | 0.01 | [7 empty] | 0.65 | 0.01 |  |  |  | по Акту в КПМЭС
38 | ОАО "Оленегорский Механический Завод" | ПС-96 | ф-3,4,7,8,24,25,26,27 | ОВБ п | 30 | [8 empty] | 2.3 |  | 3 | 2.3 | 5.5 |  |  |  | акт не соответствует
39 | ОАО "Мончегорские электрические сети" | ПС-370,11Б | в сетях | ОВБп | 40 |  |  |  | 1.2629 | 1.2544 | 1.1923 |  |  |  |  | 4.5 | 3.7096 | 4.5
| МБУ "СЕЗ МО сп Пушной" | ПС-54 | ф-13 | ОП ПС-54 | 15 |  |  |  | 0 | [6 empty] | 0 | 0 | 0
40 | ООО "ЛГОК" | ПС-31 | ф- 10,14 | ОПп | 15 |  |  |  | 1.6 | [6 empty] | 1.5 | 1.6 | 1.5 |  |  | Инф не предост | акт не соответствует
41 | ЗАО "Северо -Западная Фосфорная Компания" | ПС -150 кВ "Олений ручей" | сеть потребителя (по ОЛ-195, 196) | ОВБп | 30 | [5 empty] | 0.4 |  |  |  |  | 8 | 0.4 | 10
42 | ОАО "Апатит" | ПС-38,39,90 Апатит | Промплощадки | ОВБп | 30 |  |  |  |  | 7.91 | 22.25 | 6 | 7.03 |  |  | 85 | 43.19 | 85
| МУП "Кировская городская электрическая сеть" | ПС-15 | ф-14 | ОП п | 15 |  |  |  | 0 | [6 empty] | 0 | 0 | 0.69 |  |  | убрать
43 | МУП "АЭСК" | ПС-24 | ф-1А, 4, 5, 10, 17, 18, 19, 20, 24 | ОВБ ЦЭС | 15 |  |  |  |  | 4 | [5 empty] | 4 | 4 | 4 |  |  | не ответили
44 | Кольская АЭС | КАЭС | электрокотельная (сеть потребителя) | ОП КАЭС | 5 |  |  | 14 | [7 empty] | 14 | 14 | 14
| МУП г.Полярные Зори "ТС Африканда" | ПС-106 | ф-16,23 | ДД | 20 |  |  |  |  | 0 | [5 empty] | 3 | 0 | 3 |  |  | котельная
45 | ОАО "Электросети" ОАО МОЭСК | ПС-69 | ф-02,01,17,3, 6,16,20,22 в сети потребителя | ОВБп | 20 | [6 empty] | 1 |  |  |  | 1 | 1 | 1.25 |  |  | убрать
46 | ОАО "Электросети" ОАО МОЭСК | ПС-106 | ф-25 в сетях | ОВБп | 20 | [6 empty] | 0 |  |  |  | 0.5 | 0 | 0.7 |  |  | убрать
47 | ОАО "Ковдорский ГОК" | ПС-40А, 40Б,40В | сеть потребителя | ОПп | 5 |  |  |  |  | 0.55 | [5 empty] | 0.55 | 0.55 | 35 |  |  | из акта
48 | ОАО "Ковдорский ГОК" | ПС-40А, 40Б,40В | сеть потребителя | ОПп | 20 | [8 empty] | 30 |  | 30 | 30 |  |  |  | из акта
49 | ОАО "Ковдорслюда" | ПС-40А ПС-41А | ф-21,23,40,44 ф-22,25 | ОВБп | 20 |  |  |  |  | 0.5 | [5 empty] | 0 | 0.5 | 2.4
50 | филиал ОАО "СУАЛ" КАЗ-СУАЛ | ГЭС-3 | КПП-1,КПП-2 в сетях | ОП КАЗ | 5 | [9 empty] | 19.5 | 19.5 | 19.5 | 19.5
51 | ОАО "Кандалакшская горэлектросеть" ОАО МОЭСК | ПС-18,18А | ф- в сетях | ОВБп | 30 | [9 empty] | 3.11 | 5 | 3.11 | 6
52 | ОАО "Кандалакшская горэлектросеть" ОАО МОЭСК | ПС-19 | ф-10 в сетях | ОВБп | 30 | [9 empty] | 0.21 | 1 | 0.21 | 3 |  |  | убрать
|  |  |  | ИТОГО(по очередям) |  | 24.3 | 29.6 | 17.67 | 14.9909 | 18.8644 | 24.2623 | 25.839 | 15.827 | 38.438 | 31.144
| #REF! |  |  |  | до 5 мин | 24.3 | 29.6 | 14 | 0.02 | 0.55 | 0.3 | 0 | 2.47 | 1.29 | 19.5
|  |  |  | ИТОГО | до 5 мин | 24.3 | 53.9 | 67.9 | 67.92 | 68.47 | 68.77 | 68.77 | 71.24 | 72.53 | 92.03
| #REF! |  |  |  | 5- 20 мин | 0 | 0 | 3.67 | 13.708 | 4.5 | 0 | 1 | 1.37 | 30 | 3.93
[5 empty] | 5- 20 мин | 0 | 0 | 3.67 | 17.378 | 21.878 | 21.878 | 22.878 | 24.248 | 54.248 | 58.178
| #REF! |  |  |  | 20- 60 мин | 0 | 0 | 0 | 1.2629 | 13.8144 | 23.9623 | 24.839 | 11.987 | 7.148 | 5.714
[5 empty] | всего | 24.3 | 53.9 | 71.57 | 86.5609 | 105.4253 | 129.6876 | 155.5266 | 171.3536 | 209.7916 | 240.9356 |  | 240.9356 | 396.3
| #REF! |  |  |  | всего по ДУ | 0 | 0 | 0 | 0 | 0 | 0 | 0 | 2.47 | 0 | 0
[5 empty] | всего по ДУ | 0 | 0 | 0 | 0 | 0 | 0 | 0 | 2.47 | 2.47 | 2.47 |  | 377
| #REF! |  |  | ИТОГО (нарастающий) |  | 24.3 | 53.9 | 71.57 | 86.5609 | 105.4253 | 129.6876 | 155.5266 | 171.3536 | 209.7916 | 240.9356
[5 empty] | задание | 37.7 | 37.7 | 37.7 | 37.7 | 37.7 | 37.7 | 37.7 | 37.7 | 37.7 | 37.7
[6 empty] | -13.4 | -8.1 | -20.03 | -22.7091 | -18.8356 | -13.4377 | -11.861 | -21.873 | 0.738 | -6.556
[16 empty] | 379.73 | -136.0644 | дельта
| по северному, северо - западному району Мурманской области |  |  |  | до 5 мин | 24.3 | 29.6 | 0 | 0.02 | 0 | 0.3 | 0 | 2.47 | 1.29 | 0 | -2.73
| по северному, северо - западному району Мурманской области |  |  |  | до 5 мин | 24.3 | 53.9 | 53.9 | 53.92 | 53.92 | 54.22 | 54.22 | 56.69 | 57.98 | 57.98
[5 empty] | 5-20 мин | 0 | 0 | 0 | 0 | 0 | 0 | 0 | 1.37 | 0 | 3.93
[5 empty] | 5-20 мин | 0 | 0 | 0 | 0 | 0 | 0 | 0 | 1.37 | 1.37 | 5.3
[5 empty] | всего | 24.3 | 29.6 | 0 | 0.02 | 4.65 | 0.42 | 18.839 | 8.797 | 6.138 | 8.324
[5 empty] | всего | 24.3 | 53.9 | 53.9 | 53.92 | 58.57 | 58.99 | 77.829 | 86.626 | 92.764 | 101.088 | -38.912 | 140 | Мурманск
[5 empty] | всего по ДУ | 0 | 0 | 0 | 0 | 0 | 0 | 0 | 2.47 | 0 | 0
[5 empty] | всего по ДУ | 0 | 0 | 0 | 0 | 0 | 0 | 0 | 2.47 | 2.47 | 2.47
| по району г.Ковдора Мурманской области |  |  |  | до 5 мин | 0 | 0 | 0 | 0 | 0.55 | 0 | 0 | 0 | 0 | 0
| по району г.Ковдора Мурманской области |  |  |  | до 5 мин | 0 | 0 | 0 | 0 | 0.55 | 0.55 | 0.55 | 0.55 | 0.55 | 0.55
[5 empty] | 5-20 мин | 0 | 0 | 0 | 0 | 0 | 0 | 0 | 0 | 30 | 0
[5 empty] | 5-20 мин | 0 | 0 | 0 | 0 | 0 | 0 | 0 | 0 | 30 | 30 | 2 | 28 | Ковдор
[5 empty] | всего | 0 | 0 | 0 | 0 | 1.05 | 0 | 0 | 0 | 30 | 0 | 30.55 | 31.05 | 37.4 | 0 | 0 | #VALUE! | 0
[5 empty] | всего | 0 | 0 | 0 | 0 | 1.05 | 1.05 | 1.05 | 1.05 | 31.05 | 31.05
[5 empty] | всего по ДУ | 0 | 0 | 0 | 0 | 0 | 0 | 0 | 0 | 0 | 0
[5 empty] | всего по ДУ | 0 | 0 | 0 | 0 | 0 | 0 | 0 | 0 | 0 | 0
|  |  | 1. График составлен в соответствии с "Заданием филиала ОАО "СО ЕЭС" Кольское РДУ на разработку графиков аварийного ограничения режима потребления электрической энергии (мощности)", утвержденного 10.06.2014 г. | [11 empty] | 1412
|  |  | 2. Команды (распоряжения) о вводе графиков аварийного ограничения (временного отключения) по КАЭС передаются диспетчерским центром системного оператора ( филиал ОАО "СО ЕЭС" Кольское РДУ). | [13 empty] | убрать
*Заполняется: ДУ – с использованием дистанционного управления, ОП – постоянным оперативным персоналом энергообъекта (ОПп- персонал потребителя), ОВБ – персоналом ОВБ(ОВБп-ОВБ потребителя), ДД – персоналом с дежурством на дому.
Заместитель директора по техническим вопросам - Главный инженер С.А.Зайц.
Быкова 2026
Note on Q26: Быкова Т.И.: реально 2
Note on Q66: Быкова Т.И.: по акту 2,6

## (11)
Приложение 3 к заданию Филиала ОАО "СО ЕЭС" Кольское РДУ
на разработку графиков аварийного ограничения режима потребления электрической энергии (мощности)
| СОГЛАСОВАНО |  | СОГЛАСОВАНО | [5 empty] | УТВЕРДЖАЮ
Министр энергетики и |  |  | Директор Филиала | [5 empty] | Директор филиала ОАО "МРСК Северо-Запада"
ЖКХ Мурманской обл. |  |  | ОАО "СО ЕЭС" Кольское РДУ | [5 empty] | "Колэнерго"
______________ В.Н.Гноевский. |  |  | ______________ О.В.Подзоров. | [5 empty] | ______________ А.В.Маслов.
_____________ 2014г. |  |  | ______________ 2014г. | [5 empty] | ______________ 2014г.
ГРАФИК
временного отключения потребления на 2014/2015гг.
по Филиалу ОАО «МРСК Северо-Запада» «Колэнерго» на территории Мурманской области
№ п/п | Потребитель1 | Наименование подстанции | Наименование фидера | способ ввода отключения по графику2 | время отключения3 | очереди ограничения, МВт
[6 empty] | I | II | III | IV | V | VI | VII | VIII | IX | X | план | сумма
1 | 2 | 3 | 4 | 5 | 6 | 7 | 8 | 9 | 10 | 11 | 12 | 13 | 14 | 15 | 16 |  | 2014/2015 | 2013/2014
1 | ОАО "Инвест Проект Лимитед" | ПС-5 | ф-29/1 | ОВБ потребителя | 30 |  |  |  |  | 1 | [5 empty] | 2 | 1 | 2
2 | ОАО "Мурманский морской рыбный порт" (ММРП ) | ПС-5, ПС-57 | ф-15,22,28 в сетях, ф-16,9,18 в сетях | ОП п | 30 | [6 empty] | 4.1 |  |  |  | 4.1 | 4.1 | 4.16
3 | ООО "Мурманская судоверфь-Энергоцех" | ПС-57 | ф-11,12 | ДУ | 5 | [7 empty] | 2.1 |  |  | 2.5 | 2.1 | 2.5
4 | Мурманская ТЭЦ | ПС-5 ПС-4 ПС-400 | ф-12,11,30,9 ф-10,31 ф-10,7,9,14 | ОП п | 45 | [9 empty] | 2 | 2 | 2 | 0 |  |  | актов нет
5 | ОАО "Мурманская горэлектросеть" (г.Мурманск) ОАО МОЭСК | ПС-57 | ф-22 | ДУ | 5 | [7 empty] | 0.4 |  |  | 0.5 | 0.4 | 0.5
6 | ОАО "Мурманская горэлектросеть" (г.Мурманск) ОАО МОЭСК | ПС-64 | ф-9 | ОВБ СЭС | 45 | [6 empty] | 0.4 |  |  |  | 0.8 | 0.4 | 0.8
7 | ОАО "Мурманская горэлектросеть" (г.Мурманск) ОАО МОЭСК | ПС-341 | ф-19 | ОВБ СЭС | 45 | [6 empty] | 1.4 |  |  |  | 2 | 1.4 | 2
8 | ОАО "Мурманская горэлектросеть" (г.Мурманск) ОАО МОЭСК | ПС-335 | ф-4,8,19 | ОВБ СЭС | 45 | [7 empty] | 2.56 |  |  | 6 | 2.56 | 6
9 | ОАО "Мурманская горэлектросеть" (г.Мурманск) ОАО МОЭСК | ПС-4 | ф-35 | ОВБ СЭС | 45 | [6 empty] | 0.99 |  |  |  | 2.4 | 0.99 | 1.5
10 | ОАО "Мурманская горэлектросеть" (г.Мурманск) ОАО МОЭСК | ПС-400 | ф-13,20 | ОВБ СЭС | 45 | [6 empty] | 3.36 |  |  |  | 4.2 | 3.36 | 3.5
11 | ОАО "Мурманская горэлектросеть" (г.Мурманск) ОАО МОЭСК | ПС-338 | ф-21,16,4,11 | ОВБ СЭС | 45 | [6 empty] | 4.37 |  |  |  | 5.6 | 4.37 | 5.6
12 | ОАО "Мурманская горэлектросеть" (г.Мурманск) ОАО МОЭСК | ПС-302 | ф-5 | ОВБ СЭС | 45 | [7 empty] | 0.34 |  |  | 0.6 | 0.34 | 0.6
13 | ОАО "Мурманская горэлектросеть" (г.Мурманск) ОАО МОЭСК | ПС-389 | ф-35 | ОВБ СЭС | 45 | [9 empty] | 1.455 | 2 | 1.455 | 2.4
14 | ОАО "Мурманский морской торговый порт" | ПС-301 | ф-19 (ТП 20), 44 (ТП ФТП) в сетях | ОВБп | 20 | [7 empty] | 1.23 |  |  | 1.98 | 1.23 | 1.95
15 | Филиал "35 СРЗ" ОАО "ЦС""Звездочка" | ПС-388 ПС-306 | ф-8,9 в сетях ф-29,31,32 в сетях | ОВБп | 40 | [6 empty] | 3 |  |  |  | 3 | 3 | 3
| ООО "Свинокомплекс Пригородный" | ПС-108 | ф-10,17,21,24 | ДУ | 5 | [6 empty] | 0 |  |  |  | 0 | 0 | 2.5 |  |  | акт не соответствует
16 | ООО "Кольская тепловая компания" | ПС-417 ПС-320 | ф3,4,7,8 (РП-17) ф3,8 (РП-3) | ОВБ СЭС | 30 |  |  |  |  | 3.13 | [5 empty] | 4 | 3.13 | 4
17 | РЭС "Североморский" филиала "Кольский" ОАО "Оборонэнерго" | ПС-2 | ф-14,38,22 | ОП ПС-2 | 5 | [8 empty] | 1.29 |  | 2 | 1.29 | 2
18 | РЭС "Североморский" филиала "Кольский" ОАО "Оборонэнерго" | ПС-2 | ф-34,9,4,24,230 | ОВБ п | 30 | [8 empty] | 4.24 |  | 2 | 4.24 | 2
19 | РЭС "Североморский" филиала "Кольский" ОАО "Оборонэнерго" | ПС-319 | ф-4 | ОВБ п | 40 | [5 empty] | 0.1 |  |  |  |  | 0.5 | 0.1 | 0.5
20 | РЭС "Североморский" филиала "Кольский" ОАО "Оборонэнерго" | ПС-56 | ф-4 | ОП ПС-2 | 5 | [5 empty] | 0.35 |  |  |  |  | 0.2 | 0.35 | 0.2
21 | РЭС "Североморский" филиала "Кольский" ОАО "Оборонэнерго" | ПС-326 | ф-10,14,15,19,24 | ОП ПС-2 | 10 | [9 empty] | 1.88 | 3 | 1.88 | 3
22 | РЭС "Александровский" филиала "Кольский" ОАО "Оборонэнерго" | ТЦ-302, ТЦ-640, ТП-9, КТП-82, КТП-81,ТП-23 | 35, 6кВ в сетях | ОП ОВБ п | 30 | [6 empty] | 1.328 | 0.237 | 0.468 | 0.876 | 2.85 | 2.909 | 2.85
23 | Головной филиал СРЗ «Нерпа» ОАО «ЦС" «Звездочка» | ПС-29 | ф-15,19,25,27, 20,26,28,30, в сетях | ОВБп | 15 | [9 empty] | 1.2 | 1.2 | 1.2 | 1.2
24 | УМПП "Горэлектросеть" ЗАТО г.Александровск | ПС-387 | ф-15,17,18 | ОВБп | 20 | [9 empty] | 1 | 1 | 1 | 2.5 |  |  | удалить
25 | УМПП "Горэлектросеть" ЗАТО г.Александровск |  | ф-15 | ОВБп | 20 | [9 empty] | 0 | 0 | 0 | 1.5 |  |  | удалить
26 | филиал ОАО "Мурманэнергосбыт" "Заполярная горэлектросеть" | ПС-20 | ф-22,33 | ОВБп | 30 | [9 empty] | 0 | 0 | 0 | 1 |  |  | удалить
25 | филиал ОАО "Мурманэнергосбыт" "Заполярная горэлектросеть" | ПС-20 ПС-52 | ф-22,33 ф-74,61,76,73 в сетях | ОВБп | 40 | [7 empty] | 2 |  |  | 5 | 2 | 5
26 | ОАО "Кольская ГМК" пл. Заполярный-Никель | ПС-21 | ф-18 | ОП СЭС | 5 |  |  |  | 0.03 | [6 empty] | 0.2 | 0.03 | 0.2
27 | ОАО "Кольская ГМК" пл. Заполярный-Никель | ТП-94 КГМК от ПС-20а | ЭП №4 (М-82 от ПС-20А) | ОВБ КГМК | 5 | 33.93 | [9 empty] | 40 | 33.93 | 40
28 | ОАО "Кольская ГМК" пл. Заполярный-Никель | ТП-93 КГМК от ПС-20а | ЭП №3 (М-81 от ПС-20А) | ОВБ КГМК | 5 |  | 0 | [8 empty] | 40 | 0 | 40
29 | ОАО "Кольская ГМК" пл.Мончегорск | РП-8 КГМК от ПС-11А | ЭП №1 (Ф22,21 от ПС-11А) | ОВБ КГМК | 20 |  |  | 4.56 | [7 empty] | 12.5 | 4.56 | 12.5
30 | ОАО "Кольская ГМК" пл.Мончегорск | РП-8 КГМК от ПС-11А | ЭП №2 (Ф-22,21 от ПС-11А) | ОВБ КГМК | 20 |  |  | 0 | [7 empty] | 9 | 0 | 9
31 | ОАО "Кольская ГМК" пл.Мончегорск | ПС-11Б | ЭП №3 (Ф22) | ОП КГМК | 20 |  |  |  | 0 | [6 empty] | 15 | 0 | 15
32 | ОАО "Кольская ГМК" пл.Мончегорск | ПС-11Б | миксер №3 ( Ф35) | ОП КГМК | 20 |  |  |  | 0.064 | [6 empty] | 1.6 | 0.064 | 1.6
33 | ОАО "Кольская ГМК" пл.Мончегорск | ГПП-11Г | минпрок (ф-5) | ОП КГМК | 20 |  |  |  | 0.25 | [6 empty] | 3.5 | 0.25 | 1.4
| ОАО "Кольская ГМК" пл.Мончегорск | ПС-11Д (РП-36) | ф-15 (РП-36), ф-22 (РП-36) | ОП КГМК | 20 | [10 empty] | 0 | 0 | 1.4 |  |  | убрать
34 | ОАО "Олкон" | ПС-30 | ф-31 | ОВБ ЦЭС | 10 |  |  |  | 4.26 | [6 empty] | 4 | 4.26 | 4.1
| ОАО "Олкон" | ПС-30 | ф-43(Nрезерв) | ОВБ ЦЭС | 10 | [10 empty] | 0 | 0 | 0
| ОАО "Олкон" | ПС-30 | ф-46(Nрезерв) | ОВБ ЦЭС | 10 | [10 empty] | 0 | 0 | 0
35 | ОАО "Олкон" | ПС-30 | ШП-2 | ОВБ ЦЭС | 10 |  |  |  | 8.82 | [6 empty] | 10 | 8.82 | 9
| ОАО "Олкон" | ПС-68 | л-93,л-97№1,Т-1 ТП-7 | ОВБ п | 30 |  |  |  | 0 | [6 empty] | 0 | 0 | 0.5
| ОАО "Олкон" | ПС-67 | Л-64,65,58, КВ-2,ЭД-1 | ОВБ п | 30 |  |  |  |  | 0 | [5 empty] | 0 | 0 | 0.8
36 | ОАО "Олкон" | ПС330 Оленегорск | Л-99, Л-100 на ПС110 кВ Хариус - Озеро | ОВБ п | 15 |  |  | 1.3 | [7 empty] | 1.3 | 1.3 |  |  |  | по Акту в КПМЭС
37 | ОАО "Олкон" | ПС330 Оленегорск | Л-62 на ПС-37А | ОВБ п | 15 |  |  | 0.01 | [7 empty] | 0.65 | 0.01 |  |  |  | по Акту в КПМЭС
38 | ОАО "Оленегорский Механический Завод" | ПС-96 | ф-3,4,7,8,24,25,26,27 | ОВБ п | 30 | [8 empty] | 2.1 |  | 3 | 2.1 | 5.5 |  |  |  | акт не соответствует
39 | ОАО "Мончегорские электрические сети" | ПС-370,11Б | в сетях | ОВБп | 40 |  |  |  | 1.1795 | 1.1645 | 1.114 |  |  |  |  | 4.5 | 3.4581 | 4.5
| МБУ "СЕЗ МО сп Пушной" | ПС-54 | ф-13 | ОП ПС-54 | 15 |  |  |  | 0 | [6 empty] | 0 | 0 | 0
40 | ООО "ЛГОК" | ПС-31 | ф- 10,14 | ОПп | 15 |  |  |  | 1.6 | [6 empty] | 1.5 | 1.6 | 1.5 |  |  | Инф не предост | акт не соответствует
41 | ЗАО "Северо -Западная Фосфорная Компания" | ПС -150 кВ "Олений ручей" | сеть потребителя (по ОЛ-195, 196) | ОВБп | 30 | [5 empty] | 0.4 |  |  |  |  | 8 | 0.4 | 10
42 | ОАО "Апатит" | ПС-38,39,90 Апатит | Промплощадки | ОВБп | 30 |  |  |  |  | 11.39 | 18.98 | 8.5 | 5.86 |  |  | 85 | 44.73 | 85
| МУП "Кировская городская электрическая сеть" | ПС-15 | ф-14 | ОП п | 15 |  |  |  | 0 | [6 empty] | 0 | 0 | 0.69 |  |  | убрать
43 | МУП "АЭСК" | ПС-24 | ф-1А, 4, 5, 10, 17, 18, 19, 20, 24 | ОВБ ЦЭС | 15 |  |  |  |  | 4 | [5 empty] | 4 | 4 | 4 |  |  | не ответили
44 | Кольская АЭС | КАЭС | электрокотельная (сеть потребителя) | ОП КАЭС | 5 |  |  | 14 | [7 empty] | 14 | 14 | 14
| МУП г.Полярные Зори "ТС Африканда" | ПС-106 | ф-16,23 | ДД | 20 |  |  |  |  | 0 | [5 empty] | 3 | 0 | 3 |  |  | котельная
45 | ОАО "Электросети" ОАО МОЭСК | ПС-69 | ф-02,01,17,3, 6,16,20,22 в сети потребителя | ОВБп | 20 | [6 empty] | 1 |  |  |  | 1 | 1 | 1.25 |  |  | убрать
46 | ОАО "Электросети" ОАО МОЭСК | ПС-106 | ф-25 в сетях | ОВБп | 20 | [6 empty] | 0 |  |  |  | 0.5 | 0 | 0.7 |  |  | убрать
47 | ОАО "Ковдорский ГОК" | ПС-40А, 40Б,40В | сеть потребителя | ОПп | 5 |  |  |  |  | 0.55 | [5 empty] | 0.55 | 0.55 | 35 |  |  | из акта
48 | ОАО "Ковдорский ГОК" | ПС-40А, 40Б,40В | сеть потребителя | ОПп | 20 | [8 empty] | 30 |  | 30 | 30 |  |  |  | из акта
49 | ОАО "Ковдорслюда" | ПС-40А ПС-41А | ф-21,23,40,44 ф-22,25 | ОВБп | 20 |  |  |  |  | 0.5 | [5 empty] | 0 | 0.5 | 2.4
50 | филиал ОАО "СУАЛ" КАЗ-СУАЛ | ГЭС-3 | КПП-1,КПП-2 в сетях | ОП КАЗ | 5 | [9 empty] | 19.5 | 19.5 | 19.5 | 19.5
51 | ОАО "Кандалакшская горэлектросеть" ОАО МОЭСК | ПС-18,18А | ф- в сетях | ОВБп | 30 | [9 empty] | 3.11 | 5 | 3.11 | 6
52 | ОАО "Кандалакшская горэлектросеть" ОАО МОЭСК | ПС-19 | ф-10 в сетях | ОВБп | 30 | [9 empty] | 0.21 | 1 | 0.21 | 3 |  |  | убрать
|  |  |  | ИТОГО(по очередям) |  | 33.93 | 0 | 19.87 | 16.2035 | 21.7345 | 20.944 | 28.448 | 14.727 | 38.098 | 31.231
| #REF! |  |  |  | до 5 мин | 33.93 | 0 | 14 | 0.03 | 0.55 | 0.35 | 0 | 2.5 | 1.29 | 19.5
|  |  |  | ИТОГО | до 5 мин | 33.93 | 33.93 | 47.93 | 47.96 | 48.51 | 48.86 | 48.86 | 51.36 | 52.65 | 72.15
| #REF! |  |  |  | 5- 20 мин | 0 | 0 | 5.87 | 14.994 | 4.5 | 0 | 1 | 1.23 | 30 | 4.08
[5 empty] | 5- 20 мин | 0 | 0 | 5.87 | 20.864 | 25.364 | 25.364 | 26.364 | 27.594 | 57.594 | 61.674
| #REF! |  |  |  | 20- 60 мин | 0 | 0 | 0 | 1.1795 | 16.6845 | 20.594 | 27.448 | 10.997 | 6.808 | 5.651
[5 empty] | всего | 33.93 | 33.93 | 53.8 | 70.0035 | 91.738 | 112.6821 | 141.1301 | 155.8571 | 193.9551 | 225.1861 |  | 225.1861 | 396.3
| #REF! |  |  |  | всего по ДУ | 0 | 0 | 0 | 0 | 0 | 0 | 0 | 2.5 | 0 | 0
[5 empty] | всего по ДУ | 0 | 0 | 0 | 0 | 0 | 0 | 0 | 2.5 | 2.5 | 2.5 |  | 377
| #REF! |  |  | ИТОГО (нарастающий) |  | 33.93 | 33.93 | 53.8 | 70.0035 | 91.738 | 112.6821 | 141.1301 | 155.8571 | 193.9551 | 225.1861
[5 empty] | задание | 37.7 | 37.7 | 37.7 | 37.7 | 37.7 | 37.7 | 37.7 | 37.7 | 37.7 | 37.7
[6 empty] | -3.77 | -37.7 | -17.83 | -21.4965 | -15.9655 | -16.756 | -9.252 | -22.973 | 0.398 | -6.469
[16 empty] | 379.73 | -151.8139 | дельта
| по северному, северо - западному району Мурманской области |  |  |  | до 5 мин | 33.93 | 0 | 0 | 0.03 | 0 | 0.35 | 0 | 2.5 | 1.29 | 0 | -2.73
| по северному, северо - западному району Мурманской области |  |  |  | до 5 мин | 33.93 | 33.93 | 33.93 | 33.96 | 33.96 | 34.31 | 34.31 | 36.81 | 38.1 | 38.1
[5 empty] | 5-20 мин | 0 | 0 | 0 | 0 | 0 | 0 | 0 | 1.23 | 0 | 4.08
[5 empty] | 5-20 мин | 0 | 0 | 0 | 0 | 0 | 0 | 0 | 1.23 | 1.23 | 5.31
[5 empty] | всего | 33.93 | 0 | 0 | 0.03 | 4.13 | 0.45 | 18.948 | 8.867 | 5.998 | 8.411
[5 empty] | всего | 33.93 | 33.93 | 33.93 | 33.96 | 38.09 | 38.54 | 57.488 | 66.355 | 72.353 | 80.764 | -59.236 | 140 | Мурманск
[5 empty] | всего по ДУ | 0 | 0 | 0 | 0 | 0 | 0 | 0 | 2.5 | 0 | 0
[5 empty] | всего по ДУ | 0 | 0 | 0 | 0 | 0 | 0 | 0 | 2.5 | 2.5 | 2.5
| по району г.Ковдора Мурманской области |  |  |  | до 5 мин | 0 | 0 | 0 | 0 | 0.55 | 0 | 0 | 0 | 0 | 0
| по району г.Ковдора Мурманской области |  |  |  | до 5 мин | 0 | 0 | 0 | 0 | 0.55 | 0.55 | 0.55 | 0.55 | 0.55 | 0.55
[5 empty] | 5-20 мин | 0 | 0 | 0 | 0 | 0 | 0 | 0 | 0 | 30 | 0
[5 empty] | 5-20 мин | 0 | 0 | 0 | 0 | 0 | 0 | 0 | 0 | 30 | 30 | 2 | 28 | Ковдор
[5 empty] | всего | 0 | 0 | 0 | 0 | 1.05 | 0 | 0 | 0 | 30 | 0 | 30.55 | 31.05 | 37.4 | 0 | 0 | #VALUE! | 0
[5 empty] | всего | 0 | 0 | 0 | 0 | 1.05 | 1.05 | 1.05 | 1.05 | 31.05 | 31.05
[5 empty] | всего по ДУ | 0 | 0 | 0 | 0 | 0 | 0 | 0 | 0 | 0 | 0
[5 empty] | всего по ДУ | 0 | 0 | 0 | 0 | 0 | 0 | 0 | 0 | 0 | 0
|  |  | 1. График составлен в соответствии с "Заданием филиала ОАО "СО ЕЭС" Кольское РДУ на разработку графиков аварийного ограничения режима потребления электрической энергии (мощности)", утвержденного 10.06.2014 г. | [11 empty] | 1401
|  |  | 2. Команды (распоряжения) о вводе графиков аварийного ограничения (временного отключения) по КАЭС передаются диспетчерским центром системного оператора ( филиал ОАО "СО ЕЭС" Кольское РДУ). | [13 empty] | убрать
*Заполняется: ДУ – с использованием дистанционного управления, ОП – постоянным оперативным персоналом энергообъекта (ОПп- персонал потребителя), ОВБ – персоналом ОВБ(ОВБп-ОВБ потребителя), ДД – персоналом с дежурством на дому.
Заместитель директора по техническим вопросам - Главный инженер С.А.Зайц.
Быкова 2026
Note on Q26: Быкова Т.И.: реально 2
Note on Q66: Быкова Т.И.: по акту 2,6

## (12)
Приложение 3 к заданию Филиала ОАО "СО ЕЭС" Кольское РДУ
на разработку графиков аварийного ограничения режима потребления электрической энергии (мощности)
| СОГЛАСОВАНО |  | СОГЛАСОВАНО | [5 empty] | УТВЕРДЖАЮ
Министр энергетики и |  |  | Директор Филиала | [5 empty] | Директор филиала ОАО "МРСК Северо-Запада"
ЖКХ Мурманской обл. |  |  | ОАО "СО ЕЭС" Кольское РДУ | [5 empty] | "Колэнерго"
______________ В.Н.Гноевский. |  |  | ______________ О.В.Подзоров. | [5 empty] | ______________ А.В.Маслов.
_____________ 2014г. |  |  | ______________ 2014г. | [5 empty] | ______________ 2014г.
ГРАФИК
временного отключения потребления на 2014/2015гг.
по Филиалу ОАО «МРСК Северо-Запада» «Колэнерго» на территории Мурманской области
№ п/п | Потребитель1 | Наименование подстанции | Наименование фидера | способ ввода отключения по графику2 | время отключения3 | очереди ограничения, МВт
[6 empty] | I | II | III | IV | V | VI | VII | VIII | IX | X | план | сумма
1 | 2 | 3 | 4 | 5 | 6 | 7 | 8 | 9 | 10 | 11 | 12 | 13 | 14 | 15 | 16 |  | 2014/2015 | 2013/2014
1 | ОАО "Инвест Проект Лимитед" | ПС-5 | ф-29/1 | ОВБ потребителя | 30 |  |  |  |  | 0.95 | [5 empty] | 2 | 0.95 | 2
2 | ОАО "Мурманский морской рыбный порт" (ММРП ) | ПС-5, ПС-57 | ф-15,22,28 в сетях, ф-16,9,18 в сетях | ОП п | 30 | [6 empty] | 4.1 |  |  |  | 4.1 | 4.1 | 4.16
3 | ООО "Мурманская судоверфь-Энергоцех" | ПС-57 | ф-11,12 | ДУ | 5 | [7 empty] | 2.15 |  |  | 2.5 | 2.15 | 2.5
4 | Мурманская ТЭЦ | ПС-5 ПС-4 ПС-400 | ф-12,11,30,9 ф-10,31 ф-10,7,9,14 | ОП п | 45 | [9 empty] | 2 | 2 | 2 | 0 |  |  | актов нет
5 | ОАО "Мурманская горэлектросеть" (г.Мурманск) ОАО МОЭСК | ПС-57 | ф-22 | ДУ | 5 | [7 empty] | 0.399 |  |  | 0.5 | 0.399 | 0.5
6 | ОАО "Мурманская горэлектросеть" (г.Мурманск) ОАО МОЭСК | ПС-64 | ф-9 | ОВБ СЭС | 45 | [6 empty] | 0.43 |  |  |  | 0.8 | 0.43 | 0.8
7 | ОАО "Мурманская горэлектросеть" (г.Мурманск) ОАО МОЭСК | ПС-341 | ф-19 | ОВБ СЭС | 45 | [6 empty] | 1.38 |  |  |  | 2 | 1.38 | 2
8 | ОАО "Мурманская горэлектросеть" (г.Мурманск) ОАО МОЭСК | ПС-335 | ф-4,8,19 | ОВБ СЭС | 45 | [7 empty] | 3.5 |  |  | 6 | 3.5 | 6
9 | ОАО "Мурманская горэлектросеть" (г.Мурманск) ОАО МОЭСК | ПС-4 | ф-35 | ОВБ СЭС | 45 | [6 empty] | 1.02 |  |  |  | 2.4 | 1.02 | 1.5
10 | ОАО "Мурманская горэлектросеть" (г.Мурманск) ОАО МОЭСК | ПС-400 | ф-13,20 | ОВБ СЭС | 45 | [6 empty] | 3.25 |  |  |  | 4.2 | 3.25 | 3.5
11 | ОАО "Мурманская горэлектросеть" (г.Мурманск) ОАО МОЭСК | ПС-338 | ф-21,16,4,11 | ОВБ СЭС | 45 | [6 empty] | 4.32 |  |  |  | 5.6 | 4.32 | 5.6
12 | ОАО "Мурманская горэлектросеть" (г.Мурманск) ОАО МОЭСК | ПС-302 | ф-5 | ОВБ СЭС | 45 | [7 empty] | 0.36 |  |  | 0.6 | 0.36 | 0.6
13 | ОАО "Мурманская горэлектросеть" (г.Мурманск) ОАО МОЭСК | ПС-389 | ф-35 | ОВБ СЭС | 45 | [9 empty] | 1.44 | 2 | 1.44 | 2.4
14 | ОАО "Мурманский морской торговый порт" | ПС-301 | ф-19 (ТП 20), 44 (ТП ФТП) в сетях | ОВБп | 20 | [7 empty] | 0.63 |  |  | 1.98 | 0.63 | 1.95
15 | Филиал "35 СРЗ" ОАО "ЦС""Звездочка" | ПС-388 ПС-306 | ф-8,9 в сетях ф-29,31,32 в сетях | ОВБп | 40 | [6 empty] | 3 |  |  |  | 3 | 3 | 3
| ООО "Свинокомплекс Пригородный" | ПС-108 | ф-10,17,21,24 | ДУ | 5 | [6 empty] | 0 |  |  |  | 0 | 0 | 2.5 |  |  | акт не соответствует
16 | ООО "Кольская тепловая компания" | ПС-417 ПС-320 | ф3,4,7,8 (РП-17) ф3,8 (РП-3) | ОВБ СЭС | 30 |  |  |  |  | 3.14 | [5 empty] | 4 | 3.14 | 4
17 | РЭС "Североморский" филиала "Кольский" ОАО "Оборонэнерго" | ПС-2 | ф-14,38,22 | ОП ПС-2 | 5 | [8 empty] | 1.48 |  | 2 | 1.48 | 2
18 | РЭС "Североморский" филиала "Кольский" ОАО "Оборонэнерго" | ПС-2 | ф-34,9,4,24,230 | ОВБ п | 30 | [8 empty] | 4.48 |  | 2 | 4.48 | 2
19 | РЭС "Североморский" филиала "Кольский" ОАО "Оборонэнерго" | ПС-319 | ф-4 | ОВБ п | 40 | [5 empty] | 0.1 |  |  |  |  | 0.5 | 0.1 | 0.5
20 | РЭС "Североморский" филиала "Кольский" ОАО "Оборонэнерго" | ПС-56 | ф-4 | ОП ПС-2 | 5 | [5 empty] | 0.33 |  |  |  |  | 0.2 | 0.33 | 0.2
21 | РЭС "Североморский" филиала "Кольский" ОАО "Оборонэнерго" | ПС-326 | ф-10,14,15,19,24 | ОП ПС-2 | 10 | [9 empty] | 1.79 | 3 | 1.79 | 3
22 | РЭС "Александровский" филиала "Кольский" ОАО "Оборонэнерго" | ТЦ-302, ТЦ-640, ТП-9, КТП-82, КТП-81,ТП-23 | 35, 6кВ в сетях | ОП ОВБ п | 30 | [6 empty] | 1.446 | 0.236 | 0.468 | 0.974 | 2.85 | 3.124 | 2.85
23 | Головной филиал СРЗ «Нерпа» ОАО «ЦС" «Звездочка» | ПС-29 | ф-15,19,25,27, 20,26,28,30, в сетях | ОВБп | 15 | [9 empty] | 1.2 | 1.2 | 1.2 | 1.2
24 | УМПП "Горэлектросеть" ЗАТО г.Александровск | ПС-387 | ф-15,17,18 | ОВБп | 20 | [9 empty] | 1 | 1 | 1 | 2.5 |  |  | удалить
25 | УМПП "Горэлектросеть" ЗАТО г.Александровск |  | ф-15 | ОВБп | 20 | [9 empty] | 0 | 0 | 0 | 1.5 |  |  | удалить
26 | филиал ОАО "Мурманэнергосбыт" "Заполярная горэлектросеть" | ПС-20 | ф-22,33 | ОВБп | 30 | [9 empty] | 0 | 0 | 0 | 1 |  |  | удалить
25 | филиал ОАО "Мурманэнергосбыт" "Заполярная горэлектросеть" | ПС-20 ПС-52 | ф-22,33 ф-74,61,76,73 в сетях | ОВБп | 40 | [7 empty] | 2 |  |  | 5 | 2 | 5
26 | ОАО "Кольская ГМК" пл. Заполярный-Никель | ПС-21 | ф-18 | ОП СЭС | 5 |  |  |  | 0.03 | [6 empty] | 0.2 | 0.03 | 0.2
27 | ОАО "Кольская ГМК" пл. Заполярный-Никель | ТП-94 КГМК от ПС-20а | ЭП №4 (М-82 от ПС-20А) | ОВБ КГМК | 5 | 25.7 | [9 empty] | 40 | 25.7 | 40
28 | ОАО "Кольская ГМК" пл. Заполярный-Никель | ТП-93 КГМК от ПС-20а | ЭП №3 (М-81 от ПС-20А) | ОВБ КГМК | 5 |  | 10 | [8 empty] | 40 | 10 | 40
29 | ОАО "Кольская ГМК" пл.Мончегорск | РП-8 КГМК от ПС-11А | ЭП №1 (Ф22,21 от ПС-11А) | ОВБ КГМК | 20 |  |  | 9.5 | [7 empty] | 12.5 | 9.5 | 12.5
30 | ОАО "Кольская ГМК" пл.Мончегорск | РП-8 КГМК от ПС-11А | ЭП №2 (Ф-22,21 от ПС-11А) | ОВБ КГМК | 20 |  |  | 0 | [7 empty] | 9 | 0 | 9
31 | ОАО "Кольская ГМК" пл.Мончегорск | ПС-11Б | ЭП №3 (Ф22) | ОП КГМК | 20 |  |  |  | 0 | [6 empty] | 15 | 0 | 15
32 | ОАО "Кольская ГМК" пл.Мончегорск | ПС-11Б | миксер №3 ( Ф35) | ОП КГМК | 20 |  |  |  | 0.064 | [6 empty] | 1.6 | 0.064 | 1.6
33 | ОАО "Кольская ГМК" пл.Мончегорск | ГПП-11Г | минпрок (ф-5) | ОП КГМК | 20 |  |  |  | 0.24 | [6 empty] | 3.5 | 0.24 | 1.4
| ОАО "Кольская ГМК" пл.Мончегорск | ПС-11Д (РП-36) | ф-15 (РП-36), ф-22 (РП-36) | ОП КГМК | 20 | [10 empty] | 0 | 0 | 1.4 |  |  | убрать
34 | ОАО "Олкон" | ПС-30 | ф-31 | ОВБ ЦЭС | 10 |  |  |  | 4.23 | [6 empty] | 4 | 4.23 | 4.1
| ОАО "Олкон" | ПС-30 | ф-43(Nрезерв) | ОВБ ЦЭС | 10 | [10 empty] | 0 | 0 | 0
| ОАО "Олкон" | ПС-30 | ф-46(Nрезерв) | ОВБ ЦЭС | 10 | [10 empty] | 0 | 0 | 0
35 | ОАО "Олкон" | ПС-30 | ШП-2 | ОВБ ЦЭС | 10 |  |  |  | 9.26 | [6 empty] | 10 | 9.26 | 9
| ОАО "Олкон" | ПС-68 | л-93,л-97№1,Т-1 ТП-7 | ОВБ п | 30 |  |  |  | 0 | [6 empty] | 0 | 0 | 0.5
| ОАО "Олкон" | ПС-67 | Л-64,65,58, КВ-2,ЭД-1 | ОВБ п | 30 |  |  |  |  | 0 | [5 empty] | 0 | 0 | 0.8
36 | ОАО "Олкон" | ПС330 Оленегорск | Л-99, Л-100 на ПС110 кВ Хариус - Озеро | ОВБ п | 15 |  |  | 1.3 | [7 empty] | 1.3 | 1.3 |  |  |  | по Акту в КПМЭС
37 | ОАО "Олкон" | ПС330 Оленегорск | Л-62 на ПС-37А | ОВБ п | 15 |  |  | 0.01 | [7 empty] | 0.65 | 0.01 |  |  |  | по Акту в КПМЭС
38 | ОАО "Оленегорский Механический Завод" | ПС-96 | ф-3,4,7,8,24,25,26,27 | ОВБ п | 30 | [8 empty] | 2.8 |  | 3 | 2.8 | 5.5 |  |  |  | акт не соответствует
39 | ОАО "Мончегорские электрические сети" | ПС-370,11Б | в сетях | ОВБп | 40 |  |  |  | 1.0961 | 1.2755 | 1.0571 |  |  |  |  | 4.5 | 3.4288 | 4.5
| МБУ "СЕЗ МО сп Пушной" | ПС-54 | ф-13 | ОП ПС-54 | 15 |  |  |  | 0 | [6 empty] | 0 | 0 | 0
40 | ООО "ЛГОК" | ПС-31 | ф- 10,14 | ОПп | 15 |  |  |  | 1.6 | [6 empty] | 1.5 | 1.6 | 1.5 |  |  | Инф не предост | акт не соответствует
41 | ЗАО "Северо -Западная Фосфорная Компания" | ПС -150 кВ "Олений ручей" | сеть потребителя (по ОЛ-195, 196) | ОВБп | 30 | [5 empty] | 0.4 |  |  |  |  | 8 | 0.4 | 10
42 | ОАО "Апатит" | ПС-38,39,90 Апатит | Промплощадки | ОВБп | 30 |  |  |  |  | 11.39 | 18.98 | 8.5 | 5.86 |  |  | 85 | 44.73 | 85
| МУП "Кировская городская электрическая сеть" | ПС-15 | ф-14 | ОП п | 15 |  |  |  | 0 | [6 empty] | 0 | 0 | 0.69 |  |  | убрать
43 | МУП "АЭСК" | ПС-24 | ф-1А, 4, 5, 10, 17, 18, 19, 20, 24 | ОВБ ЦЭС | 15 |  |  |  |  | 4 | [5 empty] | 4 | 4 | 4 |  |  | не ответили
44 | Кольская АЭС | КАЭС | электрокотельная (сеть потребителя) | ОП КАЭС | 5 |  |  | 14 | [7 empty] | 14 | 14 | 14
| МУП г.Полярные Зори "ТС Африканда" | ПС-106 | ф-16,23 | ДД | 20 |  |  |  |  | 0 | [5 empty] | 3 | 0 | 3 |  |  | котельная
45 | ОАО "Электросети" ОАО МОЭСК | ПС-69 | ф-02,01,17,3, 6,16,20,22 в сети потребителя | ОВБп | 20 | [6 empty] | 1 |  |  |  | 1 | 1 | 1.25 |  |  | убрать
46 | ОАО "Электросети" ОАО МОЭСК | ПС-106 | ф-25 в сетях | ОВБп | 20 | [6 empty] | 0 |  |  |  | 0.5 | 0 | 0.7 |  |  | убрать
47 | ОАО "Ковдорский ГОК" | ПС-40А, 40Б,40В | сеть потребителя | ОПп | 5 |  |  |  |  | 0.55 | [5 empty] | 0.55 | 0.55 | 35 |  |  | из акта
48 | ОАО "Ковдорский ГОК" | ПС-40А, 40Б,40В | сеть потребителя | ОПп | 20 | [8 empty] | 30 |  | 30 | 30 |  |  |  | из акта
49 | ОАО "Ковдорслюда" | ПС-40А ПС-41А | ф-21,23,40,44 ф-22,25 | ОВБп | 20 |  |  |  |  | 0.5 | [5 empty] | 0 | 0.5 | 2.4
50 | филиал ОАО "СУАЛ" КАЗ-СУАЛ | ГЭС-3 | КПП-1,КПП-2 в сетях | ОП КАЗ | 5 | [9 empty] | 19.5 | 19.5 | 19.5 | 19.5
51 | ОАО "Кандалакшская горэлектросеть" ОАО МОЭСК | ПС-18,18А | ф- в сетях | ОВБп | 30 | [9 empty] | 3.11 | 5 | 3.11 | 6
52 | ОАО "Кандалакшская горэлектросеть" ОАО МОЭСК | ПС-19 | ф-10 в сетях | ОВБп | 30 | [9 empty] | 0.21 | 1 | 0.21 | 3 |  |  | убрать
|  |  |  | ИТОГО(по очередям) |  | 25.7 | 10 | 24.81 | 16.5201 | 21.8055 | 20.8671 | 28.446 | 15.135 | 39.228 | 31.224
| #REF! |  |  |  | до 5 мин | 25.7 | 10 | 14 | 0.03 | 0.55 | 0.33 | 0 | 2.549 | 1.48 | 19.5
|  |  |  | ИТОГО | до 5 мин | 25.7 | 35.7 | 49.7 | 49.73 | 50.28 | 50.61 | 50.61 | 53.159 | 54.639 | 74.139
| #REF! |  |  |  | 5- 20 мин | 0 | 0 | 10.81 | 15.394 | 4.5 | 0 | 1 | 0.63 | 30 | 3.99
[5 empty] | 5- 20 мин | 0 | 0 | 10.81 | 26.204 | 30.704 | 30.704 | 31.704 | 32.334 | 62.334 | 66.324
| #REF! |  |  |  | 20- 60 мин | 0 | 0 | 0 | 1.0961 | 16.7555 | 20.5371 | 27.446 | 11.956 | 7.748 | 5.734
[5 empty] | всего | 25.7 | 35.7 | 60.51 | 77.0301 | 98.8356 | 119.7028 | 148.1488 | 163.2838 | 202.5118 | 233.7358 |  | 233.7358 | 396.3
| #REF! |  |  |  | всего по ДУ | 0 | 0 | 0 | 0 | 0 | 0 | 0 | 2.549 | 0 | 0
[5 empty] | всего по ДУ | 0 | 0 | 0 | 0 | 0 | 0 | 0 | 2.549 | 2.549 | 2.549 |  | 377
| #REF! |  |  | ИТОГО (нарастающий) |  | 25.7 | 35.7 | 60.51 | 77.0301 | 98.8356 | 119.7028 | 148.1488 | 163.2838 | 202.5118 | 233.7358
[5 empty] | задание | 37.7 | 37.7 | 37.7 | 37.7 | 37.7 | 37.7 | 37.7 | 37.7 | 37.7 | 37.7
[6 empty] | -12 | -27.7 | -12.89 | -21.1799 | -15.8945 | -16.8329 | -9.254 | -22.565 | 1.528 | -6.476
[16 empty] | 379.73 | -143.2642 | дельта
| по северному, северо - западному району Мурманской области |  |  |  | до 5 мин | 25.7 | 10 | 0 | 0.03 | 0 | 0.33 | 0 | 2.549 | 1.48 | 0 | -2.73
| по северному, северо - западному району Мурманской области |  |  |  | до 5 мин | 25.7 | 35.7 | 35.7 | 35.73 | 35.73 | 36.06 | 36.06 | 38.609 | 40.089 | 40.089
[5 empty] | 5-20 мин | 0 | 0 | 0 | 0 | 0 | 0 | 0 | 0.63 | 0 | 3.99
[5 empty] | 5-20 мин | 0 | 0 | 0 | 0 | 0 | 0 | 0 | 0.63 | 0.63 | 4.62
[5 empty] | всего | 25.7 | 10 | 0 | 0.03 | 4.09 | 0.43 | 18.946 | 9.275 | 6.428 | 8.404
[5 empty] | всего | 25.7 | 35.7 | 35.7 | 35.73 | 39.82 | 40.25 | 59.196 | 68.471 | 74.899 | 83.303 | -56.697 | 140 | Мурманск
[5 empty] | всего по ДУ | 0 | 0 | 0 | 0 | 0 | 0 | 0 | 2.549 | 0 | 0
[5 empty] | всего по ДУ | 0 | 0 | 0 | 0 | 0 | 0 | 0 | 2.549 | 2.549 | 2.549
| по району г.Ковдора Мурманской области |  |  |  | до 5 мин | 0 | 0 | 0 | 0 | 0.55 | 0 | 0 | 0 | 0 | 0
| по району г.Ковдора Мурманской области |  |  |  | до 5 мин | 0 | 0 | 0 | 0 | 0.55 | 0.55 | 0.55 | 0.55 | 0.55 | 0.55
[5 empty] | 5-20 мин | 0 | 0 | 0 | 0 | 0 | 0 | 0 | 0 | 30 | 0
[5 empty] | 5-20 мин | 0 | 0 | 0 | 0 | 0 | 0 | 0 | 0 | 30 | 30 | 2 | 28 | Ковдор
[5 empty] | всего | 0 | 0 | 0 | 0 | 1.05 | 0 | 0 | 0 | 30 | 0 | 30.55 | 31.05 | 37.4 | 0 | 0 | #VALUE! | 0
[5 empty] | всего | 0 | 0 | 0 | 0 | 1.05 | 1.05 | 1.05 | 1.05 | 31.05 | 31.05
[5 empty] | всего по ДУ | 0 | 0 | 0 | 0 | 0 | 0 | 0 | 0 | 0 | 0
[5 empty] | всего по ДУ | 0 | 0 | 0 | 0 | 0 | 0 | 0 | 0 | 0 | 0
|  |  | 1. График составлен в соответствии с "Заданием филиала ОАО "СО ЕЭС" Кольское РДУ на разработку графиков аварийного ограничения режима потребления электрической энергии (мощности)", утвержденного 10.06.2014 г. | [11 empty] | 1399
|  |  | 2. Команды (распоряжения) о вводе графиков аварийного ограничения (временного отключения) по КАЭС передаются диспетчерским центром системного оператора ( филиал ОАО "СО ЕЭС" Кольское РДУ). | [13 empty] | убрать
*Заполняется: ДУ – с использованием дистанционного управления, ОП – постоянным оперативным персоналом энергообъекта (ОПп- персонал потребителя), ОВБ – персоналом ОВБ(ОВБп-ОВБ потребителя), ДД – персоналом с дежурством на дому.
Заместитель директора по техническим вопросам - Главный инженер С.А.Зайц.
Быкова 2026
Note on Q26: Быкова Т.И.: реально 2
Note on Q66: Быкова Т.И.: по акту 2,6

## (13)
Приложение 3 к заданию Филиала ОАО "СО ЕЭС" Кольское РДУ
на разработку графиков аварийного ограничения режима потребления электрической энергии (мощности)
| СОГЛАСОВАНО |  | СОГЛАСОВАНО | [5 empty] | УТВЕРДЖАЮ
Министр энергетики и |  |  | Директор Филиала | [5 empty] | Директор филиала ОАО "МРСК Северо-Запада"
ЖКХ Мурманской обл. |  |  | ОАО "СО ЕЭС" Кольское РДУ | [5 empty] | "Колэнерго"
______________ В.Н.Гноевский. |  |  | ______________ О.В.Подзоров. | [5 empty] | ______________ А.В.Маслов.
_____________ 2014г. |  |  | ______________ 2014г. | [5 empty] | ______________ 2014г.
ГРАФИК
временного отключения потребления на 2014/2015гг.
по Филиалу ОАО «МРСК Северо-Запада» «Колэнерго» на территории Мурманской области
№ п/п | Потребитель1 | Наименование подстанции | Наименование фидера | способ ввода отключения по графику2 | время отключения3 | очереди ограничения, МВт
[6 empty] | I | II | III | IV | V | VI | VII | VIII | IX | X | план | сумма
1 | 2 | 3 | 4 | 5 | 6 | 7 | 8 | 9 | 10 | 11 | 12 | 13 | 14 | 15 | 16 |  | 2014/2015 | 2013/2014
1 | ОАО "Инвест Проект Лимитед" | ПС-5 | ф-29/1 | ОВБ потребителя | 30 |  |  |  |  | 0.75 | [5 empty] | 2 | 0.75 | 2
2 | ОАО "Мурманский морской рыбный порт" (ММРП ) | ПС-5, ПС-57 | ф-15,22,28 в сетях, ф-16,9,18 в сетях | ОП п | 30 | [6 empty] | 4.1 |  |  |  | 4.1 | 4.1 | 4.16
3 | ООО "Мурманская судоверфь-Энергоцех" | ПС-57 | ф-11,12 | ДУ | 5 | [7 empty] | 2 |  |  | 2.5 | 2 | 2.5
4 | Мурманская ТЭЦ | ПС-5 ПС-4 ПС-400 | ф-12,11,30,9 ф-10,31 ф-10,7,9,14 | ОП п | 45 | [9 empty] | 2 | 2 | 2 | 0 |  |  | актов нет
5 | ОАО "Мурманская горэлектросеть" (г.Мурманск) ОАО МОЭСК | ПС-57 | ф-22 | ДУ | 5 | [7 empty] | 0.41 |  |  | 0.5 | 0.41 | 0.5
6 | ОАО "Мурманская горэлектросеть" (г.Мурманск) ОАО МОЭСК | ПС-64 | ф-9 | ОВБ СЭС | 45 | [6 empty] | 0.44 |  |  |  | 0.8 | 0.44 | 0.8
7 | ОАО "Мурманская горэлектросеть" (г.Мурманск) ОАО МОЭСК | ПС-341 | ф-19 | ОВБ СЭС | 45 | [6 empty] | 1.35 |  |  |  | 2 | 1.35 | 2
8 | ОАО "Мурманская горэлектросеть" (г.Мурманск) ОАО МОЭСК | ПС-335 | ф-4,8,19 | ОВБ СЭС | 45 | [7 empty] | 2.5 |  |  | 6 | 2.5 | 6
9 | ОАО "Мурманская горэлектросеть" (г.Мурманск) ОАО МОЭСК | ПС-4 | ф-35 | ОВБ СЭС | 45 | [6 empty] | 1.05 |  |  |  | 2.4 | 1.05 | 1.5
10 | ОАО "Мурманская горэлектросеть" (г.Мурманск) ОАО МОЭСК | ПС-400 | ф-13,20 | ОВБ СЭС | 45 | [6 empty] | 3.26 |  |  |  | 4.2 | 3.26 | 3.5
11 | ОАО "Мурманская горэлектросеть" (г.Мурманск) ОАО МОЭСК | ПС-338 | ф-21,16,4,11 | ОВБ СЭС | 45 | [6 empty] | 4.38 |  |  |  | 5.6 | 4.38 | 5.6
12 | ОАО "Мурманская горэлектросеть" (г.Мурманск) ОАО МОЭСК | ПС-302 | ф-5 | ОВБ СЭС | 45 | [7 empty] | 0.37 |  |  | 0.6 | 0.37 | 0.6
13 | ОАО "Мурманская горэлектросеть" (г.Мурманск) ОАО МОЭСК | ПС-389 | ф-35 | ОВБ СЭС | 45 | [9 empty] | 1.46 | 2 | 1.46 | 2.4
14 | ОАО "Мурманский морской торговый порт" | ПС-301 | ф-19 (ТП 20), 44 (ТП ФТП) в сетях | ОВБп | 20 | [7 empty] | 0.92 |  |  | 1.98 | 0.92 | 1.95
15 | Филиал "35 СРЗ" ОАО "ЦС""Звездочка" | ПС-388 ПС-306 | ф-8,9 в сетях ф-29,31,32 в сетях | ОВБп | 40 | [6 empty] | 3 |  |  |  | 3 | 3 | 3
| ООО "Свинокомплекс Пригородный" | ПС-108 | ф-10,17,21,24 | ДУ | 5 | [6 empty] | 0 |  |  |  | 0 | 0 | 2.5 |  |  | акт не соответствует
16 | ООО "Кольская тепловая компания" | ПС-417 ПС-320 | ф3,4,7,8 (РП-17) ф3,8 (РП-3) | ОВБ СЭС | 30 |  |  |  |  | 3.13 | [5 empty] | 4 | 3.13 | 4
17 | РЭС "Североморский" филиала "Кольский" ОАО "Оборонэнерго" | ПС-2 | ф-14,38,22 | ОП ПС-2 | 5 | [8 empty] | 1.44 |  | 2 | 1.44 | 2
18 | РЭС "Североморский" филиала "Кольский" ОАО "Оборонэнерго" | ПС-2 | ф-34,9,4,24,230 | ОВБ п | 30 | [8 empty] | 4.91 |  | 2 | 4.91 | 2
19 | РЭС "Североморский" филиала "Кольский" ОАО "Оборонэнерго" | ПС-319 | ф-4 | ОВБ п | 40 | [5 empty] | 0.12 |  |  |  |  | 0.5 | 0.12 | 0.5
20 | РЭС "Североморский" филиала "Кольский" ОАО "Оборонэнерго" | ПС-56 | ф-4 | ОП ПС-2 | 5 | [5 empty] | 0.3 |  |  |  |  | 0.2 | 0.3 | 0.2
21 | РЭС "Североморский" филиала "Кольский" ОАО "Оборонэнерго" | ПС-326 | ф-10,14,15,19,24 | ОП ПС-2 | 10 | [9 empty] | 1.75 | 3 | 1.75 | 3
22 | РЭС "Александровский" филиала "Кольский" ОАО "Оборонэнерго" | ТЦ-302, ТЦ-640, ТП-9, КТП-82, КТП-81,ТП-23 | 35, 6кВ в сетях | ОП ОВБ п | 30 | [6 empty] | 1.381 | 0.236 | 0.672 | 0.974 | 2.85 | 3.263 | 2.85
23 | Головной филиал СРЗ «Нерпа» ОАО «ЦС" «Звездочка» | ПС-29 | ф-15,19,25,27, 20,26,28,30, в сетях | ОВБп | 15 | [9 empty] | 1.2 | 1.2 | 1.2 | 1.2
24 | УМПП "Горэлектросеть" ЗАТО г.Александровск | ПС-387 | ф-15,17,18 | ОВБп | 20 | [9 empty] | 1 | 1 | 1 | 2.5 |  |  | удалить
25 | УМПП "Горэлектросеть" ЗАТО г.Александровск |  | ф-15 | ОВБп | 20 | [9 empty] | 0 | 0 | 0 | 1.5 |  |  | удалить
26 | филиал ОАО "Мурманэнергосбыт" "Заполярная горэлектросеть" | ПС-20 | ф-22,33 | ОВБп | 30 | [9 empty] | 0 | 0 | 0 | 1 |  |  | удалить
25 | филиал ОАО "Мурманэнергосбыт" "Заполярная горэлектросеть" | ПС-20 ПС-52 | ф-22,33 ф-74,61,76,73 в сетях | ОВБп | 40 | [7 empty] | 2.5 |  |  | 5 | 2.5 | 5
26 | ОАО "Кольская ГМК" пл. Заполярный-Никель | ПС-21 | ф-18 | ОП СЭС | 5 |  |  |  | 0.01 | [6 empty] | 0.2 | 0.01 | 0.2
27 | ОАО "Кольская ГМК" пл. Заполярный-Никель | ТП-94 КГМК от ПС-20а | ЭП №4 (М-82 от ПС-20А) | ОВБ КГМК | 5 | 0 | [9 empty] | 40 | 0 | 40
28 | ОАО "Кольская ГМК" пл. Заполярный-Никель | ТП-93 КГМК от ПС-20а | ЭП №3 (М-81 от ПС-20А) | ОВБ КГМК | 5 |  | 31.5 | [8 empty] | 40 | 31.5 | 40
29 | ОАО "Кольская ГМК" пл.Мончегорск | РП-8 КГМК от ПС-11А | ЭП №1 (Ф22,21 от ПС-11А) | ОВБ КГМК | 20 |  |  | 6.5 | [7 empty] | 12.5 | 6.5 | 12.5
30 | ОАО "Кольская ГМК" пл.Мончегорск | РП-8 КГМК от ПС-11А | ЭП №2 (Ф-22,21 от ПС-11А) | ОВБ КГМК | 20 |  |  | 0 | [7 empty] | 9 | 0 | 9
31 | ОАО "Кольская ГМК" пл.Мончегорск | ПС-11Б | ЭП №3 (Ф22) | ОП КГМК | 20 |  |  |  | 0 | [6 empty] | 15 | 0 | 15
32 | ОАО "Кольская ГМК" пл.Мончегорск | ПС-11Б | миксер №3 ( Ф35) | ОП КГМК | 20 |  |  |  | 0.064 | [6 empty] | 1.6 | 0.064 | 1.6
33 | ОАО "Кольская ГМК" пл.Мончегорск | ГПП-11Г | минпрок (ф-5) | ОП КГМК | 20 |  |  |  | 0.25 | [6 empty] | 3.5 | 0.25 | 1.4
| ОАО "Кольская ГМК" пл.Мончегорск | ПС-11Д (РП-36) | ф-15 (РП-36), ф-22 (РП-36) | ОП КГМК | 20 | [10 empty] | 0 | 0 | 1.4 |  |  | убрать
34 | ОАО "Олкон" | ПС-30 | ф-31 | ОВБ ЦЭС | 10 |  |  |  | 4.3 | [6 empty] | 4 | 4.3 | 4.1
| ОАО "Олкон" | ПС-30 | ф-43(Nрезерв) | ОВБ ЦЭС | 10 | [10 empty] | 0 | 0 | 0
| ОАО "Олкон" | ПС-30 | ф-46(Nрезерв) | ОВБ ЦЭС | 10 | [10 empty] | 0 | 0 | 0
35 | ОАО "Олкон" | ПС-30 | ШП-2 | ОВБ ЦЭС | 10 |  |  |  | 9.216 | [6 empty] | 10 | 9.216 | 9
| ОАО "Олкон" | ПС-68 | л-93,л-97№1,Т-1 ТП-7 | ОВБ п | 30 |  |  |  | 0 | [6 empty] | 0 | 0 | 0.5
| ОАО "Олкон" | ПС-67 | Л-64,65,58, КВ-2,ЭД-1 | ОВБ п | 30 |  |  |  |  | 0 | [5 empty] | 0 | 0 | 0.8
36 | ОАО "Олкон" | ПС330 Оленегорск | Л-99, Л-100 на ПС110 кВ Хариус - Озеро | ОВБ п | 15 |  |  | 1.3 | [7 empty] | 1.3 | 1.3 |  |  |  | по Акту в КПМЭС
37 | ОАО "Олкон" | ПС330 Оленегорск | Л-62 на ПС-37А | ОВБ п | 15 |  |  | 0.01 | [7 empty] | 0.65 | 0.01 |  |  |  | по Акту в КПМЭС
38 | ОАО "Оленегорский Механический Завод" | ПС-96 | ф-3,4,7,8,24,25,26,27 | ОВБ п | 30 | [8 empty] | 3 |  | 3 | 3 | 5.5 |  |  |  | акт не соответствует
39 | ОАО "Мончегорские электрические сети" | ПС-370,11Б | в сетях | ОВБп | 40 |  |  |  | 1.1758 | 1.2735 | 1.1022 |  |  |  |  | 4.5 | 3.5514 | 4.5
| МБУ "СЕЗ МО сп Пушной" | ПС-54 | ф-13 | ОП ПС-54 | 15 |  |  |  | 0 | [6 empty] | 0 | 0 | 0
40 | ООО "ЛГОК" | ПС-31 | ф- 10,14 | ОПп | 15 |  |  |  | 1.6 | [6 empty] | 1.5 | 1.6 | 1.5 |  |  | Инф не предост | акт не соответствует
41 | ЗАО "Северо -Западная Фосфорная Компания" | ПС -150 кВ "Олений ручей" | сеть потребителя (по ОЛ-195, 196) | ОВБп | 30 | [5 empty] | 0.4 |  |  |  |  | 8 | 0.4 | 10
42 | ОАО "Апатит" | ПС-38,39,90 Апатит | Промплощадки | ОВБп | 30 |  |  |  |  | 11.39 | 18.98 | 8.5 | 5.86 |  |  | 85 | 44.73 | 85
| МУП "Кировская городская электрическая сеть" | ПС-15 | ф-14 | ОП п | 15 |  |  |  | 0 | [6 empty] | 0 | 0 | 0.69 |  |  | убрать
43 | МУП "АЭСК" | ПС-24 | ф-1А, 4, 5, 10, 17, 18, 19, 20, 24 | ОВБ ЦЭС | 15 |  |  |  |  | 4 | [5 empty] | 4 | 4 | 4 |  |  | не ответили
44 | Кольская АЭС | КАЭС | электрокотельная (сеть потребителя) | ОП КАЭС | 5 |  |  | 14 | [7 empty] | 14 | 14 | 14
| МУП г.Полярные Зори "ТС Африканда" | ПС-106 | ф-16,23 | ДД | 20 |  |  |  |  | 0 | [5 empty] | 3 | 0 | 3 |  |  | котельная
45 | ОАО "Электросети" ОАО МОЭСК | ПС-69 | ф-02,01,17,3, 6,16,20,22 в сети потребителя | ОВБп | 20 | [6 empty] | 1 |  |  |  | 1 | 1 | 1.25 |  |  | убрать
46 | ОАО "Электросети" ОАО МОЭСК | ПС-106 | ф-25 в сетях | ОВБп | 20 | [6 empty] | 0 |  |  |  | 0.5 | 0 | 0.7 |  |  | убрать
47 | ОАО "Ковдорский ГОК" | ПС-40А, 40Б,40В | сеть потребителя | ОПп | 5 |  |  |  |  | 0.55 | [5 empty] | 0.55 | 0.55 | 35 |  |  | из акта
48 | ОАО "Ковдорский ГОК" | ПС-40А, 40Б,40В | сеть потребителя | ОПп | 20 | [8 empty] | 30 |  | 30 | 30 |  |  |  | из акта
49 | ОАО "Ковдорслюда" | ПС-40А ПС-41А | ф-21,23,40,44 ф-22,25 | ОВБп | 20 |  |  |  |  | 0.5 | [5 empty] | 0 | 0.5 | 2.4
50 | филиал ОАО "СУАЛ" КАЗ-СУАЛ | ГЭС-3 | КПП-1,КПП-2 в сетях | ОП КАЗ | 5 | [9 empty] | 19.5 | 19.5 | 19.5 | 19.5
51 | ОАО "Кандалакшская горэлектросеть" ОАО МОЭСК | ПС-18,18А | ф- в сетях | ОВБп | 30 | [9 empty] | 3.11 | 5 | 3.11 | 6
52 | ОАО "Кандалакшская горэлектросеть" ОАО МОЭСК | ПС-19 | ф-10 в сетях | ОВБп | 30 | [9 empty] | 0.21 | 1 | 0.21 | 3 |  |  | убрать
|  |  |  | ИТОГО(по очередям) |  | 0 | 31.5 | 21.81 | 16.6158 | 21.5935 | 20.9022 | 28.461 | 14.796 | 40.022 | 31.204
| #REF! |  |  |  | до 5 мин | 0 | 31.5 | 14 | 0.01 | 0.55 | 0.3 | 0 | 2.41 | 1.44 | 19.5
|  |  |  | ИТОГО | до 5 мин | 0 | 31.5 | 45.5 | 45.51 | 46.06 | 46.36 | 46.36 | 48.77 | 50.21 | 69.71
| #REF! |  |  |  | 5- 20 мин | 0 | 0 | 7.81 | 15.43 | 4.5 | 0 | 1 | 0.92 | 30 | 3.95
[5 empty] | 5- 20 мин | 0 | 0 | 7.81 | 23.24 | 27.74 | 27.74 | 28.74 | 29.66 | 59.66 | 63.61
| #REF! |  |  |  | 20- 60 мин | 0 | 0 | 0 | 1.1758 | 16.5435 | 20.6022 | 27.461 | 11.466 | 8.582 | 5.754
[5 empty] | всего | 0 | 31.5 | 53.31 | 69.9258 | 91.5192 | 112.4214 | 140.8824 | 155.6784 | 195.7004 | 226.9044 |  | 226.9044 | 396.3
| #REF! |  |  |  | всего по ДУ | 0 | 0 | 0 | 0 | 0 | 0 | 0 | 2.41 | 0 | 0
[5 empty] | всего по ДУ | 0 | 0 | 0 | 0 | 0 | 0 | 0 | 2.41 | 2.41 | 2.41 |  | 377
| #REF! |  |  | ИТОГО (нарастающий) |  | 0 | 31.5 | 53.31 | 69.9258 | 91.5192 | 112.4214 | 140.8824 | 155.6784 | 195.7004 | 226.9044
[5 empty] | задание | 37.7 | 37.7 | 37.7 | 37.7 | 37.7 | 37.7 | 37.7 | 37.7 | 37.7 | 37.7
[6 empty] | -37.7 | -6.2 | -15.89 | -21.0842 | -16.1065 | -16.7978 | -9.239 | -22.904 | 2.322 | -6.496
[16 empty] | 379.73 | -150.0956 | дельта
| по северному, северо - западному району Мурманской области |  |  |  | до 5 мин | 0 | 31.5 | 0 | 0.01 | 0 | 0.3 | 0 | 2.41 | 1.44 | 0 | -2.73
| по северному, северо - западному району Мурманской области |  |  |  | до 5 мин | 0 | 31.5 | 31.5 | 31.51 | 31.51 | 31.81 | 31.81 | 34.22 | 35.66 | 35.66
[5 empty] | 5-20 мин | 0 | 0 | 0 | 0 | 0 | 0 | 0 | 0.92 | 0 | 3.95
[5 empty] | 5-20 мин | 0 | 0 | 0 | 0 | 0 | 0 | 0 | 0.92 | 0.92 | 4.87
[5 empty] | всего | 0 | 31.5 | 0 | 0.01 | 3.88 | 0.42 | 18.961 | 8.936 | 7.022 | 8.384
[5 empty] | всего | 0 | 31.5 | 31.5 | 31.51 | 35.39 | 35.81 | 54.771 | 63.707 | 70.729 | 79.113 | -60.887 | 140 | Мурманск
[5 empty] | всего по ДУ | 0 | 0 | 0 | 0 | 0 | 0 | 0 | 2.41 | 0 | 0
[5 empty] | всего по ДУ | 0 | 0 | 0 | 0 | 0 | 0 | 0 | 2.41 | 2.41 | 2.41
| по району г.Ковдора Мурманской области |  |  |  | до 5 мин | 0 | 0 | 0 | 0 | 0.55 | 0 | 0 | 0 | 0 | 0
| по району г.Ковдора Мурманской области |  |  |  | до 5 мин | 0 | 0 | 0 | 0 | 0.55 | 0.55 | 0.55 | 0.55 | 0.55 | 0.55
[5 empty] | 5-20 мин | 0 | 0 | 0 | 0 | 0 | 0 | 0 | 0 | 30 | 0
[5 empty] | 5-20 мин | 0 | 0 | 0 | 0 | 0 | 0 | 0 | 0 | 30 | 30 | 2 | 28 | Ковдор
[5 empty] | всего | 0 | 0 | 0 | 0 | 1.05 | 0 | 0 | 0 | 30 | 0 | 30.55 | 31.05 | 37.4 | 0 | 0 | #VALUE! | 0
[5 empty] | всего | 0 | 0 | 0 | 0 | 1.05 | 1.05 | 1.05 | 1.05 | 31.05 | 31.05
[5 empty] | всего по ДУ | 0 | 0 | 0 | 0 | 0 | 0 | 0 | 0 | 0 | 0
[5 empty] | всего по ДУ | 0 | 0 | 0 | 0 | 0 | 0 | 0 | 0 | 0 | 0
|  |  | 1. График составлен в соответствии с "Заданием филиала ОАО "СО ЕЭС" Кольское РДУ на разработку графиков аварийного ограничения режима потребления электрической энергии (мощности)", утвержденного 10.06.2014 г. | [11 empty] | 1420
|  |  | 2. Команды (распоряжения) о вводе графиков аварийного ограничения (временного отключения) по КАЭС передаются диспетчерским центром системного оператора ( филиал ОАО "СО ЕЭС" Кольское РДУ). | [13 empty] | убрать
*Заполняется: ДУ – с использованием дистанционного управления, ОП – постоянным оперативным персоналом энергообъекта (ОПп- персонал потребителя), ОВБ – персоналом ОВБ(ОВБп-ОВБ потребителя), ДД – персоналом с дежурством на дому.
Заместитель директора по техническим вопросам - Главный инженер С.А.Зайц.
Быкова 2026
Note on Q26: Быкова Т.И.: реально 2
Note on Q66: Быкова Т.И.: по акту 2,6

## (14)
Приложение 3 к заданию Филиала ОАО "СО ЕЭС" Кольское РДУ
на разработку графиков аварийного ограничения режима потребления электрической энергии (мощности)
| СОГЛАСОВАНО |  | СОГЛАСОВАНО | [5 empty] | УТВЕРДЖАЮ
Министр энергетики и |  |  | Директор Филиала | [5 empty] | Директор филиала ОАО "МРСК Северо-Запада"
ЖКХ Мурманской обл. |  |  | ОАО "СО ЕЭС" Кольское РДУ | [5 empty] | "Колэнерго"
______________ В.Н.Гноевский. |  |  | ______________ О.В.Подзоров. | [5 empty] | ______________ А.В.Маслов.
_____________ 2014г. |  |  | ______________ 2014г. | [5 empty] | ______________ 2014г.
ГРАФИК
временного отключения потребления на 2014/2015гг.
по Филиалу ОАО «МРСК Северо-Запада» «Колэнерго» на территории Мурманской области
№ п/п | Потребитель1 | Наименование подстанции | Наименование фидера | способ ввода отключения по графику2 | время отключения3 | очереди ограничения, МВт
[6 empty] | I | II | III | IV | V | VI | VII | VIII | IX | X | план | сумма
1 | 2 | 3 | 4 | 5 | 6 | 7 | 8 | 9 | 10 | 11 | 12 | 13 | 14 | 15 | 16 |  | 2014/2015 | 2013/2014
1 | ОАО "Инвест Проект Лимитед" | ПС-5 | ф-29/1 | ОВБ потребителя | 30 |  |  |  |  | 0.85 | [5 empty] | 2 | 0.85 | 2
2 | ОАО "Мурманский морской рыбный порт" (ММРП ) | ПС-5, ПС-57 | ф-15,22,28 в сетях, ф-16,9,18 в сетях | ОП п | 30 | [6 empty] | 4.1 |  |  |  | 4.1 | 4.1 | 4.16
3 | ООО "Мурманская судоверфь-Энергоцех" | ПС-57 | ф-11,12 | ДУ | 5 | [7 empty] | 1.9 |  |  | 2.5 | 1.9 | 2.5
4 | Мурманская ТЭЦ | ПС-5 ПС-4 ПС-400 | ф-12,11,30,9 ф-10,31 ф-10,7,9,14 | ОП п | 45 | [9 empty] | 2 | 2 | 2 | 0 |  |  | актов нет
5 | ОАО "Мурманская горэлектросеть" (г.Мурманск) ОАО МОЭСК | ПС-57 | ф-22 | ДУ | 5 | [7 empty] | 0.37 |  |  | 0.5 | 0.37 | 0.5
6 | ОАО "Мурманская горэлектросеть" (г.Мурманск) ОАО МОЭСК | ПС-64 | ф-9 | ОВБ СЭС | 45 | [6 empty] | 0.44 |  |  |  | 0.8 | 0.44 | 0.8
7 | ОАО "Мурманская горэлектросеть" (г.Мурманск) ОАО МОЭСК | ПС-341 | ф-19 | ОВБ СЭС | 45 | [6 empty] | 1.37 |  |  |  | 2 | 1.37 | 2
8 | ОАО "Мурманская горэлектросеть" (г.Мурманск) ОАО МОЭСК | ПС-335 | ф-4,8,19 | ОВБ СЭС | 45 | [7 empty] | 2.59 |  |  | 6 | 2.59 | 6
9 | ОАО "Мурманская горэлектросеть" (г.Мурманск) ОАО МОЭСК | ПС-4 | ф-35 | ОВБ СЭС | 45 | [6 empty] | 1.08 |  |  |  | 2.4 | 1.08 | 1.5
10 | ОАО "Мурманская горэлектросеть" (г.Мурманск) ОАО МОЭСК | ПС-400 | ф-13,20 | ОВБ СЭС | 45 | [6 empty] | 3.34 |  |  |  | 4.2 | 3.34 | 3.5
11 | ОАО "Мурманская горэлектросеть" (г.Мурманск) ОАО МОЭСК | ПС-338 | ф-21,16,4,11 | ОВБ СЭС | 45 | [6 empty] | 4.43 |  |  |  | 5.6 | 4.43 | 5.6
12 | ОАО "Мурманская горэлектросеть" (г.Мурманск) ОАО МОЭСК | ПС-302 | ф-5 | ОВБ СЭС | 45 | [7 empty] | 0.37 |  |  | 0.6 | 0.37 | 0.6
13 | ОАО "Мурманская горэлектросеть" (г.Мурманск) ОАО МОЭСК | ПС-389 | ф-35 | ОВБ СЭС | 45 | [9 empty] | 1.49 | 2 | 1.49 | 2.4
14 | ОАО "Мурманский морской торговый порт" | ПС-301 | ф-19 (ТП 20), 44 (ТП ФТП) в сетях | ОВБп | 20 | [7 empty] | 1.125 |  |  | 1.98 | 1.125 | 1.95
15 | Филиал "35 СРЗ" ОАО "ЦС""Звездочка" | ПС-388 ПС-306 | ф-8,9 в сетях ф-29,31,32 в сетях | ОВБп | 40 | [6 empty] | 3 |  |  |  | 3 | 3 | 3
| ООО "Свинокомплекс Пригородный" | ПС-108 | ф-10,17,21,24 | ДУ | 5 | [6 empty] | 0 |  |  |  | 0 | 0 | 2.5 |  |  | акт не соответствует
16 | ООО "Кольская тепловая компания" | ПС-417 ПС-320 | ф3,4,7,8 (РП-17) ф3,8 (РП-3) | ОВБ СЭС | 30 |  |  |  |  | 3.17 | [5 empty] | 4 | 3.17 | 4
17 | РЭС "Североморский" филиала "Кольский" ОАО "Оборонэнерго" | ПС-2 | ф-14,38,22 | ОП ПС-2 | 5 | [8 empty] | 1.4 |  | 2 | 1.4 | 2
18 | РЭС "Североморский" филиала "Кольский" ОАО "Оборонэнерго" | ПС-2 | ф-34,9,4,24,230 | ОВБ п | 30 | [8 empty] | 4.99 |  | 2 | 4.99 | 2
19 | РЭС "Североморский" филиала "Кольский" ОАО "Оборонэнерго" | ПС-319 | ф-4 | ОВБ п | 40 | [5 empty] | 0.12 |  |  |  |  | 0.5 | 0.12 | 0.5
20 | РЭС "Североморский" филиала "Кольский" ОАО "Оборонэнерго" | ПС-56 | ф-4 | ОП ПС-2 | 5 | [5 empty] | 0.3 |  |  |  |  | 0.2 | 0.3 | 0.2
21 | РЭС "Североморский" филиала "Кольский" ОАО "Оборонэнерго" | ПС-326 | ф-10,14,15,19,24 | ОП ПС-2 | 10 | [9 empty] | 1.8 | 3 | 1.8 | 3
22 | РЭС "Александровский" филиала "Кольский" ОАО "Оборонэнерго" | ТЦ-302, ТЦ-640, ТП-9, КТП-82, КТП-81,ТП-23 | 35, 6кВ в сетях | ОП ОВБ п | 30 | [6 empty] | 1.473 | 0.226 | 0.672 | 0.974 | 2.85 | 3.345 | 2.85
23 | Головной филиал СРЗ «Нерпа» ОАО «ЦС" «Звездочка» | ПС-29 | ф-15,19,25,27, 20,26,28,30, в сетях | ОВБп | 15 | [9 empty] | 1.2 | 1.2 | 1.2 | 1.2
24 | УМПП "Горэлектросеть" ЗАТО г.Александровск | ПС-387 | ф-15,17,18 | ОВБп | 20 | [9 empty] | 1 | 1 | 1 | 2.5 |  |  | удалить
25 | УМПП "Горэлектросеть" ЗАТО г.Александровск |  | ф-15 | ОВБп | 20 | [9 empty] | 0 | 0 | 0 | 1.5 |  |  | удалить
26 | филиал ОАО "Мурманэнергосбыт" "Заполярная горэлектросеть" | ПС-20 | ф-22,33 | ОВБп | 30 | [9 empty] | 0 | 0 | 0 | 1 |  |  | удалить
25 | филиал ОАО "Мурманэнергосбыт" "Заполярная горэлектросеть" | ПС-20 ПС-52 | ф-22,33 ф-74,61,76,73 в сетях | ОВБп | 40 | [7 empty] | 2.5 |  |  | 5 | 2.5 | 5
26 | ОАО "Кольская ГМК" пл. Заполярный-Никель | ПС-21 | ф-18 | ОП СЭС | 5 |  |  |  | 0.063 | [6 empty] | 0.2 | 0.063 | 0.2
27 | ОАО "Кольская ГМК" пл. Заполярный-Никель | ТП-94 КГМК от ПС-20а | ЭП №4 (М-82 от ПС-20А) | ОВБ КГМК | 5 | 15.5 | [9 empty] | 40 | 15.5 | 40
28 | ОАО "Кольская ГМК" пл. Заполярный-Никель | ТП-93 КГМК от ПС-20а | ЭП №3 (М-81 от ПС-20А) | ОВБ КГМК | 5 |  | 31.2 | [8 empty] | 40 | 31.2 | 40
29 | ОАО "Кольская ГМК" пл.Мончегорск | РП-8 КГМК от ПС-11А | ЭП №1 (Ф22,21 от ПС-11А) | ОВБ КГМК | 20 |  |  | 0 | [7 empty] | 12.5 | 0 | 12.5
30 | ОАО "Кольская ГМК" пл.Мончегорск | РП-8 КГМК от ПС-11А | ЭП №2 (Ф-22,21 от ПС-11А) | ОВБ КГМК | 20 |  |  | 0 | [7 empty] | 9 | 0 | 9
31 | ОАО "Кольская ГМК" пл.Мончегорск | ПС-11Б | ЭП №3 (Ф22) | ОП КГМК | 20 |  |  |  | 0 | [6 empty] | 15 | 0 | 15
32 | ОАО "Кольская ГМК" пл.Мончегорск | ПС-11Б | миксер №3 ( Ф35) | ОП КГМК | 20 |  |  |  | 0.061 | [6 empty] | 1.6 | 0.061 | 1.6
33 | ОАО "Кольская ГМК" пл.Мончегорск | ГПП-11Г | минпрок (ф-5) | ОП КГМК | 20 |  |  |  | 0.25 | [6 empty] | 3.5 | 0.25 | 1.4
| ОАО "Кольская ГМК" пл.Мончегорск | ПС-11Д (РП-36) | ф-15 (РП-36), ф-22 (РП-36) | ОП КГМК | 20 | [10 empty] | 0 | 0 | 1.4 |  |  | убрать
34 | ОАО "Олкон" | ПС-30 | ф-31 | ОВБ ЦЭС | 10 |  |  |  | 4.3 | [6 empty] | 4 | 4.3 | 4.1
| ОАО "Олкон" | ПС-30 | ф-43(Nрезерв) | ОВБ ЦЭС | 10 | [10 empty] | 0 | 0 | 0
| ОАО "Олкон" | ПС-30 | ф-46(Nрезерв) | ОВБ ЦЭС | 10 | [10 empty] | 0 | 0 | 0
35 | ОАО "Олкон" | ПС-30 | ШП-2 | ОВБ ЦЭС | 10 |  |  |  | 8.98 | [6 empty] | 10 | 8.98 | 9
| ОАО "Олкон" | ПС-68 | л-93,л-97№1,Т-1 ТП-7 | ОВБ п | 30 |  |  |  | 0 | [6 empty] | 0 | 0 | 0.5
| ОАО "Олкон" | ПС-67 | Л-64,65,58, КВ-2,ЭД-1 | ОВБ п | 30 |  |  |  |  | 0 | [5 empty] | 0 | 0 | 0.8
36 | ОАО "Олкон" | ПС330 Оленегорск | Л-99, Л-100 на ПС110 кВ Хариус - Озеро | ОВБ п | 15 |  |  | 1.3 | [7 empty] | 1.3 | 1.3 |  |  |  | по Акту в КПМЭС
37 | ОАО "Олкон" | ПС330 Оленегорск | Л-62 на ПС-37А | ОВБ п | 15 |  |  | 0.01 | [7 empty] | 0.65 | 0.01 |  |  |  | по Акту в КПМЭС
38 | ОАО "Оленегорский Механический Завод" | ПС-96 | ф-3,4,7,8,24,25,26,27 | ОВБ п | 30 | [8 empty] | 3 |  | 3 | 3 | 5.5 |  |  |  | акт не соответствует
39 | ОАО "Мончегорские электрические сети" | ПС-370,11Б | в сетях | ОВБп | 40 |  |  |  | 1.253 | 1.2892 | 1.0693 |  |  |  |  | 4.5 | 3.6114 | 4.5
| МБУ "СЕЗ МО сп Пушной" | ПС-54 | ф-13 | ОП ПС-54 | 15 |  |  |  | 0 | [6 empty] | 0 | 0 | 0
40 | ООО "ЛГОК" | ПС-31 | ф- 10,14 | ОПп | 15 |  |  |  | 1.6 | [6 empty] | 1.5 | 1.6 | 1.5 |  |  | Инф не предост | акт не соответствует
41 | ЗАО "Северо -Западная Фосфорная Компания" | ПС -150 кВ "Олений ручей" | сеть потребителя (по ОЛ-195, 196) | ОВБп | 30 | [5 empty] | 0.4 |  |  |  |  | 8 | 0.4 | 10
42 | ОАО "Апатит" | ПС-38,39,90 Апатит | Промплощадки | ОВБп | 30 |  |  |  |  | 11.39 | 18.98 | 8.5 | 5.86 |  |  | 85 | 44.73 | 85
| МУП "Кировская городская электрическая сеть" | ПС-15 | ф-14 | ОП п | 15 |  |  |  | 0 | [6 empty] | 0 | 0 | 0.69 |  |  | убрать
43 | МУП "АЭСК" | ПС-24 | ф-1А, 4, 5, 10, 17, 18, 19, 20, 24 | ОВБ ЦЭС | 15 |  |  |  |  | 4 | [5 empty] | 4 | 4 | 4 |  |  | не ответили
44 | Кольская АЭС | КАЭС | электрокотельная (сеть потребителя) | ОП КАЭС | 5 |  |  | 14 | [7 empty] | 14 | 14 | 14
| МУП г.Полярные Зори "ТС Африканда" | ПС-106 | ф-16,23 | ДД | 20 |  |  |  |  | 0 | [5 empty] | 3 | 0 | 3 |  |  | котельная
45 | ОАО "Электросети" ОАО МОЭСК | ПС-69 | ф-02,01,17,3, 6,16,20,22 в сети потребителя | ОВБп | 20 | [6 empty] | 1 |  |  |  | 1 | 1 | 1.25 |  |  | убрать
46 | ОАО "Электросети" ОАО МОЭСК | ПС-106 | ф-25 в сетях | ОВБп | 20 | [6 empty] | 0 |  |  |  | 0.5 | 0 | 0.7 |  |  | убрать
47 | ОАО "Ковдорский ГОК" | ПС-40А, 40Б,40В | сеть потребителя | ОПп | 5 |  |  |  |  | 0.55 | [5 empty] | 0.55 | 0.55 | 35 |  |  | из акта
48 | ОАО "Ковдорский ГОК" | ПС-40А, 40Б,40В | сеть потребителя | ОПп | 20 | [8 empty] | 30 |  | 30 | 30 |  |  |  | из акта
49 | ОАО "Ковдорслюда" | ПС-40А ПС-41А | ф-21,23,40,44 ф-22,25 | ОВБп | 20 |  |  |  |  | 0.5 | [5 empty] | 0 | 0.5 | 2.4
50 | филиал ОАО "СУАЛ" КАЗ-СУАЛ | ГЭС-3 | КПП-1,КПП-2 в сетях | ОП КАЗ | 5 | [9 empty] | 19.5 | 19.5 | 19.5 | 19.5
51 | ОАО "Кандалакшская горэлектросеть" ОАО МОЭСК | ПС-18,18А | ф- в сетях | ОВБп | 30 | [9 empty] | 3.11 | 5 | 3.11 | 6
52 | ОАО "Кандалакшская горэлектросеть" ОАО МОЭСК | ПС-19 | ф-10 в сетях | ОВБп | 30 | [9 empty] | 0.21 | 1 | 0.21 | 3 |  |  | убрать
|  |  |  | ИТОГО(по очередям) |  | 15.5 | 31.2 | 15.31 | 16.507 | 21.7492 | 20.8693 | 28.733 | 14.941 | 40.062 | 31.284
| #REF! |  |  |  | до 5 мин | 15.5 | 31.2 | 14 | 0.063 | 0.55 | 0.3 | 0 | 2.27 | 1.4 | 19.5
|  |  |  | ИТОГО | до 5 мин | 15.5 | 46.7 | 60.7 | 60.763 | 61.313 | 61.613 | 61.613 | 63.883 | 65.283 | 84.783
| #REF! |  |  |  | 5- 20 мин | 0 | 0 | 1.31 | 15.191 | 4.5 | 0 | 1 | 1.125 | 30 | 4
[5 empty] | 5- 20 мин | 0 | 0 | 1.31 | 16.501 | 21.001 | 21.001 | 22.001 | 23.126 | 53.126 | 57.126
| #REF! |  |  |  | 20- 60 мин | 0 | 0 | 0 | 1.253 | 16.6992 | 20.5693 | 27.733 | 11.546 | 8.662 | 5.784
[5 empty] | всего | 15.5 | 46.7 | 62.01 | 78.517 | 100.2662 | 121.1354 | 149.8684 | 164.8094 | 204.8714 | 236.1554 |  | 236.1554 | 396.3
| #REF! |  |  |  | всего по ДУ | 0 | 0 | 0 | 0 | 0 | 0 | 0 | 2.27 | 0 | 0
[5 empty] | всего по ДУ | 0 | 0 | 0 | 0 | 0 | 0 | 0 | 2.27 | 2.27 | 2.27 |  | 377
| #REF! |  |  | ИТОГО (нарастающий) |  | 15.5 | 46.7 | 62.01 | 78.517 | 100.2662 | 121.1354 | 149.8684 | 164.8094 | 204.8714 | 236.1554
[5 empty] | задание | 37.7 | 37.7 | 37.7 | 37.7 | 37.7 | 37.7 | 37.7 | 37.7 | 37.7 | 37.7
[6 empty] | -22.2 | -6.5 | -22.39 | -21.193 | -15.9508 | -16.8307 | -8.967 | -22.759 | 2.362 | -6.416
[16 empty] | 379.73 | -140.8446 | дельта
| по северному, северо - западному району Мурманской области |  |  |  | до 5 мин | 15.5 | 31.2 | 0 | 0.063 | 0 | 0.3 | 0 | 2.27 | 1.4 | 0 | -2.73
| по северному, северо - западному району Мурманской области |  |  |  | до 5 мин | 15.5 | 46.7 | 46.7 | 46.763 | 46.763 | 47.063 | 47.063 | 49.333 | 50.733 | 50.733
[5 empty] | 5-20 мин | 0 | 0 | 0 | 0 | 0 | 0 | 0 | 1.125 | 0 | 4
[5 empty] | 5-20 мин | 0 | 0 | 0 | 0 | 0 | 0 | 0 | 1.125 | 1.125 | 5.125
[5 empty] | всего | 15.5 | 31.2 | 0 | 0.063 | 4.02 | 0.42 | 19.233 | 9.081 | 7.062 | 8.464
[5 empty] | всего | 15.5 | 46.7 | 46.7 | 46.763 | 50.783 | 51.203 | 70.436 | 79.517 | 86.579 | 95.043 | -44.957 | 140 | Мурманск
[5 empty] | всего по ДУ | 0 | 0 | 0 | 0 | 0 | 0 | 0 | 2.27 | 0 | 0
[5 empty] | всего по ДУ | 0 | 0 | 0 | 0 | 0 | 0 | 0 | 2.27 | 2.27 | 2.27
| по району г.Ковдора Мурманской области |  |  |  | до 5 мин | 0 | 0 | 0 | 0 | 0.55 | 0 | 0 | 0 | 0 | 0
| по району г.Ковдора Мурманской области |  |  |  | до 5 мин | 0 | 0 | 0 | 0 | 0.55 | 0.55 | 0.55 | 0.55 | 0.55 | 0.55
[5 empty] | 5-20 мин | 0 | 0 | 0 | 0 | 0 | 0 | 0 | 0 | 30 | 0
[5 empty] | 5-20 мин | 0 | 0 | 0 | 0 | 0 | 0 | 0 | 0 | 30 | 30 | 2 | 28 | Ковдор
[5 empty] | всего | 0 | 0 | 0 | 0 | 1.05 | 0 | 0 | 0 | 30 | 0 | 30.55 | 31.05 | 37.4 | 0 | 0 | #VALUE! | 0
[5 empty] | всего | 0 | 0 | 0 | 0 | 1.05 | 1.05 | 1.05 | 1.05 | 31.05 | 31.05
[5 empty] | всего по ДУ | 0 | 0 | 0 | 0 | 0 | 0 | 0 | 0 | 0 | 0
[5 empty] | всего по ДУ | 0 | 0 | 0 | 0 | 0 | 0 | 0 | 0 | 0 | 0
|  |  | 1. График составлен в соответствии с "Заданием филиала ОАО "СО ЕЭС" Кольское РДУ на разработку графиков аварийного ограничения режима потребления электрической энергии (мощности)", утвержденного 10.06.2014 г. | [11 empty] | 1437
|  |  | 2. Команды (распоряжения) о вводе графиков аварийного ограничения (временного отключения) по КАЭС передаются диспетчерским центром системного оператора ( филиал ОАО "СО ЕЭС" Кольское РДУ). | [13 empty] | убрать
*Заполняется: ДУ – с использованием дистанционного управления, ОП – постоянным оперативным персоналом энергообъекта (ОПп- персонал потребителя), ОВБ – персоналом ОВБ(ОВБп-ОВБ потребителя), ДД – персоналом с дежурством на дому.
Заместитель директора по техническим вопросам - Главный инженер С.А.Зайц.
Быкова 2026
Note on Q26: Быкова Т.И.: реально 2
Note on Q66: Быкова Т.И.: по акту 2,6

## (15)
Приложение 3 к заданию Филиала ОАО "СО ЕЭС" Кольское РДУ
на разработку графиков аварийного ограничения режима потребления электрической энергии (мощности)
| СОГЛАСОВАНО |  | СОГЛАСОВАНО | [5 empty] | УТВЕРДЖАЮ
Министр энергетики и |  |  | Директор Филиала | [5 empty] | Директор филиала ОАО "МРСК Северо-Запада"
ЖКХ Мурманской обл. |  |  | ОАО "СО ЕЭС" Кольское РДУ | [5 empty] | "Колэнерго"
______________ В.Н.Гноевский. |  |  | ______________ О.В.Подзоров. | [5 empty] | ______________ А.В.Маслов.
_____________ 2014г. |  |  | ______________ 2014г. | [5 empty] | ______________ 2014г.
ГРАФИК
временного отключения потребления на 2014/2015гг.
по Филиалу ОАО «МРСК Северо-Запада» «Колэнерго» на территории Мурманской области
№ п/п | Потребитель1 | Наименование подстанции | Наименование фидера | способ ввода отключения по графику2 | время отключения3 | очереди ограничения, МВт
[6 empty] | I | II | III | IV | V | VI | VII | VIII | IX | X | план | сумма
1 | 2 | 3 | 4 | 5 | 6 | 7 | 8 | 9 | 10 | 11 | 12 | 13 | 14 | 15 | 16 |  | 2014/2015 | 2013/2014
1 | ОАО "Инвест Проект Лимитед" | ПС-5 | ф-29/1 | ОВБ потребителя | 30 |  |  |  |  | 0.8 | [5 empty] | 2 | 0.8 | 2
2 | ОАО "Мурманский морской рыбный порт" (ММРП ) | ПС-5, ПС-57 | ф-15,22,28 в сетях, ф-16,9,18 в сетях | ОП п | 30 | [6 empty] | 4.1 |  |  |  | 4.1 | 4.1 | 4.16
3 | ООО "Мурманская судоверфь-Энергоцех" | ПС-57 | ф-11,12 | ДУ | 5 | [7 empty] | 2.02 |  |  | 2.5 | 2.02 | 2.5
4 | Мурманская ТЭЦ | ПС-5 ПС-4 ПС-400 | ф-12,11,30,9 ф-10,31 ф-10,7,9,14 | ОП п | 45 | [9 empty] | 2 | 2 | 2 | 0 |  |  | актов нет
5 | ОАО "Мурманская горэлектросеть" (г.Мурманск) ОАО МОЭСК | ПС-57 | ф-22 | ДУ | 5 | [7 empty] | 0.33 |  |  | 0.5 | 0.33 | 0.5
6 | ОАО "Мурманская горэлектросеть" (г.Мурманск) ОАО МОЭСК | ПС-64 | ф-9 | ОВБ СЭС | 45 | [6 empty] | 0.45 |  |  |  | 0.8 | 0.45 | 0.8
7 | ОАО "Мурманская горэлектросеть" (г.Мурманск) ОАО МОЭСК | ПС-341 | ф-19 | ОВБ СЭС | 45 | [6 empty] | 1.38 |  |  |  | 2 | 1.38 | 2
8 | ОАО "Мурманская горэлектросеть" (г.Мурманск) ОАО МОЭСК | ПС-335 | ф-4,8,19 | ОВБ СЭС | 45 | [7 empty] | 2.57 |  |  | 6 | 2.57 | 6
9 | ОАО "Мурманская горэлектросеть" (г.Мурманск) ОАО МОЭСК | ПС-4 | ф-35 | ОВБ СЭС | 45 | [6 empty] | 1.1 |  |  |  | 2.4 | 1.1 | 1.5
10 | ОАО "Мурманская горэлектросеть" (г.Мурманск) ОАО МОЭСК | ПС-400 | ф-13,20 | ОВБ СЭС | 45 | [6 empty] | 3.88 |  |  |  | 4.2 | 3.88 | 3.5
11 | ОАО "Мурманская горэлектросеть" (г.Мурманск) ОАО МОЭСК | ПС-338 | ф-21,16,4,11 | ОВБ СЭС | 45 | [6 empty] | 4.55 |  |  |  | 5.6 | 4.55 | 5.6
12 | ОАО "Мурманская горэлектросеть" (г.Мурманск) ОАО МОЭСК | ПС-302 | ф-5 | ОВБ СЭС | 45 | [7 empty] | 0.347 |  |  | 0.6 | 0.347 | 0.6
13 | ОАО "Мурманская горэлектросеть" (г.Мурманск) ОАО МОЭСК | ПС-389 | ф-35 | ОВБ СЭС | 45 | [9 empty] | 1.5 | 2 | 1.5 | 2.4
14 | ОАО "Мурманский морской торговый порт" | ПС-301 | ф-19 (ТП 20), 44 (ТП ФТП) в сетях | ОВБп | 20 | [7 empty] | 1.275 |  |  | 1.98 | 1.275 | 1.95
15 | Филиал "35 СРЗ" ОАО "ЦС""Звездочка" | ПС-388 ПС-306 | ф-8,9 в сетях ф-29,31,32 в сетях | ОВБп | 40 | [6 empty] | 3 |  |  |  | 3 | 3 | 3
| ООО "Свинокомплекс Пригородный" | ПС-108 | ф-10,17,21,24 | ДУ | 5 | [6 empty] | 0 |  |  |  | 0 | 0 | 2.5 |  |  | акт не соответствует
16 | ООО "Кольская тепловая компания" | ПС-417 ПС-320 | ф3,4,7,8 (РП-17) ф3,8 (РП-3) | ОВБ СЭС | 30 |  |  |  |  | 3.1 | [5 empty] | 4 | 3.1 | 4
17 | РЭС "Североморский" филиала "Кольский" ОАО "Оборонэнерго" | ПС-2 | ф-14,38,22 | ОП ПС-2 | 5 | [8 empty] | 1.42 |  | 2 | 1.42 | 2
18 | РЭС "Североморский" филиала "Кольский" ОАО "Оборонэнерго" | ПС-2 | ф-34,9,4,24,230 | ОВБ п | 30 | [8 empty] | 4.88 |  | 2 | 4.88 | 2
19 | РЭС "Североморский" филиала "Кольский" ОАО "Оборонэнерго" | ПС-319 | ф-4 | ОВБ п | 40 | [5 empty] | 0.16 |  |  |  |  | 0.5 | 0.16 | 0.5
20 | РЭС "Североморский" филиала "Кольский" ОАО "Оборонэнерго" | ПС-56 | ф-4 | ОП ПС-2 | 5 | [5 empty] | 0.35 |  |  |  |  | 0.2 | 0.35 | 0.2
21 | РЭС "Североморский" филиала "Кольский" ОАО "Оборонэнерго" | ПС-326 | ф-10,14,15,19,24 | ОП ПС-2 | 10 | [9 empty] | 1.84 | 3 | 1.84 | 3
22 | РЭС "Александровский" филиала "Кольский" ОАО "Оборонэнерго" | ТЦ-302, ТЦ-640, ТП-9, КТП-82, КТП-81,ТП-23 | 35, 6кВ в сетях | ОП ОВБ п | 30 | [6 empty] | 1.596 | 0.246 | 0.672 | 0.974 | 2.85 | 3.488 | 2.85
23 | Головной филиал СРЗ «Нерпа» ОАО «ЦС" «Звездочка» | ПС-29 | ф-15,19,25,27, 20,26,28,30, в сетях | ОВБп | 15 | [9 empty] | 1.2 | 1.2 | 1.2 | 1.2
24 | УМПП "Горэлектросеть" ЗАТО г.Александровск | ПС-387 | ф-15,17,18 | ОВБп | 20 | [9 empty] | 1 | 1 | 1 | 2.5 |  |  | удалить
25 | УМПП "Горэлектросеть" ЗАТО г.Александровск |  | ф-15 | ОВБп | 20 | [9 empty] | 0 | 0 | 0 | 1.5 |  |  | удалить
26 | филиал ОАО "Мурманэнергосбыт" "Заполярная горэлектросеть" | ПС-20 | ф-22,33 | ОВБп | 30 | [9 empty] | 0 | 0 | 0 | 1 |  |  | удалить
25 | филиал ОАО "Мурманэнергосбыт" "Заполярная горэлектросеть" | ПС-20 ПС-52 | ф-22,33 ф-74,61,76,73 в сетях | ОВБп | 40 | [7 empty] | 2.5 |  |  | 5 | 2.5 | 5
26 | ОАО "Кольская ГМК" пл. Заполярный-Никель | ПС-21 | ф-18 | ОП СЭС | 5 |  |  |  | 0.021 | [6 empty] | 0.2 | 0.021 | 0.2
27 | ОАО "Кольская ГМК" пл. Заполярный-Никель | ТП-94 КГМК от ПС-20а | ЭП №4 (М-82 от ПС-20А) | ОВБ КГМК | 5 | 34.4 | [9 empty] | 40 | 34.4 | 40
28 | ОАО "Кольская ГМК" пл. Заполярный-Никель | ТП-93 КГМК от ПС-20а | ЭП №3 (М-81 от ПС-20А) | ОВБ КГМК | 5 |  | 31.2 | [8 empty] | 40 | 31.2 | 40
29 | ОАО "Кольская ГМК" пл.Мончегорск | РП-8 КГМК от ПС-11А | ЭП №1 (Ф22,21 от ПС-11А) | ОВБ КГМК | 20 |  |  | 9.5 | [7 empty] | 12.5 | 9.5 | 12.5
30 | ОАО "Кольская ГМК" пл.Мончегорск | РП-8 КГМК от ПС-11А | ЭП №2 (Ф-22,21 от ПС-11А) | ОВБ КГМК | 20 |  |  | 0 | [7 empty] | 9 | 0 | 9
31 | ОАО "Кольская ГМК" пл.Мончегорск | ПС-11Б | ЭП №3 (Ф22) | ОП КГМК | 20 |  |  |  | 0 | [6 empty] | 15 | 0 | 15
32 | ОАО "Кольская ГМК" пл.Мончегорск | ПС-11Б | миксер №3 ( Ф35) | ОП КГМК | 20 |  |  |  | 0.063 | [6 empty] | 1.6 | 0.063 | 1.6
33 | ОАО "Кольская ГМК" пл.Мончегорск | ГПП-11Г | минпрок (ф-5) | ОП КГМК | 20 |  |  |  | 0.24 | [6 empty] | 3.5 | 0.24 | 1.4
| ОАО "Кольская ГМК" пл.Мончегорск | ПС-11Д (РП-36) | ф-15 (РП-36), ф-22 (РП-36) | ОП КГМК | 20 | [10 empty] | 0 | 0 | 1.4 |  |  | убрать
34 | ОАО "Олкон" | ПС-30 | ф-31 | ОВБ ЦЭС | 10 |  |  |  | 4.29 | [6 empty] | 4 | 4.29 | 4.1
| ОАО "Олкон" | ПС-30 | ф-43(Nрезерв) | ОВБ ЦЭС | 10 | [10 empty] | 0 | 0 | 0
| ОАО "Олкон" | ПС-30 | ф-46(Nрезерв) | ОВБ ЦЭС | 10 | [10 empty] | 0 | 0 | 0
35 | ОАО "Олкон" | ПС-30 | ШП-2 | ОВБ ЦЭС | 10 |  |  |  | 2.8 | [6 empty] | 10 | 2.8 | 9
| ОАО "Олкон" | ПС-68 | л-93,л-97№1,Т-1 ТП-7 | ОВБ п | 30 |  |  |  | 0 | [6 empty] | 0 | 0 | 0.5
| ОАО "Олкон" | ПС-67 | Л-64,65,58, КВ-2,ЭД-1 | ОВБ п | 30 |  |  |  |  | 0 | [5 empty] | 0 | 0 | 0.8
36 | ОАО "Олкон" | ПС330 Оленегорск | Л-99, Л-100 на ПС110 кВ Хариус - Озеро | ОВБ п | 15 |  |  | 1.3 | [7 empty] | 1.3 | 1.3 |  |  |  | по Акту в КПМЭС
37 | ОАО "Олкон" | ПС330 Оленегорск | Л-62 на ПС-37А | ОВБ п | 15 |  |  | 0.01 | [7 empty] | 0.65 | 0.01 |  |  |  | по Акту в КПМЭС
38 | ОАО "Оленегорский Механический Завод" | ПС-96 | ф-3,4,7,8,24,25,26,27 | ОВБ п | 30 | [8 empty] | 2.86 |  | 3 | 2.86 | 5.5 |  |  |  | акт не соответствует
39 | ОАО "Мончегорские электрические сети" | ПС-370,11Б | в сетях | ОВБп | 40 |  |  |  | 1.2754 | 1.4411 | 1.208 |  |  |  |  | 4.5 | 3.9245 | 4.5
| МБУ "СЕЗ МО сп Пушной" | ПС-54 | ф-13 | ОП ПС-54 | 15 |  |  |  | 0 | [6 empty] | 0 | 0 | 0
40 | ООО "ЛГОК" | ПС-31 | ф- 10,14 | ОПп | 15 |  |  |  | 1.6 | [6 empty] | 1.5 | 1.6 | 1.5 |  |  | Инф не предост | акт не соответствует
41 | ЗАО "Северо -Западная Фосфорная Компания" | ПС -150 кВ "Олений ручей" | сеть потребителя (по ОЛ-195, 196) | ОВБп | 30 | [5 empty] | 0.5 |  |  |  |  | 8 | 0.5 | 10
42 | ОАО "Апатит" | ПС-38,39,90 Апатит | Промплощадки | ОВБп | 30 |  |  |  |  | 11.39 | 18.98 | 8.5 | 5.86 |  |  | 85 | 44.73 | 85
| МУП "Кировская городская электрическая сеть" | ПС-15 | ф-14 | ОП п | 15 |  |  |  | 0 | [6 empty] | 0 | 0 | 0.69 |  |  | убрать
43 | МУП "АЭСК" | ПС-24 | ф-1А, 4, 5, 10, 17, 18, 19, 20, 24 | ОВБ ЦЭС | 15 |  |  |  |  | 4 | [5 empty] | 4 | 4 | 4 |  |  | не ответили
44 | Кольская АЭС | КАЭС | электрокотельная (сеть потребителя) | ОП КАЭС | 5 |  |  | 14 | [7 empty] | 14 | 14 | 14
| МУП г.Полярные Зори "ТС Африканда" | ПС-106 | ф-16,23 | ДД | 20 |  |  |  |  | 0 | [5 empty] | 3 | 0 | 3 |  |  | котельная
45 | ОАО "Электросети" ОАО МОЭСК | ПС-69 | ф-02,01,17,3, 6,16,20,22 в сети потребителя | ОВБп | 20 | [6 empty] | 1 |  |  |  | 1 | 1 | 1.25 |  |  | убрать
46 | ОАО "Электросети" ОАО МОЭСК | ПС-106 | ф-25 в сетях | ОВБп | 20 | [6 empty] | 0 |  |  |  | 0.5 | 0 | 0.7 |  |  | убрать
47 | ОАО "Ковдорский ГОК" | ПС-40А, 40Б,40В | сеть потребителя | ОПп | 5 |  |  |  |  | 0.55 | [5 empty] | 0.55 | 0.55 | 35 |  |  | из акта
48 | ОАО "Ковдорский ГОК" | ПС-40А, 40Б,40В | сеть потребителя | ОПп | 20 | [8 empty] | 30 |  | 30 | 30 |  |  |  | из акта
49 | ОАО "Ковдорслюда" | ПС-40А ПС-41А | ф-21,23,40,44 ф-22,25 | ОВБп | 20 |  |  |  |  | 0.5 | [5 empty] | 0 | 0.5 | 2.4
50 | филиал ОАО "СУАЛ" КАЗ-СУАЛ | ГЭС-3 | КПП-1,КПП-2 в сетях | ОП КАЗ | 5 | [9 empty] | 19.5 | 19.5 | 19.5 | 19.5
51 | ОАО "Кандалакшская горэлектросеть" ОАО МОЭСК | ПС-18,18А | ф- в сетях | ОВБп | 30 | [9 empty] | 3.11 | 5 | 3.11 | 6
52 | ОАО "Кандалакшская горэлектросеть" ОАО МОЭСК | ПС-19 | ф-10 в сетях | ОВБп | 30 | [9 empty] | 0.21 | 1 | 0.21 | 3 |  |  | убрать
|  |  |  | ИТОГО(по очередям) |  | 34.4 | 31.2 | 24.81 | 10.2894 | 21.7811 | 21.198 | 29.556 | 15.148 | 39.832 | 31.334
| #REF! |  |  |  | до 5 мин | 34.4 | 31.2 | 14 | 0.021 | 0.55 | 0.35 | 0 | 2.35 | 1.42 | 19.5
|  |  |  | ИТОГО | до 5 мин | 34.4 | 65.6 | 79.6 | 79.621 | 80.171 | 80.521 | 80.521 | 82.871 | 84.291 | 103.791
| #REF! |  |  |  | 5- 20 мин | 0 | 0 | 10.81 | 8.993 | 4.5 | 0 | 1 | 1.275 | 30 | 4.04
[5 empty] | 5- 20 мин | 0 | 0 | 10.81 | 19.803 | 24.303 | 24.303 | 25.303 | 26.578 | 56.578 | 60.618
| #REF! |  |  |  | 20- 60 мин | 0 | 0 | 0 | 1.2754 | 16.7311 | 20.848 | 28.556 | 11.523 | 8.412 | 5.794
[5 empty] | всего | 34.4 | 65.6 | 90.41 | 100.6994 | 122.4805 | 143.6785 | 173.2345 | 188.3825 | 228.2145 | 259.5485 |  | 259.5485 | 396.3
| #REF! |  |  |  | всего по ДУ | 0 | 0 | 0 | 0 | 0 | 0 | 0 | 2.35 | 0 | 0
[5 empty] | всего по ДУ | 0 | 0 | 0 | 0 | 0 | 0 | 0 | 2.35 | 2.35 | 2.35 |  | 377
| #REF! |  |  | ИТОГО (нарастающий) |  | 34.4 | 65.6 | 90.41 | 100.6994 | 122.4805 | 143.6785 | 173.2345 | 188.3825 | 228.2145 | 259.5485
[5 empty] | задание | 37.7 | 37.7 | 37.7 | 37.7 | 37.7 | 37.7 | 37.7 | 37.7 | 37.7 | 37.7
[6 empty] | -3.3 | -6.5 | -12.89 | -27.4106 | -15.9189 | -16.502 | -8.144 | -22.552 | 2.132 | -6.366
[16 empty] | 379.73 | -117.4515 | дельта
| по северному, северо - западному району Мурманской области |  |  |  | до 5 мин | 34.4 | 31.2 | 0 | 0.021 | 0 | 0.35 | 0 | 2.35 | 1.42 | 0 | -2.73
| по северному, северо - западному району Мурманской области |  |  |  | до 5 мин | 34.4 | 65.6 | 65.6 | 65.621 | 65.621 | 65.971 | 65.971 | 68.321 | 69.741 | 69.741
[5 empty] | 5-20 мин | 0 | 0 | 0 | 0 | 0 | 0 | 0 | 1.275 | 0 | 4.04
[5 empty] | 5-20 мин | 0 | 0 | 0 | 0 | 0 | 0 | 0 | 1.275 | 1.275 | 5.315
[5 empty] | всего | 34.4 | 31.2 | 0 | 0.021 | 3.9 | 0.51 | 20.056 | 9.288 | 6.972 | 8.514
[5 empty] | всего | 34.4 | 65.6 | 65.6 | 65.621 | 69.521 | 70.031 | 90.087 | 99.375 | 106.347 | 114.861 | -25.139 | 140 | Мурманск
[5 empty] | всего по ДУ | 0 | 0 | 0 | 0 | 0 | 0 | 0 | 2.35 | 0 | 0
[5 empty] | всего по ДУ | 0 | 0 | 0 | 0 | 0 | 0 | 0 | 2.35 | 2.35 | 2.35
| по району г.Ковдора Мурманской области |  |  |  | до 5 мин | 0 | 0 | 0 | 0 | 0.55 | 0 | 0 | 0 | 0 | 0
| по району г.Ковдора Мурманской области |  |  |  | до 5 мин | 0 | 0 | 0 | 0 | 0.55 | 0.55 | 0.55 | 0.55 | 0.55 | 0.55
[5 empty] | 5-20 мин | 0 | 0 | 0 | 0 | 0 | 0 | 0 | 0 | 30 | 0
[5 empty] | 5-20 мин | 0 | 0 | 0 | 0 | 0 | 0 | 0 | 0 | 30 | 30 | 2 | 28 | Ковдор
[5 empty] | всего | 0 | 0 | 0 | 0 | 1.05 | 0 | 0 | 0 | 30 | 0 | 30.55 | 31.05 | 37.4 | 0 | 0 | #VALUE! | 0
[5 empty] | всего | 0 | 0 | 0 | 0 | 1.05 | 1.05 | 1.05 | 1.05 | 31.05 | 31.05
[5 empty] | всего по ДУ | 0 | 0 | 0 | 0 | 0 | 0 | 0 | 0 | 0 | 0
[5 empty] | всего по ДУ | 0 | 0 | 0 | 0 | 0 | 0 | 0 | 0 | 0 | 0
|  |  | 1. График составлен в соответствии с "Заданием филиала ОАО "СО ЕЭС" Кольское РДУ на разработку графиков аварийного ограничения режима потребления электрической энергии (мощности)", утвержденного 10.06.2014 г. | [11 empty] | 1477
|  |  | 2. Команды (распоряжения) о вводе графиков аварийного ограничения (временного отключения) по КАЭС передаются диспетчерским центром системного оператора ( филиал ОАО "СО ЕЭС" Кольское РДУ). | [13 empty] | убрать
*Заполняется: ДУ – с использованием дистанционного управления, ОП – постоянным оперативным персоналом энергообъекта (ОПп- персонал потребителя), ОВБ – персоналом ОВБ(ОВБп-ОВБ потребителя), ДД – персоналом с дежурством на дому.
Заместитель директора по техническим вопросам - Главный инженер С.А.Зайц.
Быкова 2026
Note on Q26: Быкова Т.И.: реально 2
Note on Q66: Быкова Т.И.: по акту 2,6

## (16)
Приложение 3 к заданию Филиала ОАО "СО ЕЭС" Кольское РДУ
на разработку графиков аварийного ограничения режима потребления электрической энергии (мощности)
| СОГЛАСОВАНО |  | СОГЛАСОВАНО | [5 empty] | УТВЕРДЖАЮ
Министр энергетики и |  |  | Директор Филиала | [5 empty] | Директор филиала ОАО "МРСК Северо-Запада"
ЖКХ Мурманской обл. |  |  | ОАО "СО ЕЭС" Кольское РДУ | [5 empty] | "Колэнерго"
______________ В.Н.Гноевский. |  |  | ______________ О.В.Подзоров. | [5 empty] | ______________ А.В.Маслов.
_____________ 2014г. |  |  | ______________ 2014г. | [5 empty] | ______________ 2014г.
ГРАФИК
временного отключения потребления на 2014/2015гг.
по Филиалу ОАО «МРСК Северо-Запада» «Колэнерго» на территории Мурманской области
№ п/п | Потребитель1 | Наименование подстанции | Наименование фидера | способ ввода отключения по графику2 | время отключения3 | очереди ограничения, МВт
[6 empty] | I | II | III | IV | V | VI | VII | VIII | IX | X | план | сумма
1 | 2 | 3 | 4 | 5 | 6 | 7 | 8 | 9 | 10 | 11 | 12 | 13 | 14 | 15 | 16 |  | 2014/2015 | 2013/2014
1 | ОАО "Инвест Проект Лимитед" | ПС-5 | ф-29/1 | ОВБ потребителя | 30 |  |  |  |  | 0.8 | [5 empty] | 2 | 0.8 | 2
2 | ОАО "Мурманский морской рыбный порт" (ММРП ) | ПС-5, ПС-57 | ф-15,22,28 в сетях, ф-16,9,18 в сетях | ОП п | 30 | [6 empty] | 4.1 |  |  |  | 4.1 | 4.1 | 4.16
3 | ООО "Мурманская судоверфь-Энергоцех" | ПС-57 | ф-11,12 | ДУ | 5 | [7 empty] | 1.8 |  |  | 2.5 | 1.8 | 2.5
4 | Мурманская ТЭЦ | ПС-5 ПС-4 ПС-400 | ф-12,11,30,9 ф-10,31 ф-10,7,9,14 | ОП п | 45 | [9 empty] | 2 | 2 | 2 | 0 |  |  | актов нет
5 | ОАО "Мурманская горэлектросеть" (г.Мурманск) ОАО МОЭСК | ПС-57 | ф-22 | ДУ | 5 | [7 empty] | 0.33 |  |  | 0.5 | 0.33 | 0.5
6 | ОАО "Мурманская горэлектросеть" (г.Мурманск) ОАО МОЭСК | ПС-64 | ф-9 | ОВБ СЭС | 45 | [6 empty] | 0.458 |  |  |  | 0.8 | 0.458 | 0.8
7 | ОАО "Мурманская горэлектросеть" (г.Мурманск) ОАО МОЭСК | ПС-341 | ф-19 | ОВБ СЭС | 45 | [6 empty] | 1.4 |  |  |  | 2 | 1.4 | 2
8 | ОАО "Мурманская горэлектросеть" (г.Мурманск) ОАО МОЭСК | ПС-335 | ф-4,8,19 | ОВБ СЭС | 45 | [7 empty] | 2.59 |  |  | 6 | 2.59 | 6
9 | ОАО "Мурманская горэлектросеть" (г.Мурманск) ОАО МОЭСК | ПС-4 | ф-35 | ОВБ СЭС | 45 | [6 empty] | 1.14 |  |  |  | 2.4 | 1.14 | 1.5
10 | ОАО "Мурманская горэлектросеть" (г.Мурманск) ОАО МОЭСК | ПС-400 | ф-13,20 | ОВБ СЭС | 45 | [6 empty] | 3.73 |  |  |  | 4.2 | 3.73 | 3.5
11 | ОАО "Мурманская горэлектросеть" (г.Мурманск) ОАО МОЭСК | ПС-338 | ф-21,16,4,11 | ОВБ СЭС | 45 | [6 empty] | 4.79 |  |  |  | 5.6 | 4.79 | 5.6
12 | ОАО "Мурманская горэлектросеть" (г.Мурманск) ОАО МОЭСК | ПС-302 | ф-5 | ОВБ СЭС | 45 | [7 empty] | 0.356 |  |  | 0.6 | 0.356 | 0.6
13 | ОАО "Мурманская горэлектросеть" (г.Мурманск) ОАО МОЭСК | ПС-389 | ф-35 | ОВБ СЭС | 45 | [9 empty] | 1.56 | 2 | 1.56 | 2.4
14 | ОАО "Мурманский морской торговый порт" | ПС-301 | ф-19 (ТП 20), 44 (ТП ФТП) в сетях | ОВБп | 20 | [7 empty] | 0.59 |  |  | 1.98 | 0.59 | 1.95
15 | Филиал "35 СРЗ" ОАО "ЦС""Звездочка" | ПС-388 ПС-306 | ф-8,9 в сетях ф-29,31,32 в сетях | ОВБп | 40 | [6 empty] | 3 |  |  |  | 3 | 3 | 3
| ООО "Свинокомплекс Пригородный" | ПС-108 | ф-10,17,21,24 | ДУ | 5 | [6 empty] | 0 |  |  |  | 0 | 0 | 2.5 |  |  | акт не соответствует
16 | ООО "Кольская тепловая компания" | ПС-417 ПС-320 | ф3,4,7,8 (РП-17) ф3,8 (РП-3) | ОВБ СЭС | 30 |  |  |  |  | 3.14 | [5 empty] | 4 | 3.14 | 4
17 | РЭС "Североморский" филиала "Кольский" ОАО "Оборонэнерго" | ПС-2 | ф-14,38,22 | ОП ПС-2 | 5 | [8 empty] | 1.49 |  | 2 | 1.49 | 2
18 | РЭС "Североморский" филиала "Кольский" ОАО "Оборонэнерго" | ПС-2 | ф-34,9,4,24,230 | ОВБ п | 30 | [8 empty] | 4.97 |  | 2 | 4.97 | 2
19 | РЭС "Североморский" филиала "Кольский" ОАО "Оборонэнерго" | ПС-319 | ф-4 | ОВБ п | 40 | [5 empty] | 0.14 |  |  |  |  | 0.5 | 0.14 | 0.5
20 | РЭС "Североморский" филиала "Кольский" ОАО "Оборонэнерго" | ПС-56 | ф-4 | ОП ПС-2 | 5 | [5 empty] | 0.35 |  |  |  |  | 0.2 | 0.35 | 0.2
21 | РЭС "Североморский" филиала "Кольский" ОАО "Оборонэнерго" | ПС-326 | ф-10,14,15,19,24 | ОП ПС-2 | 10 | [9 empty] | 1.72 | 3 | 1.72 | 3
22 | РЭС "Александровский" филиала "Кольский" ОАО "Оборонэнерго" | ТЦ-302, ТЦ-640, ТП-9, КТП-82, КТП-81,ТП-23 | 35, 6кВ в сетях | ОП ОВБ п | 30 | [6 empty] | 1.638 | 0.236 | 0.672 | 0.974 | 2.85 | 3.52 | 2.85
23 | Головной филиал СРЗ «Нерпа» ОАО «ЦС" «Звездочка» | ПС-29 | ф-15,19,25,27, 20,26,28,30, в сетях | ОВБп | 15 | [9 empty] | 1.2 | 1.2 | 1.2 | 1.2
24 | УМПП "Горэлектросеть" ЗАТО г.Александровск | ПС-387 | ф-15,17,18 | ОВБп | 20 | [9 empty] | 1 | 1 | 1 | 2.5 |  |  | удалить
25 | УМПП "Горэлектросеть" ЗАТО г.Александровск |  | ф-15 | ОВБп | 20 | [9 empty] | 0 | 0 | 0 | 1.5 |  |  | удалить
26 | филиал ОАО "Мурманэнергосбыт" "Заполярная горэлектросеть" | ПС-20 | ф-22,33 | ОВБп | 30 | [9 empty] | 0 | 0 | 0 | 1 |  |  | удалить
25 | филиал ОАО "Мурманэнергосбыт" "Заполярная горэлектросеть" | ПС-20 ПС-52 | ф-22,33 ф-74,61,76,73 в сетях | ОВБп | 40 | [7 empty] | 2.5 |  |  | 5 | 2.5 | 5
26 | ОАО "Кольская ГМК" пл. Заполярный-Никель | ПС-21 | ф-18 | ОП СЭС | 5 |  |  |  | 0.1 | [6 empty] | 0.2 | 0.1 | 0.2
27 | ОАО "Кольская ГМК" пл. Заполярный-Никель | ТП-94 КГМК от ПС-20а | ЭП №4 (М-82 от ПС-20А) | ОВБ КГМК | 5 | 33.9 | [9 empty] | 40 | 33.9 | 40
28 | ОАО "Кольская ГМК" пл. Заполярный-Никель | ТП-93 КГМК от ПС-20а | ЭП №3 (М-81 от ПС-20А) | ОВБ КГМК | 5 |  | 32.43 | [8 empty] | 40 | 32.43 | 40
29 | ОАО "Кольская ГМК" пл.Мончегорск | РП-8 КГМК от ПС-11А | ЭП №1 (Ф22,21 от ПС-11А) | ОВБ КГМК | 20 |  |  | 8.63 | [7 empty] | 12.5 | 8.63 | 12.5
30 | ОАО "Кольская ГМК" пл.Мончегорск | РП-8 КГМК от ПС-11А | ЭП №2 (Ф-22,21 от ПС-11А) | ОВБ КГМК | 20 |  |  | 0 | [7 empty] | 9 | 0 | 9
31 | ОАО "Кольская ГМК" пл.Мончегорск | ПС-11Б | ЭП №3 (Ф22) | ОП КГМК | 20 |  |  |  | 0 | [6 empty] | 15 | 0 | 15
32 | ОАО "Кольская ГМК" пл.Мончегорск | ПС-11Б | миксер №3 ( Ф35) | ОП КГМК | 20 |  |  |  | 0.064 | [6 empty] | 1.6 | 0.064 | 1.6
33 | ОАО "Кольская ГМК" пл.Мончегорск | ГПП-11Г | минпрок (ф-5) | ОП КГМК | 20 |  |  |  | 0.22 | [6 empty] | 3.5 | 0.22 | 1.4
| ОАО "Кольская ГМК" пл.Мончегорск | ПС-11Д (РП-36) | ф-15 (РП-36), ф-22 (РП-36) | ОП КГМК | 20 | [10 empty] | 0 | 0 | 1.4 |  |  | убрать
34 | ОАО "Олкон" | ПС-30 | ф-31 | ОВБ ЦЭС | 10 |  |  |  | 4.27 | [6 empty] | 4 | 4.27 | 4.1
| ОАО "Олкон" | ПС-30 | ф-43(Nрезерв) | ОВБ ЦЭС | 10 | [10 empty] | 0 | 0 | 0
| ОАО "Олкон" | ПС-30 | ф-46(Nрезерв) | ОВБ ЦЭС | 10 | [10 empty] | 0 | 0 | 0
35 | ОАО "Олкон" | ПС-30 | ШП-2 | ОВБ ЦЭС | 10 |  |  |  | 2.5 | [6 empty] | 10 | 2.5 | 9
| ОАО "Олкон" | ПС-68 | л-93,л-97№1,Т-1 ТП-7 | ОВБ п | 30 |  |  |  | 0 | [6 empty] | 0 | 0 | 0.5
| ОАО "Олкон" | ПС-67 | Л-64,65,58, КВ-2,ЭД-1 | ОВБ п | 30 |  |  |  |  | 0 | [5 empty] | 0 | 0 | 0.8
36 | ОАО "Олкон" | ПС330 Оленегорск | Л-99, Л-100 на ПС110 кВ Хариус - Озеро | ОВБ п | 15 |  |  | 1.3 | [7 empty] | 1.3 | 1.3 |  |  |  | по Акту в КПМЭС
37 | ОАО "Олкон" | ПС330 Оленегорск | Л-62 на ПС-37А | ОВБ п | 15 |  |  | 0.01 | [7 empty] | 0.65 | 0.01 |  |  |  | по Акту в КПМЭС
38 | ОАО "Оленегорский Механический Завод" | ПС-96 | ф-3,4,7,8,24,25,26,27 | ОВБ п | 30 | [8 empty] | 2.1 |  | 3 | 2.1 | 5.5 |  |  |  | акт не соответствует
39 | ОАО "Мончегорские электрические сети" | ПС-370,11Б | в сетях | ОВБп | 40 |  |  |  | 1.2472 | 1.4387 | 1.3733 |  |  |  |  | 4.5 | 4.0592 | 4.5
| МБУ "СЕЗ МО сп Пушной" | ПС-54 | ф-13 | ОП ПС-54 | 15 |  |  |  | 0 | [6 empty] | 0 | 0 | 0
40 | ООО "ЛГОК" | ПС-31 | ф- 10,14 | ОПп | 15 |  |  |  | 1.6 | [6 empty] | 1.5 | 1.6 | 1.5 |  |  | Инф не предост | акт не соответствует
41 | ЗАО "Северо -Западная Фосфорная Компания" | ПС -150 кВ "Олений ручей" | сеть потребителя (по ОЛ-195, 196) | ОВБп | 30 | [5 empty] | 0.5 |  |  |  |  | 8 | 0.5 | 10
42 | ОАО "Апатит" | ПС-38,39,90 Апатит | Промплощадки | ОВБп | 30 |  |  |  |  | 11.39 | 18.98 | 8.5 | 5.86 |  |  | 85 | 44.73 | 85
| МУП "Кировская городская электрическая сеть" | ПС-15 | ф-14 | ОП п | 15 |  |  |  | 0 | [6 empty] | 0 | 0 | 0.69 |  |  | убрать
43 | МУП "АЭСК" | ПС-24 | ф-1А, 4, 5, 10, 17, 18, 19, 20, 24 | ОВБ ЦЭС | 15 |  |  |  |  | 4 | [5 empty] | 4 | 4 | 4 |  |  | не ответили
44 | Кольская АЭС | КАЭС | электрокотельная (сеть потребителя) | ОП КАЭС | 5 |  |  | 14 | [7 empty] | 14 | 14 | 14
| МУП г.Полярные Зори "ТС Африканда" | ПС-106 | ф-16,23 | ДД | 20 |  |  |  |  | 0 | [5 empty] | 3 | 0 | 3 |  |  | котельная
45 | ОАО "Электросети" ОАО МОЭСК | ПС-69 | ф-02,01,17,3, 6,16,20,22 в сети потребителя | ОВБп | 20 | [6 empty] | 1 |  |  |  | 1 | 1 | 1.25 |  |  | убрать
46 | ОАО "Электросети" ОАО МОЭСК | ПС-106 | ф-25 в сетях | ОВБп | 20 | [6 empty] | 0 |  |  |  | 0.5 | 0 | 0.7 |  |  | убрать
47 | ОАО "Ковдорский ГОК" | ПС-40А, 40Б,40В | сеть потребителя | ОПп | 5 |  |  |  |  | 0.55 | [5 empty] | 0.55 | 0.55 | 35 |  |  | из акта
48 | ОАО "Ковдорский ГОК" | ПС-40А, 40Б,40В | сеть потребителя | ОПп | 20 | [8 empty] | 30 |  | 30 | 30 |  |  |  | из акта
49 | ОАО "Ковдорслюда" | ПС-40А ПС-41А | ф-21,23,40,44 ф-22,25 | ОВБп | 20 |  |  |  |  | 0.5 | [5 empty] | 0 | 0.5 | 2.4
50 | филиал ОАО "СУАЛ" КАЗ-СУАЛ | ГЭС-3 | КПП-1,КПП-2 в сетях | ОП КАЗ | 5 | [9 empty] | 19.5 | 19.5 | 19.5 | 19.5
51 | ОАО "Кандалакшская горэлектросеть" ОАО МОЭСК | ПС-18,18А | ф- в сетях | ОВБп | 30 | [9 empty] | 3.11 | 5 | 3.11 | 6
52 | ОАО "Кандалакшская горэлектросеть" ОАО МОЭСК | ПС-19 | ф-10 в сетях | ОВБп | 30 | [9 empty] | 0.21 | 1 | 0.21 | 3 |  |  | убрать
|  |  |  | ИТОГО(по очередям) |  | 33.9 | 32.43 | 23.94 | 10.0012 | 21.8187 | 21.3433 | 29.756 | 14.262 | 39.232 | 31.274
| #REF! |  |  |  | до 5 мин | 33.9 | 32.43 | 14 | 0.1 | 0.55 | 0.35 | 0 | 2.13 | 1.49 | 19.5
|  |  |  | ИТОГО | до 5 мин | 33.9 | 66.33 | 80.33 | 80.43 | 80.98 | 81.33 | 81.33 | 83.46 | 84.95 | 104.45
| #REF! |  |  |  | 5- 20 мин | 0 | 0 | 9.94 | 8.654 | 4.5 | 0 | 1 | 0.59 | 30 | 3.92
[5 empty] | 5- 20 мин | 0 | 0 | 9.94 | 18.594 | 23.094 | 23.094 | 24.094 | 24.684 | 54.684 | 58.604
| #REF! |  |  |  | 20- 60 мин | 0 | 0 | 0 | 1.2472 | 16.7687 | 20.9933 | 28.756 | 11.542 | 7.742 | 5.854
[5 empty] | всего | 33.9 | 66.33 | 90.27 | 100.2712 | 122.09 | 143.4332 | 173.1892 | 187.4512 | 226.6832 | 257.9572 |  | 257.9572 | 396.3
| #REF! |  |  |  | всего по ДУ | 0 | 0 | 0 | 0 | 0 | 0 | 0 | 2.13 | 0 | 0
[5 empty] | всего по ДУ | 0 | 0 | 0 | 0 | 0 | 0 | 0 | 2.13 | 2.13 | 2.13 |  | 377
| #REF! |  |  | ИТОГО (нарастающий) |  | 33.9 | 66.33 | 90.27 | 100.2712 | 122.09 | 143.4332 | 173.1892 | 187.4512 | 226.6832 | 257.9572
[5 empty] | задание | 37.7 | 37.7 | 37.7 | 37.7 | 37.7 | 37.7 | 37.7 | 37.7 | 37.7 | 37.7
[6 empty] | -3.8 | -5.27 | -13.76 | -27.6988 | -15.8813 | -16.3567 | -7.944 | -23.438 | 1.532 | -6.426
[16 empty] | 379.73 | -119.0428 | дельта
| по северному, северо - западному району Мурманской области |  |  |  | до 5 мин | 33.9 | 32.43 | 0 | 0.1 | 0 | 0.35 | 0 | 2.13 | 1.49 | 0 | -2.73
| по северному, северо - западному району Мурманской области |  |  |  | до 5 мин | 33.9 | 66.33 | 66.33 | 66.43 | 66.43 | 66.78 | 66.78 | 68.91 | 70.4 | 70.4
[5 empty] | 5-20 мин | 0 | 0 | 0 | 0 | 0 | 0 | 0 | 0.59 | 0 | 3.92
[5 empty] | 5-20 мин | 0 | 0 | 0 | 0 | 0 | 0 | 0 | 0.59 | 0.59 | 4.51
[5 empty] | всего | 33.9 | 32.43 | 0 | 0.1 | 3.94 | 0.49 | 20.256 | 8.402 | 7.132 | 8.454
[5 empty] | всего | 33.9 | 66.33 | 66.33 | 66.43 | 70.37 | 70.86 | 91.116 | 99.518 | 106.65 | 115.104 | -24.896 | 140 | Мурманск
[5 empty] | всего по ДУ | 0 | 0 | 0 | 0 | 0 | 0 | 0 | 2.13 | 0 | 0
[5 empty] | всего по ДУ | 0 | 0 | 0 | 0 | 0 | 0 | 0 | 2.13 | 2.13 | 2.13
| по району г.Ковдора Мурманской области |  |  |  | до 5 мин | 0 | 0 | 0 | 0 | 0.55 | 0 | 0 | 0 | 0 | 0
| по району г.Ковдора Мурманской области |  |  |  | до 5 мин | 0 | 0 | 0 | 0 | 0.55 | 0.55 | 0.55 | 0.55 | 0.55 | 0.55
[5 empty] | 5-20 мин | 0 | 0 | 0 | 0 | 0 | 0 | 0 | 0 | 30 | 0
[5 empty] | 5-20 мин | 0 | 0 | 0 | 0 | 0 | 0 | 0 | 0 | 30 | 30 | 2 | 28 | Ковдор
[5 empty] | всего | 0 | 0 | 0 | 0 | 1.05 | 0 | 0 | 0 | 30 | 0 | 30.55 | 31.05 | 37.4 | 0 | 0 | #VALUE! | 0
[5 empty] | всего | 0 | 0 | 0 | 0 | 1.05 | 1.05 | 1.05 | 1.05 | 31.05 | 31.05
[5 empty] | всего по ДУ | 0 | 0 | 0 | 0 | 0 | 0 | 0 | 0 | 0 | 0
[5 empty] | всего по ДУ | 0 | 0 | 0 | 0 | 0 | 0 | 0 | 0 | 0 | 0
|  |  | 1. График составлен в соответствии с "Заданием филиала ОАО "СО ЕЭС" Кольское РДУ на разработку графиков аварийного ограничения режима потребления электрической энергии (мощности)", утвержденного 10.06.2014 г. | [11 empty] | 1451
|  |  | 2. Команды (распоряжения) о вводе графиков аварийного ограничения (временного отключения) по КАЭС передаются диспетчерским центром системного оператора ( филиал ОАО "СО ЕЭС" Кольское РДУ). | [13 empty] | убрать
*Заполняется: ДУ – с использованием дистанционного управления, ОП – постоянным оперативным персоналом энергообъекта (ОПп- персонал потребителя), ОВБ – персоналом ОВБ(ОВБп-ОВБ потребителя), ДД – персоналом с дежурством на дому.
Заместитель директора по техническим вопросам - Главный инженер С.А.Зайц.
Быкова 2026
Note on Q26: Быкова Т.И.: реально 2
Note on Q66: Быкова Т.И.: по акту 2,6

## (17)
Приложение 3 к заданию Филиала ОАО "СО ЕЭС" Кольское РДУ
на разработку графиков аварийного ограничения режима потребления электрической энергии (мощности)
| СОГЛАСОВАНО |  | СОГЛАСОВАНО | [5 empty] | УТВЕРДЖАЮ
Министр энергетики и |  |  | Директор Филиала | [5 empty] | Директор филиала ОАО "МРСК Северо-Запада"
ЖКХ Мурманской обл. |  |  | ОАО "СО ЕЭС" Кольское РДУ | [5 empty] | "Колэнерго"
______________ В.Н.Гноевский. |  |  | ______________ О.В.Подзоров. | [5 empty] | ______________ А.В.Маслов.
_____________ 2014г. |  |  | ______________ 2014г. | [5 empty] | ______________ 2014г.
ГРАФИК
временного отключения потребления на 2014/2015гг.
по Филиалу ОАО «МРСК Северо-Запада» «Колэнерго» на территории Мурманской области
№ п/п | Потребитель1 | Наименование подстанции | Наименование фидера | способ ввода отключения по графику2 | время отключения3 | очереди ограничения, МВт
[6 empty] | I | II | III | IV | V | VI | VII | VIII | IX | X | план | сумма
1 | 2 | 3 | 4 | 5 | 6 | 7 | 8 | 9 | 10 | 11 | 12 | 13 | 14 | 15 | 16 |  | 2014/2015 | 2013/2014
1 | ОАО "Инвест Проект Лимитед" | ПС-5 | ф-29/1 | ОВБ потребителя | 30 |  |  |  |  | 0.9 | [5 empty] | 2 | 0.9 | 2
2 | ОАО "Мурманский морской рыбный порт" (ММРП ) | ПС-5, ПС-57 | ф-15,22,28 в сетях, ф-16,9,18 в сетях | ОП п | 30 | [6 empty] | 4.1 |  |  |  | 4.1 | 4.1 | 4.16
3 | ООО "Мурманская судоверфь-Энергоцех" | ПС-57 | ф-11,12 | ДУ | 5 | [7 empty] | 1.7 |  |  | 2.5 | 1.7 | 2.5
4 | Мурманская ТЭЦ | ПС-5 ПС-4 ПС-400 | ф-12,11,30,9 ф-10,31 ф-10,7,9,14 | ОП п | 45 | [9 empty] | 2 | 2 | 2 | 0 |  |  | актов нет
5 | ОАО "Мурманская горэлектросеть" (г.Мурманск) ОАО МОЭСК | ПС-57 | ф-22 | ДУ | 5 | [7 empty] | 0.25 |  |  | 0.5 | 0.25 | 0.5
6 | ОАО "Мурманская горэлектросеть" (г.Мурманск) ОАО МОЭСК | ПС-64 | ф-9 | ОВБ СЭС | 45 | [6 empty] | 0.46 |  |  |  | 0.8 | 0.46 | 0.8
7 | ОАО "Мурманская горэлектросеть" (г.Мурманск) ОАО МОЭСК | ПС-341 | ф-19 | ОВБ СЭС | 45 | [6 empty] | 1.4 |  |  |  | 2 | 1.4 | 2
8 | ОАО "Мурманская горэлектросеть" (г.Мурманск) ОАО МОЭСК | ПС-335 | ф-4,8,19 | ОВБ СЭС | 45 | [7 empty] | 2.5 |  |  | 6 | 2.5 | 6
9 | ОАО "Мурманская горэлектросеть" (г.Мурманск) ОАО МОЭСК | ПС-4 | ф-35 | ОВБ СЭС | 45 | [6 empty] | 1.22 |  |  |  | 2.4 | 1.22 | 1.5
10 | ОАО "Мурманская горэлектросеть" (г.Мурманск) ОАО МОЭСК | ПС-400 | ф-13,20 | ОВБ СЭС | 45 | [6 empty] | 3.72 |  |  |  | 4.2 | 3.72 | 3.5
11 | ОАО "Мурманская горэлектросеть" (г.Мурманск) ОАО МОЭСК | ПС-338 | ф-21,16,4,11 | ОВБ СЭС | 45 | [6 empty] | 4.8 |  |  |  | 5.6 | 4.8 | 5.6
12 | ОАО "Мурманская горэлектросеть" (г.Мурманск) ОАО МОЭСК | ПС-302 | ф-5 | ОВБ СЭС | 45 | [7 empty] | 0.33 |  |  | 0.6 | 0.33 | 0.6
13 | ОАО "Мурманская горэлектросеть" (г.Мурманск) ОАО МОЭСК | ПС-389 | ф-35 | ОВБ СЭС | 45 | [9 empty] | 1.607 | 2 | 1.607 | 2.4
14 | ОАО "Мурманский морской торговый порт" | ПС-301 | ф-19 (ТП 20), 44 (ТП ФТП) в сетях | ОВБп | 20 | [7 empty] | 1.11 |  |  | 1.98 | 1.11 | 1.95
15 | Филиал "35 СРЗ" ОАО "ЦС""Звездочка" | ПС-388 ПС-306 | ф-8,9 в сетях ф-29,31,32 в сетях | ОВБп | 40 | [6 empty] | 3 |  |  |  | 3 | 3 | 3
| ООО "Свинокомплекс Пригородный" | ПС-108 | ф-10,17,21,24 | ДУ | 5 | [6 empty] | 0 |  |  |  | 0 | 0 | 2.5 |  |  | акт не соответствует
16 | ООО "Кольская тепловая компания" | ПС-417 ПС-320 | ф3,4,7,8 (РП-17) ф3,8 (РП-3) | ОВБ СЭС | 30 |  |  |  |  | 3.16 | [5 empty] | 4 | 3.16 | 4
17 | РЭС "Североморский" филиала "Кольский" ОАО "Оборонэнерго" | ПС-2 | ф-14,38,22 | ОП ПС-2 | 5 | [8 empty] | 1.5 |  | 2 | 1.5 | 2
18 | РЭС "Североморский" филиала "Кольский" ОАО "Оборонэнерго" | ПС-2 | ф-34,9,4,24,230 | ОВБ п | 30 | [8 empty] | 5 |  | 2 | 5 | 2
19 | РЭС "Североморский" филиала "Кольский" ОАО "Оборонэнерго" | ПС-319 | ф-4 | ОВБ п | 40 | [5 empty] | 0.18 |  |  |  |  | 0.5 | 0.18 | 0.5
20 | РЭС "Североморский" филиала "Кольский" ОАО "Оборонэнерго" | ПС-56 | ф-4 | ОП ПС-2 | 5 | [5 empty] | 0.3 |  |  |  |  | 0.2 | 0.3 | 0.2
21 | РЭС "Североморский" филиала "Кольский" ОАО "Оборонэнерго" | ПС-326 | ф-10,14,15,19,24 | ОП ПС-2 | 10 | [9 empty] | 1.7 | 3 | 1.7 | 3
22 | РЭС "Александровский" филиала "Кольский" ОАО "Оборонэнерго" | ТЦ-302, ТЦ-640, ТП-9, КТП-82, КТП-81,ТП-23 | 35, 6кВ в сетях | ОП ОВБ п | 30 | [6 empty] | 1.809 | 0.237 | 0.672 | 0.974 | 2.85 | 3.692 | 2.85
23 | Головной филиал СРЗ «Нерпа» ОАО «ЦС" «Звездочка» | ПС-29 | ф-15,19,25,27, 20,26,28,30, в сетях | ОВБп | 15 | [9 empty] | 1.2 | 1.2 | 1.2 | 1.2
24 | УМПП "Горэлектросеть" ЗАТО г.Александровск | ПС-387 | ф-15,17,18 | ОВБп | 20 | [9 empty] | 1 | 1 | 1 | 2.5 |  |  | удалить
25 | УМПП "Горэлектросеть" ЗАТО г.Александровск |  | ф-15 | ОВБп | 20 | [9 empty] | 0 | 0 | 0 | 1.5 |  |  | удалить
26 | филиал ОАО "Мурманэнергосбыт" "Заполярная горэлектросеть" | ПС-20 | ф-22,33 | ОВБп | 30 | [9 empty] | 0 | 0 | 0 | 1 |  |  | удалить
25 | филиал ОАО "Мурманэнергосбыт" "Заполярная горэлектросеть" | ПС-20 ПС-52 | ф-22,33 ф-74,61,76,73 в сетях | ОВБп | 40 | [7 empty] | 2.5 |  |  | 5 | 2.5 | 5
26 | ОАО "Кольская ГМК" пл. Заполярный-Никель | ПС-21 | ф-18 | ОП СЭС | 5 |  |  |  | 0.01 | [6 empty] | 0.2 | 0.01 | 0.2
27 | ОАО "Кольская ГМК" пл. Заполярный-Никель | ТП-94 КГМК от ПС-20а | ЭП №4 (М-82 от ПС-20А) | ОВБ КГМК | 5 | 37.53 | [9 empty] | 40 | 37.53 | 40
28 | ОАО "Кольская ГМК" пл. Заполярный-Никель | ТП-93 КГМК от ПС-20а | ЭП №3 (М-81 от ПС-20А) | ОВБ КГМК | 5 |  | 33.3 | [8 empty] | 40 | 33.3 | 40
29 | ОАО "Кольская ГМК" пл.Мончегорск | РП-8 КГМК от ПС-11А | ЭП №1 (Ф22,21 от ПС-11А) | ОВБ КГМК | 20 |  |  | 3.63 | [7 empty] | 12.5 | 3.63 | 12.5
30 | ОАО "Кольская ГМК" пл.Мончегорск | РП-8 КГМК от ПС-11А | ЭП №2 (Ф-22,21 от ПС-11А) | ОВБ КГМК | 20 |  |  | 0 | [7 empty] | 9 | 0 | 9
31 | ОАО "Кольская ГМК" пл.Мончегорск | ПС-11Б | ЭП №3 (Ф22) | ОП КГМК | 20 |  |  |  | 0 | [6 empty] | 15 | 0 | 15
32 | ОАО "Кольская ГМК" пл.Мончегорск | ПС-11Б | миксер №3 ( Ф35) | ОП КГМК | 20 |  |  |  | 0.01 | [6 empty] | 1.6 | 0.01 | 1.6
33 | ОАО "Кольская ГМК" пл.Мончегорск | ГПП-11Г | минпрок (ф-5) | ОП КГМК | 20 |  |  |  | 0.21 | [6 empty] | 3.5 | 0.21 | 1.4
| ОАО "Кольская ГМК" пл.Мончегорск | ПС-11Д (РП-36) | ф-15 (РП-36), ф-22 (РП-36) | ОП КГМК | 20 | [10 empty] | 0 | 0 | 1.4 |  |  | убрать
34 | ОАО "Олкон" | ПС-30 | ф-31 | ОВБ ЦЭС | 10 |  |  |  | 4.3 | [6 empty] | 4 | 4.3 | 4.1
| ОАО "Олкон" | ПС-30 | ф-43(Nрезерв) | ОВБ ЦЭС | 10 | [10 empty] | 0 | 0 | 0
| ОАО "Олкон" | ПС-30 | ф-46(Nрезерв) | ОВБ ЦЭС | 10 | [10 empty] | 0 | 0 | 0
35 | ОАО "Олкон" | ПС-30 | ШП-2 | ОВБ ЦЭС | 10 |  |  |  | 2.4 | [6 empty] | 10 | 2.4 | 9
| ОАО "Олкон" | ПС-68 | л-93,л-97№1,Т-1 ТП-7 | ОВБ п | 30 |  |  |  | 0 | [6 empty] | 0 | 0 | 0.5
| ОАО "Олкон" | ПС-67 | Л-64,65,58, КВ-2,ЭД-1 | ОВБ п | 30 |  |  |  |  | 0 | [5 empty] | 0 | 0 | 0.8
36 | ОАО "Олкон" | ПС330 Оленегорск | Л-99, Л-100 на ПС110 кВ Хариус - Озеро | ОВБ п | 15 |  |  | 1.3 | [7 empty] | 1.3 | 1.3 |  |  |  | по Акту в КПМЭС
37 | ОАО "Олкон" | ПС330 Оленегорск | Л-62 на ПС-37А | ОВБ п | 15 |  |  | 0.01 | [7 empty] | 0.65 | 0.01 |  |  |  | по Акту в КПМЭС
38 | ОАО "Оленегорский Механический Завод" | ПС-96 | ф-3,4,7,8,24,25,26,27 | ОВБ п | 30 | [8 empty] | 2 |  | 3 | 2 | 5.5 |  |  |  | акт не соответствует
39 | ОАО "Мончегорские электрические сети" | ПС-370,11Б | в сетях | ОВБп | 40 |  |  |  | 1.1061 | 1.6033 | 1.5023 |  |  |  |  | 4.5 | 4.2117 | 4.5
| МБУ "СЕЗ МО сп Пушной" | ПС-54 | ф-13 | ОП ПС-54 | 15 |  |  |  | 0 | [6 empty] | 0 | 0 | 0
40 | ООО "ЛГОК" | ПС-31 | ф- 10,14 | ОПп | 15 |  |  |  | 1.6 | [6 empty] | 1.5 | 1.6 | 1.5 |  |  | Инф не предост | акт не соответствует
41 | ЗАО "Северо -Западная Фосфорная Компания" | ПС -150 кВ "Олений ручей" | сеть потребителя (по ОЛ-195, 196) | ОВБп | 30 | [5 empty] | 2.3 |  |  |  |  | 8 | 2.3 | 10
42 | ОАО "Апатит" | ПС-38,39,90 Апатит | Промплощадки | ОВБп | 30 |  |  |  |  | 11.39 | 18.98 | 8.5 | 5.86 |  |  | 85 | 44.73 | 85
| МУП "Кировская городская электрическая сеть" | ПС-15 | ф-14 | ОП п | 15 |  |  |  | 0 | [6 empty] | 0 | 0 | 0.69 |  |  | убрать
43 | МУП "АЭСК" | ПС-24 | ф-1А, 4, 5, 10, 17, 18, 19, 20, 24 | ОВБ ЦЭС | 15 |  |  |  |  | 4 | [5 empty] | 4 | 4 | 4 |  |  | не ответили
44 | Кольская АЭС | КАЭС | электрокотельная (сеть потребителя) | ОП КАЭС | 5 |  |  | 14 | [7 empty] | 14 | 14 | 14
| МУП г.Полярные Зори "ТС Африканда" | ПС-106 | ф-16,23 | ДД | 20 |  |  |  |  | 0 | [5 empty] | 3 | 0 | 3 |  |  | котельная
45 | ОАО "Электросети" ОАО МОЭСК | ПС-69 | ф-02,01,17,3, 6,16,20,22 в сети потребителя | ОВБп | 20 | [6 empty] | 1 |  |  |  | 1 | 1 | 1.25 |  |  | убрать
46 | ОАО "Электросети" ОАО МОЭСК | ПС-106 | ф-25 в сетях | ОВБп | 20 | [6 empty] | 0 |  |  |  | 0.5 | 0 | 0.7 |  |  | убрать
47 | ОАО "Ковдорский ГОК" | ПС-40А, 40Б,40В | сеть потребителя | ОПп | 5 |  |  |  |  | 0.55 | [5 empty] | 0.55 | 0.55 | 35 |  |  | из акта
48 | ОАО "Ковдорский ГОК" | ПС-40А, 40Б,40В | сеть потребителя | ОПп | 20 | [8 empty] | 30 |  | 30 | 30 |  |  |  | из акта
49 | ОАО "Ковдорслюда" | ПС-40А ПС-41А | ф-21,23,40,44 ф-22,25 | ОВБп | 20 |  |  |  |  | 0.5 | [5 empty] | 0 | 0.5 | 2.4
50 | филиал ОАО "СУАЛ" КАЗ-СУАЛ | ГЭС-3 | КПП-1,КПП-2 в сетях | ОП КАЗ | 5 | [9 empty] | 19.5 | 19.5 | 19.5 | 19.5
51 | ОАО "Кандалакшская горэлектросеть" ОАО МОЭСК | ПС-18,18А | ф- в сетях | ОВБп | 30 | [9 empty] | 2.95 | 5 | 2.95 | 6
52 | ОАО "Кандалакшская горэлектросеть" ОАО МОЭСК | ПС-19 | ф-10 в сетях | ОВБп | 30 | [9 empty] | 0.18 | 1 | 0.18 | 3 |  |  | убрать
|  |  |  | ИТОГО(по очередям) |  | 37.53 | 33.3 | 18.94 | 9.6361 | 22.1033 | 23.2623 | 30.009 | 14.487 | 39.172 | 31.111
| #REF! |  |  |  | до 5 мин | 37.53 | 33.3 | 14 | 0.01 | 0.55 | 0.3 | 0 | 1.95 | 1.5 | 19.5
|  |  |  | ИТОГО | до 5 мин | 37.53 | 70.83 | 84.83 | 84.84 | 85.39 | 85.69 | 85.69 | 87.64 | 89.14 | 108.64
| #REF! |  |  |  | 5- 20 мин | 0 | 0 | 4.94 | 8.52 | 4.5 | 0 | 1 | 1.11 | 30 | 3.9
[5 empty] | 5- 20 мин | 0 | 0 | 4.94 | 13.46 | 17.96 | 17.96 | 18.96 | 20.07 | 50.07 | 53.97
| #REF! |  |  |  | 20- 60 мин | 0 | 0 | 0 | 1.1061 | 17.0533 | 22.9623 | 29.009 | 11.427 | 7.672 | 5.711
[5 empty] | всего | 37.53 | 70.83 | 89.77 | 99.4061 | 121.5094 | 144.7717 | 174.7807 | 189.2677 | 228.4397 | 259.5507 |  | 259.5507 | 396.3
| #REF! |  |  |  | всего по ДУ | 0 | 0 | 0 | 0 | 0 | 0 | 0 | 1.95 | 0 | 0
[5 empty] | всего по ДУ | 0 | 0 | 0 | 0 | 0 | 0 | 0 | 1.95 | 1.95 | 1.95 |  | 377
| #REF! |  |  | ИТОГО (нарастающий) |  | 37.53 | 70.83 | 89.77 | 99.4061 | 121.5094 | 144.7717 | 174.7807 | 189.2677 | 228.4397 | 259.5507
[5 empty] | задание | 37.7 | 37.7 | 37.7 | 37.7 | 37.7 | 37.7 | 37.7 | 37.7 | 37.7 | 37.7
[6 empty] | -0.17 | -4.4 | -18.76 | -28.0639 | -15.5967 | -14.4377 | -7.691 | -23.213 | 1.472 | -6.589
[16 empty] | 379.73 | -117.4493 | дельта
| по северному, северо - западному району Мурманской области |  |  |  | до 5 мин | 37.53 | 33.3 | 0 | 0.01 | 0 | 0.3 | 0 | 1.95 | 1.5 | 0 | -2.73
| по северному, северо - западному району Мурманской области |  |  |  | до 5 мин | 37.53 | 70.83 | 70.83 | 70.84 | 70.84 | 71.14 | 71.14 | 73.09 | 74.59 | 74.59
[5 empty] | 5-20 мин | 0 | 0 | 0 | 0 | 0 | 0 | 0 | 1.11 | 0 | 3.9
[5 empty] | 5-20 мин | 0 | 0 | 0 | 0 | 0 | 0 | 0 | 1.11 | 1.11 | 5.01
[5 empty] | всего | 37.53 | 33.3 | 0 | 0.01 | 4.06 | 0.48 | 20.509 | 8.627 | 7.172 | 8.481
[5 empty] | всего | 37.53 | 70.83 | 70.83 | 70.84 | 74.9 | 75.38 | 95.889 | 104.516 | 111.688 | 120.169 | -19.831 | 140 | Мурманск
[5 empty] | всего по ДУ | 0 | 0 | 0 | 0 | 0 | 0 | 0 | 1.95 | 0 | 0
[5 empty] | всего по ДУ | 0 | 0 | 0 | 0 | 0 | 0 | 0 | 1.95 | 1.95 | 1.95
| по району г.Ковдора Мурманской области |  |  |  | до 5 мин | 0 | 0 | 0 | 0 | 0.55 | 0 | 0 | 0 | 0 | 0
| по району г.Ковдора Мурманской области |  |  |  | до 5 мин | 0 | 0 | 0 | 0 | 0.55 | 0.55 | 0.55 | 0.55 | 0.55 | 0.55
[5 empty] | 5-20 мин | 0 | 0 | 0 | 0 | 0 | 0 | 0 | 0 | 30 | 0
[5 empty] | 5-20 мин | 0 | 0 | 0 | 0 | 0 | 0 | 0 | 0 | 30 | 30 | 2 | 28 | Ковдор
[5 empty] | всего | 0 | 0 | 0 | 0 | 1.05 | 0 | 0 | 0 | 30 | 0 | 30.55 | 31.05 | 37.4 | 0 | 0 | #VALUE! | 0
[5 empty] | всего | 0 | 0 | 0 | 0 | 1.05 | 1.05 | 1.05 | 1.05 | 31.05 | 31.05
[5 empty] | всего по ДУ | 0 | 0 | 0 | 0 | 0 | 0 | 0 | 0 | 0 | 0
[5 empty] | всего по ДУ | 0 | 0 | 0 | 0 | 0 | 0 | 0 | 0 | 0 | 0
|  |  | 1. График составлен в соответствии с "Заданием филиала ОАО "СО ЕЭС" Кольское РДУ на разработку графиков аварийного ограничения режима потребления электрической энергии (мощности)", утвержденного 10.06.2014 г. | [11 empty] | 1464
|  |  | 2. Команды (распоряжения) о вводе графиков аварийного ограничения (временного отключения) по КАЭС передаются диспетчерским центром системного оператора ( филиал ОАО "СО ЕЭС" Кольское РДУ). | [13 empty] | убрать
*Заполняется: ДУ – с использованием дистанционного управления, ОП – постоянным оперативным персоналом энергообъекта (ОПп- персонал потребителя), ОВБ – персоналом ОВБ(ОВБп-ОВБ потребителя), ДД – персоналом с дежурством на дому.
Заместитель директора по техническим вопросам - Главный инженер С.А.Зайц.
Быкова 2026
Note on Q26: Быкова Т.И.: реально 2
Note on Q66: Быкова Т.И.: по акту 2,6

## (18)
Приложение 3 к заданию Филиала ОАО "СО ЕЭС" Кольское РДУ
на разработку графиков аварийного ограничения режима потребления электрической энергии (мощности)
| СОГЛАСОВАНО |  | СОГЛАСОВАНО | [5 empty] | УТВЕРДЖАЮ
Министр энергетики и |  |  | Директор Филиала | [5 empty] | Директор филиала ОАО "МРСК Северо-Запада"
ЖКХ Мурманской обл. |  |  | ОАО "СО ЕЭС" Кольское РДУ | [5 empty] | "Колэнерго"
______________ В.Н.Гноевский. |  |  | ______________ О.В.Подзоров. | [5 empty] | ______________ А.В.Маслов.
_____________ 2014г. |  |  | ______________ 2014г. | [5 empty] | ______________ 2014г.
ГРАФИК
временного отключения потребления на 2014/2015гг.
по Филиалу ОАО «МРСК Северо-Запада» «Колэнерго» на территории Мурманской области
№ п/п | Потребитель1 | Наименование подстанции | Наименование фидера | способ ввода отключения по графику2 | время отключения3 | очереди ограничения, МВт
[6 empty] | I | II | III | IV | V | VI | VII | VIII | IX | X | план | сумма
1 | 2 | 3 | 4 | 5 | 6 | 7 | 8 | 9 | 10 | 11 | 12 | 13 | 14 | 15 | 16 |  | 2014/2015 | 2013/2014
1 | ОАО "Инвест Проект Лимитед" | ПС-5 | ф-29/1 | ОВБ потребителя | 30 |  |  |  |  | 0.9 | [5 empty] | 2 | 0.9 | 2
2 | ОАО "Мурманский морской рыбный порт" (ММРП ) | ПС-5, ПС-57 | ф-15,22,28 в сетях, ф-16,9,18 в сетях | ОП п | 30 | [6 empty] | 4.1 |  |  |  | 4.1 | 4.1 | 4.16
3 | ООО "Мурманская судоверфь-Энергоцех" | ПС-57 | ф-11,12 | ДУ | 5 | [7 empty] | 1.6 |  |  | 2.5 | 1.6 | 2.5
4 | Мурманская ТЭЦ | ПС-5 ПС-4 ПС-400 | ф-12,11,30,9 ф-10,31 ф-10,7,9,14 | ОП п | 45 | [9 empty] | 2 | 2 | 2 | 0 |  |  | актов нет
5 | ОАО "Мурманская горэлектросеть" (г.Мурманск) ОАО МОЭСК | ПС-57 | ф-22 | ДУ | 5 | [7 empty] | 0.195 |  |  | 0.5 | 0.195 | 0.5
6 | ОАО "Мурманская горэлектросеть" (г.Мурманск) ОАО МОЭСК | ПС-64 | ф-9 | ОВБ СЭС | 45 | [6 empty] | 0.44 |  |  |  | 0.8 | 0.44 | 0.8
7 | ОАО "Мурманская горэлектросеть" (г.Мурманск) ОАО МОЭСК | ПС-341 | ф-19 | ОВБ СЭС | 45 | [6 empty] | 1.37 |  |  |  | 2 | 1.37 | 2
8 | ОАО "Мурманская горэлектросеть" (г.Мурманск) ОАО МОЭСК | ПС-335 | ф-4,8,19 | ОВБ СЭС | 45 | [7 empty] | 2.5 |  |  | 6 | 2.5 | 6
9 | ОАО "Мурманская горэлектросеть" (г.Мурманск) ОАО МОЭСК | ПС-4 | ф-35 | ОВБ СЭС | 45 | [6 empty] | 1.32 |  |  |  | 2.4 | 1.32 | 1.5
10 | ОАО "Мурманская горэлектросеть" (г.Мурманск) ОАО МОЭСК | ПС-400 | ф-13,20 | ОВБ СЭС | 45 | [6 empty] | 3.78 |  |  |  | 4.2 | 3.78 | 3.5
11 | ОАО "Мурманская горэлектросеть" (г.Мурманск) ОАО МОЭСК | ПС-338 | ф-21,16,4,11 | ОВБ СЭС | 45 | [6 empty] | 4.99 |  |  |  | 5.6 | 4.99 | 5.6
12 | ОАО "Мурманская горэлектросеть" (г.Мурманск) ОАО МОЭСК | ПС-302 | ф-5 | ОВБ СЭС | 45 | [7 empty] | 0.276 |  |  | 0.6 | 0.276 | 0.6
13 | ОАО "Мурманская горэлектросеть" (г.Мурманск) ОАО МОЭСК | ПС-389 | ф-35 | ОВБ СЭС | 45 | [9 empty] | 1.66 | 2 | 1.66 | 2.4
14 | ОАО "Мурманский морской торговый порт" | ПС-301 | ф-19 (ТП 20), 44 (ТП ФТП) в сетях | ОВБп | 20 | [7 empty] | 1.307 |  |  | 1.98 | 1.307 | 1.95
15 | Филиал "35 СРЗ" ОАО "ЦС""Звездочка" | ПС-388 ПС-306 | ф-8,9 в сетях ф-29,31,32 в сетях | ОВБп | 40 | [6 empty] | 3 |  |  |  | 3 | 3 | 3
| ООО "Свинокомплекс Пригородный" | ПС-108 | ф-10,17,21,24 | ДУ | 5 | [6 empty] | 0 |  |  |  | 0 | 0 | 2.5 |  |  | акт не соответствует
16 | ООО "Кольская тепловая компания" | ПС-417 ПС-320 | ф3,4,7,8 (РП-17) ф3,8 (РП-3) | ОВБ СЭС | 30 |  |  |  |  | 3.19 | [5 empty] | 4 | 3.19 | 4
17 | РЭС "Североморский" филиала "Кольский" ОАО "Оборонэнерго" | ПС-2 | ф-14,38,22 | ОП ПС-2 | 5 | [8 empty] | 1.43 |  | 2 | 1.43 | 2
18 | РЭС "Североморский" филиала "Кольский" ОАО "Оборонэнерго" | ПС-2 | ф-34,9,4,24,230 | ОВБ п | 30 | [8 empty] | 4.74 |  | 2 | 4.74 | 2
19 | РЭС "Североморский" филиала "Кольский" ОАО "Оборонэнерго" | ПС-319 | ф-4 | ОВБ п | 40 | [5 empty] | 0.16 |  |  |  |  | 0.5 | 0.16 | 0.5
20 | РЭС "Североморский" филиала "Кольский" ОАО "Оборонэнерго" | ПС-56 | ф-4 | ОП ПС-2 | 5 | [5 empty] | 0.35 |  |  |  |  | 0.2 | 0.35 | 0.2
21 | РЭС "Североморский" филиала "Кольский" ОАО "Оборонэнерго" | ПС-326 | ф-10,14,15,19,24 | ОП ПС-2 | 10 | [9 empty] | 1.71 | 3 | 1.71 | 3
22 | РЭС "Александровский" филиала "Кольский" ОАО "Оборонэнерго" | ТЦ-302, ТЦ-640, ТП-9, КТП-82, КТП-81,ТП-23 | 35, 6кВ в сетях | ОП ОВБ п | 30 | [6 empty] | 1.854 | 0.217 | 0.672 | 0.974 | 2.85 | 3.717 | 2.85
23 | Головной филиал СРЗ «Нерпа» ОАО «ЦС" «Звездочка» | ПС-29 | ф-15,19,25,27, 20,26,28,30, в сетях | ОВБп | 15 | [9 empty] | 1.2 | 1.2 | 1.2 | 1.2
24 | УМПП "Горэлектросеть" ЗАТО г.Александровск | ПС-387 | ф-15,17,18 | ОВБп | 20 | [9 empty] | 1 | 1 | 1 | 2.5 |  |  | удалить
25 | УМПП "Горэлектросеть" ЗАТО г.Александровск |  | ф-15 | ОВБп | 20 | [9 empty] | 0 | 0 | 0 | 1.5 |  |  | удалить
26 | филиал ОАО "Мурманэнергосбыт" "Заполярная горэлектросеть" | ПС-20 | ф-22,33 | ОВБп | 30 | [9 empty] | 0 | 0 | 0 | 1 |  |  | удалить
25 | филиал ОАО "Мурманэнергосбыт" "Заполярная горэлектросеть" | ПС-20 ПС-52 | ф-22,33 ф-74,61,76,73 в сетях | ОВБп | 40 | [7 empty] | 2.5 |  |  | 5 | 2.5 | 5
26 | ОАО "Кольская ГМК" пл. Заполярный-Никель | ПС-21 | ф-18 | ОП СЭС | 5 |  |  |  | 0.02 | [6 empty] | 0.2 | 0.02 | 0.2
27 | ОАО "Кольская ГМК" пл. Заполярный-Никель | ТП-94 КГМК от ПС-20а | ЭП №4 (М-82 от ПС-20А) | ОВБ КГМК | 5 | 37.84 | [9 empty] | 40 | 37.84 | 40
28 | ОАО "Кольская ГМК" пл. Заполярный-Никель | ТП-93 КГМК от ПС-20а | ЭП №3 (М-81 от ПС-20А) | ОВБ КГМК | 5 |  | 32.75 | [8 empty] | 40 | 32.75 | 40
29 | ОАО "Кольская ГМК" пл.Мончегорск | РП-8 КГМК от ПС-11А | ЭП №1 (Ф22,21 от ПС-11А) | ОВБ КГМК | 20 |  |  | 0.16 | [7 empty] | 12.5 | 0.16 | 12.5
30 | ОАО "Кольская ГМК" пл.Мончегорск | РП-8 КГМК от ПС-11А | ЭП №2 (Ф-22,21 от ПС-11А) | ОВБ КГМК | 20 |  |  | 0 | [7 empty] | 9 | 0 | 9
31 | ОАО "Кольская ГМК" пл.Мончегорск | ПС-11Б | ЭП №3 (Ф22) | ОП КГМК | 20 |  |  |  | 0 | [6 empty] | 15 | 0 | 15
32 | ОАО "Кольская ГМК" пл.Мончегорск | ПС-11Б | миксер №3 ( Ф35) | ОП КГМК | 20 |  |  |  | 0 | [6 empty] | 1.6 | 0 | 1.6
33 | ОАО "Кольская ГМК" пл.Мончегорск | ГПП-11Г | минпрок (ф-5) | ОП КГМК | 20 |  |  |  | 0.2 | [6 empty] | 3.5 | 0.2 | 1.4
| ОАО "Кольская ГМК" пл.Мончегорск | ПС-11Д (РП-36) | ф-15 (РП-36), ф-22 (РП-36) | ОП КГМК | 20 | [10 empty] | 0 | 0 | 1.4 |  |  | убрать
34 | ОАО "Олкон" | ПС-30 | ф-31 | ОВБ ЦЭС | 10 |  |  |  | 4.3 | [6 empty] | 4 | 4.3 | 4.1
| ОАО "Олкон" | ПС-30 | ф-43(Nрезерв) | ОВБ ЦЭС | 10 | [10 empty] | 0 | 0 | 0
| ОАО "Олкон" | ПС-30 | ф-46(Nрезерв) | ОВБ ЦЭС | 10 | [10 empty] | 0 | 0 | 0
35 | ОАО "Олкон" | ПС-30 | ШП-2 | ОВБ ЦЭС | 10 |  |  |  | 2.41 | [6 empty] | 10 | 2.41 | 9
| ОАО "Олкон" | ПС-68 | л-93,л-97№1,Т-1 ТП-7 | ОВБ п | 30 |  |  |  | 0 | [6 empty] | 0 | 0 | 0.5
| ОАО "Олкон" | ПС-67 | Л-64,65,58, КВ-2,ЭД-1 | ОВБ п | 30 |  |  |  |  | 0 | [5 empty] | 0 | 0 | 0.8
36 | ОАО "Олкон" | ПС330 Оленегорск | Л-99, Л-100 на ПС110 кВ Хариус - Озеро | ОВБ п | 15 |  |  | 1.3 | [7 empty] | 1.3 | 1.3 |  |  |  | по Акту в КПМЭС
37 | ОАО "Олкон" | ПС330 Оленегорск | Л-62 на ПС-37А | ОВБ п | 15 |  |  | 0.01 | [7 empty] | 0.65 | 0.01 |  |  |  | по Акту в КПМЭС
38 | ОАО "Оленегорский Механический Завод" | ПС-96 | ф-3,4,7,8,24,25,26,27 | ОВБ п | 30 | [8 empty] | 2 |  | 3 | 2 | 5.5 |  |  |  | акт не соответствует
39 | ОАО "Мончегорские электрические сети" | ПС-370,11Б | в сетях | ОВБп | 40 |  |  |  | 1.0282 | 1.6014 | 1.5557 |  |  |  |  | 4.5 | 4.1853 | 4.5
| МБУ "СЕЗ МО сп Пушной" | ПС-54 | ф-13 | ОП ПС-54 | 15 |  |  |  | 0 | [6 empty] | 0 | 0 | 0
40 | ООО "ЛГОК" | ПС-31 | ф- 10,14 | ОПп | 15 |  |  |  | 1.6 | [6 empty] | 1.5 | 1.6 | 1.5 |  |  | Инф не предост | акт не соответствует
41 | ЗАО "Северо -Западная Фосфорная Компания" | ПС -150 кВ "Олений ручей" | сеть потребителя (по ОЛ-195, 196) | ОВБп | 30 | [5 empty] | 4 |  |  |  |  | 8 | 4 | 10
42 | ОАО "Апатит" | ПС-38,39,90 Апатит | Промплощадки | ОВБп | 30 |  |  |  |  | 11.39 | 18.98 | 8.5 | 5.86 |  |  | 85 | 44.73 | 85
| МУП "Кировская городская электрическая сеть" | ПС-15 | ф-14 | ОП п | 15 |  |  |  | 0 | [6 empty] | 0 | 0 | 0.69 |  |  | убрать
43 | МУП "АЭСК" | ПС-24 | ф-1А, 4, 5, 10, 17, 18, 19, 20, 24 | ОВБ ЦЭС | 15 |  |  |  |  | 4 | [5 empty] | 4 | 4 | 4 |  |  | не ответили
44 | Кольская АЭС | КАЭС | электрокотельная (сеть потребителя) | ОП КАЭС | 5 |  |  | 14 | [7 empty] | 14 | 14 | 14
| МУП г.Полярные Зори "ТС Африканда" | ПС-106 | ф-16,23 | ДД | 20 |  |  |  |  | 0 | [5 empty] | 3 | 0 | 3 |  |  | котельная
45 | ОАО "Электросети" ОАО МОЭСК | ПС-69 | ф-02,01,17,3, 6,16,20,22 в сети потребителя | ОВБп | 20 | [6 empty] | 1 |  |  |  | 1 | 1 | 1.25 |  |  | убрать
46 | ОАО "Электросети" ОАО МОЭСК | ПС-106 | ф-25 в сетях | ОВБп | 20 | [6 empty] | 0 |  |  |  | 0.5 | 0 | 0.7 |  |  | убрать
47 | ОАО "Ковдорский ГОК" | ПС-40А, 40Б,40В | сеть потребителя | ОПп | 5 |  |  |  |  | 0.55 | [5 empty] | 0.55 | 0.55 | 35 |  |  | из акта
48 | ОАО "Ковдорский ГОК" | ПС-40А, 40Б,40В | сеть потребителя | ОПп | 20 | [8 empty] | 30 |  | 30 | 30 |  |  |  | из акта
49 | ОАО "Ковдорслюда" | ПС-40А ПС-41А | ф-21,23,40,44 ф-22,25 | ОВБп | 20 |  |  |  |  | 0.5 | [5 empty] | 0 | 0.5 | 2.4
50 | филиал ОАО "СУАЛ" КАЗ-СУАЛ | ГЭС-3 | КПП-1,КПП-2 в сетях | ОП КАЗ | 5 | [9 empty] | 19.5 | 19.5 | 19.5 | 19.5
51 | ОАО "Кандалакшская горэлектросеть" ОАО МОЭСК | ПС-18,18А | ф- в сетях | ОВБп | 30 | [9 empty] | 2.95 | 5 | 2.95 | 6
52 | ОАО "Кандалакшская горэлектросеть" ОАО МОЭСК | ПС-19 | ф-10 в сетях | ОВБп | 30 | [9 empty] | 0.18 | 1 | 0.18 | 3 |  |  | убрать
|  |  |  | ИТОГО(по очередям) |  | 37.84 | 32.75 | 15.47 | 9.5582 | 22.1314 | 25.0457 | 30.354 | 14.455 | 38.842 | 31.174
| #REF! |  |  |  | до 5 мин | 37.84 | 32.75 | 14 | 0.02 | 0.55 | 0.35 | 0 | 1.795 | 1.43 | 19.5
|  |  |  | ИТОГО | до 5 мин | 37.84 | 70.59 | 84.59 | 84.61 | 85.16 | 85.51 | 85.51 | 87.305 | 88.735 | 108.235
| #REF! |  |  |  | 5- 20 мин | 0 | 0 | 1.47 | 8.51 | 4.5 | 0 | 1 | 1.307 | 30 | 3.91
[5 empty] | 5- 20 мин | 0 | 0 | 1.47 | 9.98 | 14.48 | 14.48 | 15.48 | 16.787 | 46.787 | 50.697
| #REF! |  |  |  | 20- 60 мин | 0 | 0 | 0 | 1.0282 | 17.0814 | 24.6957 | 29.354 | 11.353 | 7.412 | 5.764
[5 empty] | всего | 37.84 | 70.59 | 86.06 | 95.6182 | 117.7496 | 142.7953 | 173.1493 | 187.6043 | 226.4463 | 257.6203 |  | 257.6203 | 396.3
| #REF! |  |  |  | всего по ДУ | 0 | 0 | 0 | 0 | 0 | 0 | 0 | 1.795 | 0 | 0
[5 empty] | всего по ДУ | 0 | 0 | 0 | 0 | 0 | 0 | 0 | 1.795 | 1.795 | 1.795 |  | 377
| #REF! |  |  | ИТОГО (нарастающий) |  | 37.84 | 70.59 | 86.06 | 95.6182 | 117.7496 | 142.7953 | 173.1493 | 187.6043 | 226.4463 | 257.6203
[5 empty] | задание | 37.7 | 37.7 | 37.7 | 37.7 | 37.7 | 37.7 | 37.7 | 37.7 | 37.7 | 37.7
[6 empty] | 0.14 | -4.95 | -22.23 | -28.1418 | -15.5686 | -12.6543 | -7.346 | -23.245 | 1.142 | -6.526
[16 empty] | 379.73 | -119.3797 | дельта
| по северному, северо - западному району Мурманской области |  |  |  | до 5 мин | 37.84 | 32.75 | 0 | 0.02 | 0 | 0.35 | 0 | 1.795 | 1.43 | 0 | -2.73
| по северному, северо - западному району Мурманской области |  |  |  | до 5 мин | 37.84 | 70.59 | 70.59 | 70.61 | 70.61 | 70.96 | 70.96 | 72.755 | 74.185 | 74.185
[5 empty] | 5-20 мин | 0 | 0 | 0 | 0 | 0 | 0 | 0 | 1.307 | 0 | 3.91
[5 empty] | 5-20 мин | 0 | 0 | 0 | 0 | 0 | 0 | 0 | 1.307 | 1.307 | 5.217
[5 empty] | всего | 37.84 | 32.75 | 0 | 0.02 | 4.09 | 0.51 | 20.854 | 8.595 | 6.842 | 8.544
[5 empty] | всего | 37.84 | 70.59 | 70.59 | 70.61 | 74.7 | 75.21 | 96.064 | 104.659 | 111.501 | 120.045 | -19.955 | 140 | Мурманск
[5 empty] | всего по ДУ | 0 | 0 | 0 | 0 | 0 | 0 | 0 | 1.795 | 0 | 0
[5 empty] | всего по ДУ | 0 | 0 | 0 | 0 | 0 | 0 | 0 | 1.795 | 1.795 | 1.795
| по району г.Ковдора Мурманской области |  |  |  | до 5 мин | 0 | 0 | 0 | 0 | 0.55 | 0 | 0 | 0 | 0 | 0
| по району г.Ковдора Мурманской области |  |  |  | до 5 мин | 0 | 0 | 0 | 0 | 0.55 | 0.55 | 0.55 | 0.55 | 0.55 | 0.55
[5 empty] | 5-20 мин | 0 | 0 | 0 | 0 | 0 | 0 | 0 | 0 | 30 | 0
[5 empty] | 5-20 мин | 0 | 0 | 0 | 0 | 0 | 0 | 0 | 0 | 30 | 30 | 2 | 28 | Ковдор
[5 empty] | всего | 0 | 0 | 0 | 0 | 1.05 | 0 | 0 | 0 | 30 | 0 | 30.55 | 31.05 | 37.4 | 0 | 0 | #VALUE! | 0
[5 empty] | всего | 0 | 0 | 0 | 0 | 1.05 | 1.05 | 1.05 | 1.05 | 31.05 | 31.05
[5 empty] | всего по ДУ | 0 | 0 | 0 | 0 | 0 | 0 | 0 | 0 | 0 | 0
[5 empty] | всего по ДУ | 0 | 0 | 0 | 0 | 0 | 0 | 0 | 0 | 0 | 0
|  |  | 1. График составлен в соответствии с "Заданием филиала ОАО "СО ЕЭС" Кольское РДУ на разработку графиков аварийного ограничения режима потребления электрической энергии (мощности)", утвержденного 10.06.2014 г. | [11 empty] | 1479
|  |  | 2. Команды (распоряжения) о вводе графиков аварийного ограничения (временного отключения) по КАЭС передаются диспетчерским центром системного оператора ( филиал ОАО "СО ЕЭС" Кольское РДУ). | [13 empty] | убрать
*Заполняется: ДУ – с использованием дистанционного управления, ОП – постоянным оперативным персоналом энергообъекта (ОПп- персонал потребителя), ОВБ – персоналом ОВБ(ОВБп-ОВБ потребителя), ДД – персоналом с дежурством на дому.
Заместитель директора по техническим вопросам - Главный инженер С.А.Зайц.
Быкова 2026
Note on Q26: Быкова Т.И.: реально 2
Note on Q66: Быкова Т.И.: по акту 2,6

## (19)
Приложение 3 к заданию Филиала ОАО "СО ЕЭС" Кольское РДУ
на разработку графиков аварийного ограничения режима потребления электрической энергии (мощности)
| СОГЛАСОВАНО |  | СОГЛАСОВАНО | [5 empty] | УТВЕРДЖАЮ
Министр энергетики и |  |  | Директор Филиала | [5 empty] | Директор филиала ОАО "МРСК Северо-Запада"
ЖКХ Мурманской обл. |  |  | ОАО "СО ЕЭС" Кольское РДУ | [5 empty] | "Колэнерго"
______________ В.Н.Гноевский. |  |  | ______________ О.В.Подзоров. | [5 empty] | ______________ А.В.Маслов.
_____________ 2014г. |  |  | ______________ 2014г. | [5 empty] | ______________ 2014г.
ГРАФИК
временного отключения потребления на 2014/2015гг.
по Филиалу ОАО «МРСК Северо-Запада» «Колэнерго» на территории Мурманской области
№ п/п | Потребитель1 | Наименование подстанции | Наименование фидера | способ ввода отключения по графику2 | время отключения3 | очереди ограничения, МВт
[6 empty] | I | II | III | IV | V | VI | VII | VIII | IX | X | план | сумма
1 | 2 | 3 | 4 | 5 | 6 | 7 | 8 | 9 | 10 | 11 | 12 | 13 | 14 | 15 | 16 |  | 2014/2015 | 2013/2014
1 | ОАО "Инвест Проект Лимитед" | ПС-5 | ф-29/1 | ОВБ потребителя | 30 |  |  |  |  | 0.8 | [5 empty] | 2 | 0.8 | 2
2 | ОАО "Мурманский морской рыбный порт" (ММРП ) | ПС-5, ПС-57 | ф-15,22,28 в сетях, ф-16,9,18 в сетях | ОП п | 30 | [6 empty] | 4.1 |  |  |  | 4.1 | 4.1 | 4.16
3 | ООО "Мурманская судоверфь-Энергоцех" | ПС-57 | ф-11,12 | ДУ | 5 | [7 empty] | 1.55 |  |  | 2.5 | 1.55 | 2.5
4 | Мурманская ТЭЦ | ПС-5 ПС-4 ПС-400 | ф-12,11,30,9 ф-10,31 ф-10,7,9,14 | ОП п | 45 | [9 empty] | 2 | 2 | 2 | 0 |  |  | актов нет
5 | ОАО "Мурманская горэлектросеть" (г.Мурманск) ОАО МОЭСК | ПС-57 | ф-22 | ДУ | 5 | [7 empty] | 0.16 |  |  | 0.5 | 0.16 | 0.5
6 | ОАО "Мурманская горэлектросеть" (г.Мурманск) ОАО МОЭСК | ПС-64 | ф-9 | ОВБ СЭС | 45 | [6 empty] | 0.45 |  |  |  | 0.8 | 0.45 | 0.8
7 | ОАО "Мурманская горэлектросеть" (г.Мурманск) ОАО МОЭСК | ПС-341 | ф-19 | ОВБ СЭС | 45 | [6 empty] | 1.36 |  |  |  | 2 | 1.36 | 2
8 | ОАО "Мурманская горэлектросеть" (г.Мурманск) ОАО МОЭСК | ПС-335 | ф-4,8,19 | ОВБ СЭС | 45 | [7 empty] | 2.57 |  |  | 6 | 2.57 | 6
9 | ОАО "Мурманская горэлектросеть" (г.Мурманск) ОАО МОЭСК | ПС-4 | ф-35 | ОВБ СЭС | 45 | [6 empty] | 1.46 |  |  |  | 2.4 | 1.46 | 1.5
10 | ОАО "Мурманская горэлектросеть" (г.Мурманск) ОАО МОЭСК | ПС-400 | ф-13,20 | ОВБ СЭС | 45 | [6 empty] | 3.94 |  |  |  | 4.2 | 3.94 | 3.5
11 | ОАО "Мурманская горэлектросеть" (г.Мурманск) ОАО МОЭСК | ПС-338 | ф-21,16,4,11 | ОВБ СЭС | 45 | [6 empty] | 5.19 |  |  |  | 5.6 | 5.19 | 5.6
12 | ОАО "Мурманская горэлектросеть" (г.Мурманск) ОАО МОЭСК | ПС-302 | ф-5 | ОВБ СЭС | 45 | [7 empty] | 0.26 |  |  | 0.6 | 0.26 | 0.6
13 | ОАО "Мурманская горэлектросеть" (г.Мурманск) ОАО МОЭСК | ПС-389 | ф-35 | ОВБ СЭС | 45 | [9 empty] | 1.78 | 2 | 1.78 | 2.4
14 | ОАО "Мурманский морской торговый порт" | ПС-301 | ф-19 (ТП 20), 44 (ТП ФТП) в сетях | ОВБп | 20 | [7 empty] | 1.287 |  |  | 1.98 | 1.287 | 1.95
15 | Филиал "35 СРЗ" ОАО "ЦС""Звездочка" | ПС-388 ПС-306 | ф-8,9 в сетях ф-29,31,32 в сетях | ОВБп | 40 | [6 empty] | 3 |  |  |  | 3 | 3 | 3
| ООО "Свинокомплекс Пригородный" | ПС-108 | ф-10,17,21,24 | ДУ | 5 | [6 empty] | 0 |  |  |  | 0 | 0 | 2.5 |  |  | акт не соответствует
16 | ООО "Кольская тепловая компания" | ПС-417 ПС-320 | ф3,4,7,8 (РП-17) ф3,8 (РП-3) | ОВБ СЭС | 30 |  |  |  |  | 3.2 | [5 empty] | 4 | 3.2 | 4
17 | РЭС "Североморский" филиала "Кольский" ОАО "Оборонэнерго" | ПС-2 | ф-14,38,22 | ОП ПС-2 | 5 | [8 empty] | 1.43 |  | 2 | 1.43 | 2
18 | РЭС "Североморский" филиала "Кольский" ОАО "Оборонэнерго" | ПС-2 | ф-34,9,4,24,230 | ОВБ п | 30 | [8 empty] | 4.71 |  | 2 | 4.71 | 2
19 | РЭС "Североморский" филиала "Кольский" ОАО "Оборонэнерго" | ПС-319 | ф-4 | ОВБ п | 40 | [5 empty] | 0.17 |  |  |  |  | 0.5 | 0.17 | 0.5
20 | РЭС "Североморский" филиала "Кольский" ОАО "Оборонэнерго" | ПС-56 | ф-4 | ОП ПС-2 | 5 | [5 empty] | 0.35 |  |  |  |  | 0.2 | 0.35 | 0.2
21 | РЭС "Североморский" филиала "Кольский" ОАО "Оборонэнерго" | ПС-326 | ф-10,14,15,19,24 | ОП ПС-2 | 10 | [9 empty] | 2.03 | 3 | 2.03 | 3
22 | РЭС "Александровский" филиала "Кольский" ОАО "Оборонэнерго" | ТЦ-302, ТЦ-640, ТП-9, КТП-82, КТП-81,ТП-23 | 35, 6кВ в сетях | ОП ОВБ п | 30 | [6 empty] | 1.812 | 0.198 | 0.876 | 0.974 | 2.85 | 3.86 | 2.85
23 | Головной филиал СРЗ «Нерпа» ОАО «ЦС" «Звездочка» | ПС-29 | ф-15,19,25,27, 20,26,28,30, в сетях | ОВБп | 15 | [9 empty] | 1.2 | 1.2 | 1.2 | 1.2
24 | УМПП "Горэлектросеть" ЗАТО г.Александровск | ПС-387 | ф-15,17,18 | ОВБп | 20 | [9 empty] | 1 | 1 | 1 | 2.5 |  |  | удалить
25 | УМПП "Горэлектросеть" ЗАТО г.Александровск |  | ф-15 | ОВБп | 20 | [9 empty] | 0 | 0 | 0 | 1.5 |  |  | удалить
26 | филиал ОАО "Мурманэнергосбыт" "Заполярная горэлектросеть" | ПС-20 | ф-22,33 | ОВБп | 30 | [9 empty] | 0 | 0 | 0 | 1 |  |  | удалить
25 | филиал ОАО "Мурманэнергосбыт" "Заполярная горэлектросеть" | ПС-20 ПС-52 | ф-22,33 ф-74,61,76,73 в сетях | ОВБп | 40 | [7 empty] | 2.5 |  |  | 5 | 2.5 | 5
26 | ОАО "Кольская ГМК" пл. Заполярный-Никель | ПС-21 | ф-18 | ОП СЭС | 5 |  |  |  | 0.01 | [6 empty] | 0.2 | 0.01 | 0.2
27 | ОАО "Кольская ГМК" пл. Заполярный-Никель | ТП-94 КГМК от ПС-20а | ЭП №4 (М-82 от ПС-20А) | ОВБ КГМК | 5 | 37.67 | [9 empty] | 40 | 37.67 | 40
28 | ОАО "Кольская ГМК" пл. Заполярный-Никель | ТП-93 КГМК от ПС-20а | ЭП №3 (М-81 от ПС-20А) | ОВБ КГМК | 5 |  | 32.5 | [8 empty] | 40 | 32.5 | 40
29 | ОАО "Кольская ГМК" пл.Мончегорск | РП-8 КГМК от ПС-11А | ЭП №1 (Ф22,21 от ПС-11А) | ОВБ КГМК | 20 |  |  | 0 | [7 empty] | 12.5 | 0 | 12.5
30 | ОАО "Кольская ГМК" пл.Мончегорск | РП-8 КГМК от ПС-11А | ЭП №2 (Ф-22,21 от ПС-11А) | ОВБ КГМК | 20 |  |  | 0 | [7 empty] | 9 | 0 | 9
31 | ОАО "Кольская ГМК" пл.Мончегорск | ПС-11Б | ЭП №3 (Ф22) | ОП КГМК | 20 |  |  |  | 0 | [6 empty] | 15 | 0 | 15
32 | ОАО "Кольская ГМК" пл.Мончегорск | ПС-11Б | миксер №3 ( Ф35) | ОП КГМК | 20 |  |  |  | 0 | [6 empty] | 1.6 | 0 | 1.6
33 | ОАО "Кольская ГМК" пл.Мончегорск | ГПП-11Г | минпрок (ф-5) | ОП КГМК | 20 |  |  |  | 0.2 | [6 empty] | 3.5 | 0.2 | 1.4
| ОАО "Кольская ГМК" пл.Мончегорск | ПС-11Д (РП-36) | ф-15 (РП-36), ф-22 (РП-36) | ОП КГМК | 20 | [10 empty] | 0 | 0 | 1.4 |  |  | убрать
34 | ОАО "Олкон" | ПС-30 | ф-31 | ОВБ ЦЭС | 10 |  |  |  | 4.28 | [6 empty] | 4 | 4.28 | 4.1
| ОАО "Олкон" | ПС-30 | ф-43(Nрезерв) | ОВБ ЦЭС | 10 | [10 empty] | 0 | 0 | 0
| ОАО "Олкон" | ПС-30 | ф-46(Nрезерв) | ОВБ ЦЭС | 10 | [10 empty] | 0 | 0 | 0
35 | ОАО "Олкон" | ПС-30 | ШП-2 | ОВБ ЦЭС | 10 |  |  |  | 2.41 | [6 empty] | 10 | 2.41 | 9
| ОАО "Олкон" | ПС-68 | л-93,л-97№1,Т-1 ТП-7 | ОВБ п | 30 |  |  |  | 0 | [6 empty] | 0 | 0 | 0.5
| ОАО "Олкон" | ПС-67 | Л-64,65,58, КВ-2,ЭД-1 | ОВБ п | 30 |  |  |  |  | 0 | [5 empty] | 0 | 0 | 0.8
36 | ОАО "Олкон" | ПС330 Оленегорск | Л-99, Л-100 на ПС110 кВ Хариус - Озеро | ОВБ п | 15 |  |  | 1.3 | [7 empty] | 1.3 | 1.3 |  |  |  | по Акту в КПМЭС
37 | ОАО "Олкон" | ПС330 Оленегорск | Л-62 на ПС-37А | ОВБ п | 15 |  |  | 0.01 | [7 empty] | 0.65 | 0.01 |  |  |  | по Акту в КПМЭС
38 | ОАО "Оленегорский Механический Завод" | ПС-96 | ф-3,4,7,8,24,25,26,27 | ОВБ п | 30 | [8 empty] | 2 |  | 3 | 2 | 5.5 |  |  |  | акт не соответствует
39 | ОАО "Мончегорские электрические сети" | ПС-370,11Б | в сетях | ОВБп | 40 |  |  |  | 1.0109 | 1.6374 | 1.5257 |  |  |  |  | 4.5 | 4.1741 | 4.5
| МБУ "СЕЗ МО сп Пушной" | ПС-54 | ф-13 | ОП ПС-54 | 15 |  |  |  | 0 | [6 empty] | 0 | 0 | 0
40 | ООО "ЛГОК" | ПС-31 | ф- 10,14 | ОПп | 15 |  |  |  | 1.6 | [6 empty] | 1.5 | 1.6 | 1.5 |  |  | Инф не предост | акт не соответствует
41 | ЗАО "Северо -Западная Фосфорная Компания" | ПС -150 кВ "Олений ручей" | сеть потребителя (по ОЛ-195, 196) | ОВБп | 30 | [5 empty] | 4 |  |  |  |  | 8 | 4 | 10
42 | ОАО "Апатит" | ПС-38,39,90 Апатит | Промплощадки | ОВБп | 30 |  |  |  |  | 10.76 | 18.78 | 9.09 | 5.64 |  |  | 85 | 44.27 | 85
| МУП "Кировская городская электрическая сеть" | ПС-15 | ф-14 | ОП п | 15 |  |  |  | 0 | [6 empty] | 0 | 0 | 0.69 |  |  | убрать
43 | МУП "АЭСК" | ПС-24 | ф-1А, 4, 5, 10, 17, 18, 19, 20, 24 | ОВБ ЦЭС | 15 |  |  |  |  | 4 | [5 empty] | 4 | 4 | 4 |  |  | не ответили
44 | Кольская АЭС | КАЭС | электрокотельная (сеть потребителя) | ОП КАЭС | 5 |  |  | 14 | [7 empty] | 14 | 14 | 14
| МУП г.Полярные Зори "ТС Африканда" | ПС-106 | ф-16,23 | ДД | 20 |  |  |  |  | 0 | [5 empty] | 3 | 0 | 3 |  |  | котельная
45 | ОАО "Электросети" ОАО МОЭСК | ПС-69 | ф-02,01,17,3, 6,16,20,22 в сети потребителя | ОВБп | 20 | [6 empty] | 1 |  |  |  | 1 | 1 | 1.25 |  |  | убрать
46 | ОАО "Электросети" ОАО МОЭСК | ПС-106 | ф-25 в сетях | ОВБп | 20 | [6 empty] | 0 |  |  |  | 0.5 | 0 | 0.7 |  |  | убрать
47 | ОАО "Ковдорский ГОК" | ПС-40А, 40Б,40В | сеть потребителя | ОПп | 5 |  |  |  |  | 0.55 | [5 empty] | 0.55 | 0.55 | 35 |  |  | из акта
48 | ОАО "Ковдорский ГОК" | ПС-40А, 40Б,40В | сеть потребителя | ОПп | 20 | [8 empty] | 30 |  | 30 | 30 |  |  |  | из акта
49 | ОАО "Ковдорслюда" | ПС-40А ПС-41А | ф-21,23,40,44 ф-22,25 | ОВБп | 20 |  |  |  |  | 0.5 | [5 empty] | 0 | 0.5 | 2.4
50 | филиал ОАО "СУАЛ" КАЗ-СУАЛ | ГЭС-3 | КПП-1,КПП-2 в сетях | ОП КАЗ | 5 | [9 empty] | 19.5 | 19.5 | 19.5 | 19.5
51 | ОАО "Кандалакшская горэлектросеть" ОАО МОЭСК | ПС-18,18А | ф- в сетях | ОВБп | 30 | [9 empty] | 2.57 | 5 | 2.57 | 6
52 | ОАО "Кандалакшская горэлектросеть" ОАО МОЭСК | ПС-19 | ф-10 в сетях | ОВБп | 30 | [9 empty] | 0.17 | 1 | 0.17 | 3 |  |  | убрать
|  |  |  | ИТОГО(по очередям) |  | 37.67 | 32.5 | 15.31 | 9.5109 | 21.4474 | 24.8257 | 31.402 | 14.165 | 39.016 | 31.224
| #REF! |  |  |  | до 5 мин | 37.67 | 32.5 | 14 | 0.01 | 0.55 | 0.35 | 0 | 1.71 | 1.43 | 19.5
|  |  |  | ИТОГО | до 5 мин | 37.67 | 70.17 | 84.17 | 84.18 | 84.73 | 85.08 | 85.08 | 86.79 | 88.22 | 107.72
| #REF! |  |  |  | 5- 20 мин | 0 | 0 | 1.31 | 8.49 | 4.5 | 0 | 1 | 1.287 | 30 | 4.23
[5 empty] | 5- 20 мин | 0 | 0 | 1.31 | 9.8 | 14.3 | 14.3 | 15.3 | 16.587 | 46.587 | 50.817
| #REF! |  |  |  | 20- 60 мин | 0 | 0 | 0 | 1.0109 | 16.3974 | 24.4757 | 30.402 | 11.168 | 7.586 | 5.494
[5 empty] | всего | 37.67 | 70.17 | 85.48 | 94.9909 | 116.4384 | 141.2641 | 172.6661 | 186.8311 | 225.8471 | 257.0711 |  | 257.0711 | 396.3
| #REF! |  |  |  | всего по ДУ | 0 | 0 | 0 | 0 | 0 | 0 | 0 | 1.71 | 0 | 0
[5 empty] | всего по ДУ | 0 | 0 | 0 | 0 | 0 | 0 | 0 | 1.71 | 1.71 | 1.71 |  | 377
| #REF! |  |  | ИТОГО (нарастающий) |  | 37.67 | 70.17 | 85.48 | 94.9909 | 116.4384 | 141.2641 | 172.6661 | 186.8311 | 225.8471 | 257.0711
[5 empty] | задание | 37.7 | 37.7 | 37.7 | 37.7 | 37.7 | 37.7 | 37.7 | 37.7 | 37.7 | 37.7
[6 empty] | -0.03 | -5.2 | -22.39 | -28.1891 | -16.2526 | -12.8743 | -6.298 | -23.535 | 1.316 | -6.476
[16 empty] | 379.73 | -119.9289 | дельта
| по северному, северо - западному району Мурманской области |  |  |  | до 5 мин | 37.67 | 32.5 | 0 | 0.01 | 0 | 0.35 | 0 | 1.71 | 1.43 | 0 | -2.73
| по северному, северо - западному району Мурманской области |  |  |  | до 5 мин | 37.67 | 70.17 | 70.17 | 70.18 | 70.18 | 70.53 | 70.53 | 72.24 | 73.67 | 73.67
[5 empty] | 5-20 мин | 0 | 0 | 0 | 0 | 0 | 0 | 0 | 1.287 | 0 | 4.23
[5 empty] | 5-20 мин | 0 | 0 | 0 | 0 | 0 | 0 | 0 | 1.287 | 1.287 | 5.517
[5 empty] | всего | 37.67 | 32.5 | 0 | 0.01 | 4 | 0.52 | 21.312 | 8.525 | 7.016 | 8.984
[5 empty] | всего | 37.67 | 70.17 | 70.17 | 70.18 | 74.18 | 74.7 | 96.012 | 104.537 | 111.553 | 120.537 | -19.463 | 140 | Мурманск
[5 empty] | всего по ДУ | 0 | 0 | 0 | 0 | 0 | 0 | 0 | 1.71 | 0 | 0
[5 empty] | всего по ДУ | 0 | 0 | 0 | 0 | 0 | 0 | 0 | 1.71 | 1.71 | 1.71
| по району г.Ковдора Мурманской области |  |  |  | до 5 мин | 0 | 0 | 0 | 0 | 0.55 | 0 | 0 | 0 | 0 | 0
| по району г.Ковдора Мурманской области |  |  |  | до 5 мин | 0 | 0 | 0 | 0 | 0.55 | 0.55 | 0.55 | 0.55 | 0.55 | 0.55
[5 empty] | 5-20 мин | 0 | 0 | 0 | 0 | 0 | 0 | 0 | 0 | 30 | 0
[5 empty] | 5-20 мин | 0 | 0 | 0 | 0 | 0 | 0 | 0 | 0 | 30 | 30 | 2 | 28 | Ковдор
[5 empty] | всего | 0 | 0 | 0 | 0 | 1.05 | 0 | 0 | 0 | 30 | 0 | 30.55 | 31.05 | 37.4 | 0 | 0 | #VALUE! | 0
[5 empty] | всего | 0 | 0 | 0 | 0 | 1.05 | 1.05 | 1.05 | 1.05 | 31.05 | 31.05
[5 empty] | всего по ДУ | 0 | 0 | 0 | 0 | 0 | 0 | 0 | 0 | 0 | 0
[5 empty] | всего по ДУ | 0 | 0 | 0 | 0 | 0 | 0 | 0 | 0 | 0 | 0
|  |  | 1. График составлен в соответствии с "Заданием филиала ОАО "СО ЕЭС" Кольское РДУ на разработку графиков аварийного ограничения режима потребления электрической энергии (мощности)", утвержденного 10.06.2014 г. | [11 empty] | 1492
|  |  | 2. Команды (распоряжения) о вводе графиков аварийного ограничения (временного отключения) по КАЭС передаются диспетчерским центром системного оператора ( филиал ОАО "СО ЕЭС" Кольское РДУ). | [13 empty] | убрать
*Заполняется: ДУ – с использованием дистанционного управления, ОП – постоянным оперативным персоналом энергообъекта (ОПп- персонал потребителя), ОВБ – персоналом ОВБ(ОВБп-ОВБ потребителя), ДД – персоналом с дежурством на дому.
Заместитель директора по техническим вопросам - Главный инженер С.А.Зайц.
Быкова 2026
Note on Q26: Быкова Т.И.: реально 2
Note on Q66: Быкова Т.И.: по акту 2,6

## (20)
Приложение 3 к заданию Филиала ОАО "СО ЕЭС" Кольское РДУ
на разработку графиков аварийного ограничения режима потребления электрической энергии (мощности)
| СОГЛАСОВАНО |  | СОГЛАСОВАНО | [5 empty] | УТВЕРДЖАЮ
Министр энергетики и |  |  | Директор Филиала | [5 empty] | Директор филиала ОАО "МРСК Северо-Запада"
ЖКХ Мурманской обл. |  |  | ОАО "СО ЕЭС" Кольское РДУ | [5 empty] | "Колэнерго"
______________ В.Н.Гноевский. |  |  | ______________ О.В.Подзоров. | [5 empty] | ______________ А.В.Маслов.
_____________ 2014г. |  |  | ______________ 2014г. | [5 empty] | ______________ 2014г.
ГРАФИК
временного отключения потребления на 2014/2015гг.
по Филиалу ОАО «МРСК Северо-Запада» «Колэнерго» на территории Мурманской области
№ п/п | Потребитель1 | Наименование подстанции | Наименование фидера | способ ввода отключения по графику2 | время отключения3 | очереди ограничения, МВт
[6 empty] | I | II | III | IV | V | VI | VII | VIII | IX | X | план | сумма
1 | 2 | 3 | 4 | 5 | 6 | 7 | 8 | 9 | 10 | 11 | 12 | 13 | 14 | 15 | 16 |  | 2014/2015 | 2013/2014
1 | ОАО "Инвест Проект Лимитед" | ПС-5 | ф-29/1 | ОВБ потребителя | 30 |  |  |  |  | 0.75 | [5 empty] | 2 | 0.75 | 2
2 | ОАО "Мурманский морской рыбный порт" (ММРП ) | ПС-5, ПС-57 | ф-15,22,28 в сетях, ф-16,9,18 в сетях | ОП п | 30 | [6 empty] | 3.8 |  |  |  | 4.1 | 3.8 | 4.16
3 | ООО "Мурманская судоверфь-Энергоцех" | ПС-57 | ф-11,12 | ДУ | 5 | [7 empty] | 1.53 |  |  | 2.5 | 1.53 | 2.5
4 | Мурманская ТЭЦ | ПС-5 ПС-4 ПС-400 | ф-12,11,30,9 ф-10,31 ф-10,7,9,14 | ОП п | 45 | [9 empty] | 2 | 2 | 2 | 0 |  |  | актов нет
5 | ОАО "Мурманская горэлектросеть" (г.Мурманск) ОАО МОЭСК | ПС-57 | ф-22 | ДУ | 5 | [7 empty] | 0.137 |  |  | 0.5 | 0.137 | 0.5
6 | ОАО "Мурманская горэлектросеть" (г.Мурманск) ОАО МОЭСК | ПС-64 | ф-9 | ОВБ СЭС | 45 | [6 empty] | 0.435 |  |  |  | 0.8 | 0.435 | 0.8
7 | ОАО "Мурманская горэлектросеть" (г.Мурманск) ОАО МОЭСК | ПС-341 | ф-19 | ОВБ СЭС | 45 | [6 empty] | 1.33 |  |  |  | 2 | 1.33 | 2
8 | ОАО "Мурманская горэлектросеть" (г.Мурманск) ОАО МОЭСК | ПС-335 | ф-4,8,19 | ОВБ СЭС | 45 | [7 empty] | 2.6 |  |  | 6 | 2.6 | 6
9 | ОАО "Мурманская горэлектросеть" (г.Мурманск) ОАО МОЭСК | ПС-4 | ф-35 | ОВБ СЭС | 45 | [6 empty] | 1.54 |  |  |  | 2.4 | 1.54 | 1.5
10 | ОАО "Мурманская горэлектросеть" (г.Мурманск) ОАО МОЭСК | ПС-400 | ф-13,20 | ОВБ СЭС | 45 | [6 empty] | 4 |  |  |  | 4.2 | 4 | 3.5
11 | ОАО "Мурманская горэлектросеть" (г.Мурманск) ОАО МОЭСК | ПС-338 | ф-21,16,4,11 | ОВБ СЭС | 45 | [6 empty] | 5.3 |  |  |  | 5.6 | 5.3 | 5.6
12 | ОАО "Мурманская горэлектросеть" (г.Мурманск) ОАО МОЭСК | ПС-302 | ф-5 | ОВБ СЭС | 45 | [7 empty] | 0.23 |  |  | 0.6 | 0.23 | 0.6
13 | ОАО "Мурманская горэлектросеть" (г.Мурманск) ОАО МОЭСК | ПС-389 | ф-35 | ОВБ СЭС | 45 | [9 empty] | 1.85 | 2 | 1.85 | 2.4
14 | ОАО "Мурманский морской торговый порт" | ПС-301 | ф-19 (ТП 20), 44 (ТП ФТП) в сетях | ОВБп | 20 | [7 empty] | 0.57 |  |  | 1.98 | 0.57 | 1.95
15 | Филиал "35 СРЗ" ОАО "ЦС""Звездочка" | ПС-388 ПС-306 | ф-8,9 в сетях ф-29,31,32 в сетях | ОВБп | 40 | [6 empty] | 3 |  |  |  | 3 | 3 | 3
| ООО "Свинокомплекс Пригородный" | ПС-108 | ф-10,17,21,24 | ДУ | 5 | [6 empty] | 0 |  |  |  | 0 | 0 | 2.5 |  |  | акт не соответствует
16 | ООО "Кольская тепловая компания" | ПС-417 ПС-320 | ф3,4,7,8 (РП-17) ф3,8 (РП-3) | ОВБ СЭС | 30 |  |  |  |  | 3.25 | [5 empty] | 4 | 3.25 | 4
17 | РЭС "Североморский" филиала "Кольский" ОАО "Оборонэнерго" | ПС-2 | ф-14,38,22 | ОП ПС-2 | 5 | [8 empty] | 1.43 |  | 2 | 1.43 | 2
18 | РЭС "Североморский" филиала "Кольский" ОАО "Оборонэнерго" | ПС-2 | ф-34,9,4,24,230 | ОВБ п | 30 | [8 empty] | 4.35 |  | 2 | 4.35 | 2
19 | РЭС "Североморский" филиала "Кольский" ОАО "Оборонэнерго" | ПС-319 | ф-4 | ОВБ п | 40 | [5 empty] | 0.17 |  |  |  |  | 0.5 | 0.17 | 0.5
20 | РЭС "Североморский" филиала "Кольский" ОАО "Оборонэнерго" | ПС-56 | ф-4 | ОП ПС-2 | 5 | [5 empty] | 0.51 |  |  |  |  | 0.2 | 0.51 | 0.2
21 | РЭС "Североморский" филиала "Кольский" ОАО "Оборонэнерго" | ПС-326 | ф-10,14,15,19,24 | ОП ПС-2 | 10 | [9 empty] | 1.97 | 3 | 1.97 | 3
22 | РЭС "Александровский" филиала "Кольский" ОАО "Оборонэнерго" | ТЦ-302, ТЦ-640, ТП-9, КТП-82, КТП-81,ТП-23 | 35, 6кВ в сетях | ОП ОВБ п | 30 | [6 empty] | 1.779 | 0.185 | 0.876 | 0.974 | 2.85 | 3.814 | 2.85
23 | Головной филиал СРЗ «Нерпа» ОАО «ЦС" «Звездочка» | ПС-29 | ф-15,19,25,27, 20,26,28,30, в сетях | ОВБп | 15 | [9 empty] | 1.2 | 1.2 | 1.2 | 1.2
24 | УМПП "Горэлектросеть" ЗАТО г.Александровск | ПС-387 | ф-15,17,18 | ОВБп | 20 | [9 empty] | 1 | 1 | 1 | 2.5 |  |  | удалить
25 | УМПП "Горэлектросеть" ЗАТО г.Александровск |  | ф-15 | ОВБп | 20 | [9 empty] | 0 | 0 | 0 | 1.5 |  |  | удалить
26 | филиал ОАО "Мурманэнергосбыт" "Заполярная горэлектросеть" | ПС-20 | ф-22,33 | ОВБп | 30 | [9 empty] | 0 | 0 | 0 | 1 |  |  | удалить
25 | филиал ОАО "Мурманэнергосбыт" "Заполярная горэлектросеть" | ПС-20 ПС-52 | ф-22,33 ф-74,61,76,73 в сетях | ОВБп | 40 | [7 empty] | 2.5 |  |  | 5 | 2.5 | 5
26 | ОАО "Кольская ГМК" пл. Заполярный-Никель | ПС-21 | ф-18 | ОП СЭС | 5 |  |  |  | 0 | [6 empty] | 0.2 | 0 | 0.2
27 | ОАО "Кольская ГМК" пл. Заполярный-Никель | ТП-94 КГМК от ПС-20а | ЭП №4 (М-82 от ПС-20А) | ОВБ КГМК | 5 | 37.74 | [9 empty] | 40 | 37.74 | 40
28 | ОАО "Кольская ГМК" пл. Заполярный-Никель | ТП-93 КГМК от ПС-20а | ЭП №3 (М-81 от ПС-20А) | ОВБ КГМК | 5 |  | 32.67 | [8 empty] | 40 | 32.67 | 40
29 | ОАО "Кольская ГМК" пл.Мончегорск | РП-8 КГМК от ПС-11А | ЭП №1 (Ф22,21 от ПС-11А) | ОВБ КГМК | 20 |  |  | 8.33 | [7 empty] | 12.5 | 8.33 | 12.5
30 | ОАО "Кольская ГМК" пл.Мончегорск | РП-8 КГМК от ПС-11А | ЭП №2 (Ф-22,21 от ПС-11А) | ОВБ КГМК | 20 |  |  | 0 | [7 empty] | 9 | 0 | 9
31 | ОАО "Кольская ГМК" пл.Мончегорск | ПС-11Б | ЭП №3 (Ф22) | ОП КГМК | 20 |  |  |  | 0 | [6 empty] | 15 | 0 | 15
32 | ОАО "Кольская ГМК" пл.Мончегорск | ПС-11Б | миксер №3 ( Ф35) | ОП КГМК | 20 |  |  |  | 0 | [6 empty] | 1.6 | 0 | 1.6
33 | ОАО "Кольская ГМК" пл.Мончегорск | ГПП-11Г | минпрок (ф-5) | ОП КГМК | 20 |  |  |  | 0.2 | [6 empty] | 3.5 | 0.2 | 1.4
| ОАО "Кольская ГМК" пл.Мончегорск | ПС-11Д (РП-36) | ф-15 (РП-36), ф-22 (РП-36) | ОП КГМК | 20 | [10 empty] | 0 | 0 | 1.4 |  |  | убрать
34 | ОАО "Олкон" | ПС-30 | ф-31 | ОВБ ЦЭС | 10 |  |  |  | 4.3 | [6 empty] | 4 | 4.3 | 4.1
| ОАО "Олкон" | ПС-30 | ф-43(Nрезерв) | ОВБ ЦЭС | 10 | [10 empty] | 0 | 0 | 0
| ОАО "Олкон" | ПС-30 | ф-46(Nрезерв) | ОВБ ЦЭС | 10 | [10 empty] | 0 | 0 | 0
35 | ОАО "Олкон" | ПС-30 | ШП-2 | ОВБ ЦЭС | 10 |  |  |  | 2.4 | [6 empty] | 10 | 2.4 | 9
| ОАО "Олкон" | ПС-68 | л-93,л-97№1,Т-1 ТП-7 | ОВБ п | 30 |  |  |  | 0 | [6 empty] | 0 | 0 | 0.5
| ОАО "Олкон" | ПС-67 | Л-64,65,58, КВ-2,ЭД-1 | ОВБ п | 30 |  |  |  |  | 0 | [5 empty] | 0 | 0 | 0.8
36 | ОАО "Олкон" | ПС330 Оленегорск | Л-99, Л-100 на ПС110 кВ Хариус - Озеро | ОВБ п | 15 |  |  | 1.3 | [7 empty] | 1.3 | 1.3 |  |  |  | по Акту в КПМЭС
37 | ОАО "Олкон" | ПС330 Оленегорск | Л-62 на ПС-37А | ОВБ п | 15 |  |  | 0.01 | [7 empty] | 0.65 | 0.01 |  |  |  | по Акту в КПМЭС
38 | ОАО "Оленегорский Механический Завод" | ПС-96 | ф-3,4,7,8,24,25,26,27 | ОВБ п | 30 | [8 empty] | 2.6 |  | 3 | 2.6 | 5.5 |  |  |  | акт не соответствует
39 | ОАО "Мончегорские электрические сети" | ПС-370,11Б | в сетях | ОВБп | 40 |  |  |  | 0.98113 | 1.6403 | 1.509 |  |  |  |  | 4.5 | 4.1304 | 4.5
| МБУ "СЕЗ МО сп Пушной" | ПС-54 | ф-13 | ОП ПС-54 | 15 |  |  |  | 0 | [6 empty] | 0 | 0 | 0
40 | ООО "ЛГОК" | ПС-31 | ф- 10,14 | ОПп | 15 |  |  |  | 1.6 | [6 empty] | 1.5 | 1.6 | 1.5 |  |  | Инф не предост | акт не соответствует
41 | ЗАО "Северо -Западная Фосфорная Компания" | ПС -150 кВ "Олений ручей" | сеть потребителя (по ОЛ-195, 196) | ОВБп | 30 | [5 empty] | 4 |  |  |  |  | 8 | 4 | 10
42 | ОАО "Апатит" | ПС-38,39,90 Апатит | Промплощадки | ОВБп | 30 |  |  |  |  | 10.76 | 18.78 | 9.09 | 5.64 |  |  | 85 | 44.27 | 85
| МУП "Кировская городская электрическая сеть" | ПС-15 | ф-14 | ОП п | 15 |  |  |  | 0 | [6 empty] | 0 | 0 | 0.69 |  |  | убрать
43 | МУП "АЭСК" | ПС-24 | ф-1А, 4, 5, 10, 17, 18, 19, 20, 24 | ОВБ ЦЭС | 15 |  |  |  |  | 4 | [5 empty] | 4 | 4 | 4 |  |  | не ответили
44 | Кольская АЭС | КАЭС | электрокотельная (сеть потребителя) | ОП КАЭС | 5 |  |  | 14 | [7 empty] | 14 | 14 | 14
| МУП г.Полярные Зори "ТС Африканда" | ПС-106 | ф-16,23 | ДД | 20 |  |  |  |  | 0 | [5 empty] | 3 | 0 | 3 |  |  | котельная
45 | ОАО "Электросети" ОАО МОЭСК | ПС-69 | ф-02,01,17,3, 6,16,20,22 в сети потребителя | ОВБп | 20 | [6 empty] | 1 |  |  |  | 1 | 1 | 1.25 |  |  | убрать
46 | ОАО "Электросети" ОАО МОЭСК | ПС-106 | ф-25 в сетях | ОВБп | 20 | [6 empty] | 0 |  |  |  | 0.5 | 0 | 0.7 |  |  | убрать
47 | ОАО "Ковдорский ГОК" | ПС-40А, 40Б,40В | сеть потребителя | ОПп | 5 |  |  |  |  | 0.55 | [5 empty] | 0.55 | 0.55 | 35 |  |  | из акта
48 | ОАО "Ковдорский ГОК" | ПС-40А, 40Б,40В | сеть потребителя | ОПп | 20 | [8 empty] | 30 |  | 30 | 30 |  |  |  | из акта
49 | ОАО "Ковдорслюда" | ПС-40А ПС-41А | ф-21,23,40,44 ф-22,25 | ОВБп | 20 |  |  |  |  | 0.5 | [5 empty] | 0 | 0.5 | 2.4
50 | филиал ОАО "СУАЛ" КАЗ-СУАЛ | ГЭС-3 | КПП-1,КПП-2 в сетях | ОП КАЗ | 5 | [9 empty] | 19.5 | 19.5 | 19.5 | 19.5
51 | ОАО "Кандалакшская горэлектросеть" ОАО МОЭСК | ПС-18,18А | ф- в сетях | ОВБп | 30 | [9 empty] | 2.57 | 5 | 2.57 | 6
52 | ОАО "Кандалакшская горэлектросеть" ОАО МОЭСК | ПС-19 | ф-10 в сетях | ОВБп | 30 | [9 empty] | 0.17 | 1 | 0.17 | 3 |  |  | убрать
|  |  |  | ИТОГО(по очередям) |  | 37.74 | 32.67 | 23.64 | 9.4811 | 21.4503 | 24.969 | 31.274 | 13.392 | 39.256 | 31.234
| #REF! |  |  |  | до 5 мин | 37.74 | 32.67 | 14 | 0 | 0.55 | 0.51 | 0 | 1.667 | 1.43 | 19.5
|  |  |  | ИТОГО | до 5 мин | 37.74 | 70.41 | 84.41 | 84.41 | 84.96 | 85.47 | 85.47 | 87.137 | 88.567 | 108.067
| #REF! |  |  |  | 5- 20 мин | 0 | 0 | 9.64 | 8.5 | 4.5 | 0 | 1 | 0.57 | 30 | 4.17
[5 empty] | 5- 20 мин | 0 | 0 | 9.64 | 18.14 | 22.64 | 22.64 | 23.64 | 24.21 | 54.21 | 58.38
| #REF! |  |  |  | 20- 60 мин | 0 | 0 | 0 | 0.98113 | 16.4003 | 24.459 | 30.274 | 11.155 | 7.826 | 5.564
[5 empty] | всего | 37.74 | 70.41 | 94.05 | 103.5311 | 124.9814 | 149.9504 | 181.2244 | 194.6164 | 233.8724 | 265.1064 |  | 265.1064 | 396.3
| #REF! |  |  |  | всего по ДУ | 0 | 0 | 0 | 0 | 0 | 0 | 0 | 1.667 | 0 | 0
[5 empty] | всего по ДУ | 0 | 0 | 0 | 0 | 0 | 0 | 0 | 1.667 | 1.667 | 1.667 |  | 377
| #REF! |  |  | ИТОГО (нарастающий) |  | 37.74 | 70.41 | 94.05 | 103.5311 | 124.9814 | 149.9504 | 181.2244 | 194.6164 | 233.8724 | 265.1064
[5 empty] | задание | 37.7 | 37.7 | 37.7 | 37.7 | 37.7 | 37.7 | 37.7 | 37.7 | 37.7 | 37.7
[6 empty] | 0.04 | -5.03 | -14.06 | -28.2189 | -16.2497 | -12.731 | -6.426 | -24.308 | 1.556 | -6.466
[16 empty] | 379.73 | -111.8936 | дельта
| по северному, северо - западному району Мурманской области |  |  |  | до 5 мин | 37.74 | 32.67 | 0 | 0 | 0 | 0.51 | 0 | 1.667 | 1.43 | 0 | -2.73
| по северному, северо - западному району Мурманской области |  |  |  | до 5 мин | 37.74 | 70.41 | 70.41 | 70.41 | 70.41 | 70.92 | 70.92 | 72.587 | 74.017 | 74.017
[5 empty] | 5-20 мин | 0 | 0 | 0 | 0 | 0 | 0 | 0 | 0.57 | 0 | 4.17
[5 empty] | 5-20 мин | 0 | 0 | 0 | 0 | 0 | 0 | 0 | 0.57 | 0.57 | 4.74
[5 empty] | всего | 37.74 | 32.67 | 0 | 0 | 4 | 0.68 | 21.184 | 7.752 | 6.656 | 8.994
[5 empty] | всего | 37.74 | 70.41 | 70.41 | 70.41 | 74.41 | 75.09 | 96.274 | 104.026 | 110.682 | 119.676 | -20.324 | 140 | Мурманск
[5 empty] | всего по ДУ | 0 | 0 | 0 | 0 | 0 | 0 | 0 | 1.667 | 0 | 0
[5 empty] | всего по ДУ | 0 | 0 | 0 | 0 | 0 | 0 | 0 | 1.667 | 1.667 | 1.667
| по району г.Ковдора Мурманской области |  |  |  | до 5 мин | 0 | 0 | 0 | 0 | 0.55 | 0 | 0 | 0 | 0 | 0
| по району г.Ковдора Мурманской области |  |  |  | до 5 мин | 0 | 0 | 0 | 0 | 0.55 | 0.55 | 0.55 | 0.55 | 0.55 | 0.55
[5 empty] | 5-20 мин | 0 | 0 | 0 | 0 | 0 | 0 | 0 | 0 | 30 | 0
[5 empty] | 5-20 мин | 0 | 0 | 0 | 0 | 0 | 0 | 0 | 0 | 30 | 30 | 2 | 28 | Ковдор
[5 empty] | всего | 0 | 0 | 0 | 0 | 1.05 | 0 | 0 | 0 | 30 | 0 | 30.55 | 31.05 | 37.4 | 0 | 0 | #VALUE! | 0
[5 empty] | всего | 0 | 0 | 0 | 0 | 1.05 | 1.05 | 1.05 | 1.05 | 31.05 | 31.05
[5 empty] | всего по ДУ | 0 | 0 | 0 | 0 | 0 | 0 | 0 | 0 | 0 | 0
[5 empty] | всего по ДУ | 0 | 0 | 0 | 0 | 0 | 0 | 0 | 0 | 0 | 0
|  |  | 1. График составлен в соответствии с "Заданием филиала ОАО "СО ЕЭС" Кольское РДУ на разработку графиков аварийного ограничения режима потребления электрической энергии (мощности)", утвержденного 10.06.2014 г. | [11 empty] | 1484
|  |  | 2. Команды (распоряжения) о вводе графиков аварийного ограничения (временного отключения) по КАЭС передаются диспетчерским центром системного оператора ( филиал ОАО "СО ЕЭС" Кольское РДУ). | [13 empty] | убрать
*Заполняется: ДУ – с использованием дистанционного управления, ОП – постоянным оперативным персоналом энергообъекта (ОПп- персонал потребителя), ОВБ – персоналом ОВБ(ОВБп-ОВБ потребителя), ДД – персоналом с дежурством на дому.
Заместитель директора по техническим вопросам - Главный инженер С.А.Зайц.
Быкова 2026
Note on Q26: Быкова Т.И.: реально 2
Note on Q66: Быкова Т.И.: по акту 2,6

## (21)
Приложение 3 к заданию Филиала ОАО "СО ЕЭС" Кольское РДУ
на разработку графиков аварийного ограничения режима потребления электрической энергии (мощности)
| СОГЛАСОВАНО |  | СОГЛАСОВАНО | [5 empty] | УТВЕРДЖАЮ
Министр энергетики и |  |  | Директор Филиала | [5 empty] | Директор филиала ОАО "МРСК Северо-Запада"
ЖКХ Мурманской обл. |  |  | ОАО "СО ЕЭС" Кольское РДУ | [5 empty] | "Колэнерго"
______________ В.Н.Гноевский. |  |  | ______________ О.В.Подзоров. | [5 empty] | ______________ А.В.Маслов.
_____________ 2014г. |  |  | ______________ 2014г. | [5 empty] | ______________ 2014г.
ГРАФИК
временного отключения потребления на 2014/2015гг.
по Филиалу ОАО «МРСК Северо-Запада» «Колэнерго» на территории Мурманской области
№ п/п | Потребитель1 | Наименование подстанции | Наименование фидера | способ ввода отключения по графику2 | время отключения3 | очереди ограничения, МВт
[6 empty] | I | II | III | IV | V | VI | VII | VIII | IX | X | план | сумма
1 | 2 | 3 | 4 | 5 | 6 | 7 | 8 | 9 | 10 | 11 | 12 | 13 | 14 | 15 | 16 |  | 2014/2015 | 2013/2014
1 | ОАО "Инвест Проект Лимитед" | ПС-5 | ф-29/1 | ОВБ потребителя | 30 |  |  |  |  | 0.75 | [5 empty] | 2 | 0.75 | 2
2 | ОАО "Мурманский морской рыбный порт" (ММРП ) | ПС-5, ПС-57 | ф-15,22,28 в сетях, ф-16,9,18 в сетях | ОП п | 30 | [6 empty] | 3.86 |  |  |  | 4.1 | 3.86 | 4.16
3 | ООО "Мурманская судоверфь-Энергоцех" | ПС-57 | ф-11,12 | ДУ | 5 | [7 empty] | 1.42 |  |  | 2.5 | 1.42 | 2.5
4 | Мурманская ТЭЦ | ПС-5 ПС-4 ПС-400 | ф-12,11,30,9 ф-10,31 ф-10,7,9,14 | ОП п | 45 | [9 empty] | 2 | 2 | 2 | 0 |  |  | актов нет
5 | ОАО "Мурманская горэлектросеть" (г.Мурманск) ОАО МОЭСК | ПС-57 | ф-22 | ДУ | 5 | [7 empty] | 0.118 |  |  | 0.5 | 0.118 | 0.5
6 | ОАО "Мурманская горэлектросеть" (г.Мурманск) ОАО МОЭСК | ПС-64 | ф-9 | ОВБ СЭС | 45 | [6 empty] | 0.415 |  |  |  | 0.8 | 0.415 | 0.8
7 | ОАО "Мурманская горэлектросеть" (г.Мурманск) ОАО МОЭСК | ПС-341 | ф-19 | ОВБ СЭС | 45 | [6 empty] | 1.34 |  |  |  | 2 | 1.34 | 2
8 | ОАО "Мурманская горэлектросеть" (г.Мурманск) ОАО МОЭСК | ПС-335 | ф-4,8,19 | ОВБ СЭС | 45 | [7 empty] | 2.58 |  |  | 6 | 2.58 | 6
9 | ОАО "Мурманская горэлектросеть" (г.Мурманск) ОАО МОЭСК | ПС-4 | ф-35 | ОВБ СЭС | 45 | [6 empty] | 1.5 |  |  |  | 2.4 | 1.5 | 1.5
10 | ОАО "Мурманская горэлектросеть" (г.Мурманск) ОАО МОЭСК | ПС-400 | ф-13,20 | ОВБ СЭС | 45 | [6 empty] | 4 |  |  |  | 4.2 | 4 | 3.5
11 | ОАО "Мурманская горэлектросеть" (г.Мурманск) ОАО МОЭСК | ПС-338 | ф-21,16,4,11 | ОВБ СЭС | 45 | [6 empty] | 5.23 |  |  |  | 5.6 | 5.23 | 5.6
12 | ОАО "Мурманская горэлектросеть" (г.Мурманск) ОАО МОЭСК | ПС-302 | ф-5 | ОВБ СЭС | 45 | [7 empty] | 0.23 |  |  | 0.6 | 0.23 | 0.6
13 | ОАО "Мурманская горэлектросеть" (г.Мурманск) ОАО МОЭСК | ПС-389 | ф-35 | ОВБ СЭС | 45 | [9 empty] | 1.887 | 2 | 1.887 | 2.4
14 | ОАО "Мурманский морской торговый порт" | ПС-301 | ф-19 (ТП 20), 44 (ТП ФТП) в сетях | ОВБп | 20 | [7 empty] | 0.95 |  |  | 1.98 | 0.95 | 1.95
15 | Филиал "35 СРЗ" ОАО "ЦС""Звездочка" | ПС-388 ПС-306 | ф-8,9 в сетях ф-29,31,32 в сетях | ОВБп | 40 | [6 empty] | 3 |  |  |  | 3 | 3 | 3
| ООО "Свинокомплекс Пригородный" | ПС-108 | ф-10,17,21,24 | ДУ | 5 | [6 empty] | 0 |  |  |  | 0 | 0 | 2.5 |  |  | акт не соответствует
16 | ООО "Кольская тепловая компания" | ПС-417 ПС-320 | ф3,4,7,8 (РП-17) ф3,8 (РП-3) | ОВБ СЭС | 30 |  |  |  |  | 3.39 | [5 empty] | 4 | 3.39 | 4
17 | РЭС "Североморский" филиала "Кольский" ОАО "Оборонэнерго" | ПС-2 | ф-14,38,22 | ОП ПС-2 | 5 | [8 empty] | 1.29 |  | 2 | 1.29 | 2
18 | РЭС "Североморский" филиала "Кольский" ОАО "Оборонэнерго" | ПС-2 | ф-34,9,4,24,230 | ОВБ п | 30 | [8 empty] | 4.31 |  | 2 | 4.31 | 2
19 | РЭС "Североморский" филиала "Кольский" ОАО "Оборонэнерго" | ПС-319 | ф-4 | ОВБ п | 40 | [5 empty] | 0.15 |  |  |  |  | 0.5 | 0.15 | 0.5
20 | РЭС "Североморский" филиала "Кольский" ОАО "Оборонэнерго" | ПС-56 | ф-4 | ОП ПС-2 | 5 | [5 empty] | 0.51 |  |  |  |  | 0.2 | 0.51 | 0.2
21 | РЭС "Североморский" филиала "Кольский" ОАО "Оборонэнерго" | ПС-326 | ф-10,14,15,19,24 | ОП ПС-2 | 10 | [9 empty] | 1.75 | 3 | 1.75 | 3
22 | РЭС "Александровский" филиала "Кольский" ОАО "Оборонэнерго" | ТЦ-302, ТЦ-640, ТП-9, КТП-82, КТП-81,ТП-23 | 35, 6кВ в сетях | ОП ОВБ п | 30 | [6 empty] | 1.577 | 0.172 | 0.876 | 1.072 | 2.85 | 3.697 | 2.85
23 | Головной филиал СРЗ «Нерпа» ОАО «ЦС" «Звездочка» | ПС-29 | ф-15,19,25,27, 20,26,28,30, в сетях | ОВБп | 15 | [9 empty] | 1.2 | 1.2 | 1.2 | 1.2
24 | УМПП "Горэлектросеть" ЗАТО г.Александровск | ПС-387 | ф-15,17,18 | ОВБп | 20 | [9 empty] | 1 | 1 | 1 | 2.5 |  |  | удалить
25 | УМПП "Горэлектросеть" ЗАТО г.Александровск |  | ф-15 | ОВБп | 20 | [9 empty] | 0 | 0 | 0 | 1.5 |  |  | удалить
26 | филиал ОАО "Мурманэнергосбыт" "Заполярная горэлектросеть" | ПС-20 | ф-22,33 | ОВБп | 30 | [9 empty] | 0 | 0 | 0 | 1 |  |  | удалить
25 | филиал ОАО "Мурманэнергосбыт" "Заполярная горэлектросеть" | ПС-20 ПС-52 | ф-22,33 ф-74,61,76,73 в сетях | ОВБп | 40 | [7 empty] | 2.5 |  |  | 5 | 2.5 | 5
26 | ОАО "Кольская ГМК" пл. Заполярный-Никель | ПС-21 | ф-18 | ОП СЭС | 5 |  |  |  | 0 | [6 empty] | 0.2 | 0 | 0.2
27 | ОАО "Кольская ГМК" пл. Заполярный-Никель | ТП-94 КГМК от ПС-20а | ЭП №4 (М-82 от ПС-20А) | ОВБ КГМК | 5 | 37.03 | [9 empty] | 40 | 37.03 | 40
28 | ОАО "Кольская ГМК" пл. Заполярный-Никель | ТП-93 КГМК от ПС-20а | ЭП №3 (М-81 от ПС-20А) | ОВБ КГМК | 5 |  | 31.14 | [8 empty] | 40 | 31.14 | 40
29 | ОАО "Кольская ГМК" пл.Мончегорск | РП-8 КГМК от ПС-11А | ЭП №1 (Ф22,21 от ПС-11А) | ОВБ КГМК | 20 |  |  | 7.8 | [7 empty] | 12.5 | 7.8 | 12.5
30 | ОАО "Кольская ГМК" пл.Мончегорск | РП-8 КГМК от ПС-11А | ЭП №2 (Ф-22,21 от ПС-11А) | ОВБ КГМК | 20 |  |  | 0 | [7 empty] | 9 | 0 | 9
31 | ОАО "Кольская ГМК" пл.Мончегорск | ПС-11Б | ЭП №3 (Ф22) | ОП КГМК | 20 |  |  |  | 0 | [6 empty] | 15 | 0 | 15
32 | ОАО "Кольская ГМК" пл.Мончегорск | ПС-11Б | миксер №3 ( Ф35) | ОП КГМК | 20 |  |  |  | 0 | [6 empty] | 1.6 | 0 | 1.6
33 | ОАО "Кольская ГМК" пл.Мончегорск | ГПП-11Г | минпрок (ф-5) | ОП КГМК | 20 |  |  |  | 0.2 | [6 empty] | 3.5 | 0.2 | 1.4
| ОАО "Кольская ГМК" пл.Мончегорск | ПС-11Д (РП-36) | ф-15 (РП-36), ф-22 (РП-36) | ОП КГМК | 20 | [10 empty] | 0 | 0 | 1.4 |  |  | убрать
34 | ОАО "Олкон" | ПС-30 | ф-31 | ОВБ ЦЭС | 10 |  |  |  | 4.27 | [6 empty] | 4 | 4.27 | 4.1
| ОАО "Олкон" | ПС-30 | ф-43(Nрезерв) | ОВБ ЦЭС | 10 | [10 empty] | 0 | 0 | 0
| ОАО "Олкон" | ПС-30 | ф-46(Nрезерв) | ОВБ ЦЭС | 10 | [10 empty] | 0 | 0 | 0
35 | ОАО "Олкон" | ПС-30 | ШП-2 | ОВБ ЦЭС | 10 |  |  |  | 2.4 | [6 empty] | 10 | 2.4 | 9
| ОАО "Олкон" | ПС-68 | л-93,л-97№1,Т-1 ТП-7 | ОВБ п | 30 |  |  |  | 0 | [6 empty] | 0 | 0 | 0.5
| ОАО "Олкон" | ПС-67 | Л-64,65,58, КВ-2,ЭД-1 | ОВБ п | 30 |  |  |  |  | 0 | [5 empty] | 0 | 0 | 0.8
36 | ОАО "Олкон" | ПС330 Оленегорск | Л-99, Л-100 на ПС110 кВ Хариус - Озеро | ОВБ п | 15 |  |  | 1.3 | [7 empty] | 1.3 | 1.3 |  |  |  | по Акту в КПМЭС
37 | ОАО "Олкон" | ПС330 Оленегорск | Л-62 на ПС-37А | ОВБ п | 15 |  |  | 0.01 | [7 empty] | 0.65 | 0.01 |  |  |  | по Акту в КПМЭС
38 | ОАО "Оленегорский Механический Завод" | ПС-96 | ф-3,4,7,8,24,25,26,27 | ОВБ п | 30 | [8 empty] | 2.3 |  | 3 | 2.3 | 5.5 |  |  |  | акт не соответствует
39 | ОАО "Мончегорские электрические сети" | ПС-370,11Б | в сетях | ОВБп | 40 |  |  |  | 0.9656 | 1.5927 | 1.4653 |  |  |  |  | 4.5 | 4.0237 | 4.5
| МБУ "СЕЗ МО сп Пушной" | ПС-54 | ф-13 | ОП ПС-54 | 15 |  |  |  | 0 | [6 empty] | 0 | 0 | 0
40 | ООО "ЛГОК" | ПС-31 | ф- 10,14 | ОПп | 15 |  |  |  | 1.6 | [6 empty] | 1.5 | 1.6 | 1.5 |  |  | Инф не предост | акт не соответствует
41 | ЗАО "Северо -Западная Фосфорная Компания" | ПС -150 кВ "Олений ручей" | сеть потребителя (по ОЛ-195, 196) | ОВБп | 30 | [5 empty] | 5 |  |  |  |  | 8 | 5 | 10
42 | ОАО "Апатит" | ПС-38,39,90 Апатит | Промплощадки | ОВБп | 30 |  |  |  |  | 10.76 | 18.78 | 9.09 | 5.64 |  |  | 85 | 44.27 | 85
| МУП "Кировская городская электрическая сеть" | ПС-15 | ф-14 | ОП п | 15 |  |  |  | 0 | [6 empty] | 0 | 0 | 0.69 |  |  | убрать
43 | МУП "АЭСК" | ПС-24 | ф-1А, 4, 5, 10, 17, 18, 19, 20, 24 | ОВБ ЦЭС | 15 |  |  |  |  | 4 | [5 empty] | 4 | 4 | 4 |  |  | не ответили
44 | Кольская АЭС | КАЭС | электрокотельная (сеть потребителя) | ОП КАЭС | 5 |  |  | 14 | [7 empty] | 14 | 14 | 14
| МУП г.Полярные Зори "ТС Африканда" | ПС-106 | ф-16,23 | ДД | 20 |  |  |  |  | 0 | [5 empty] | 3 | 0 | 3 |  |  | котельная
45 | ОАО "Электросети" ОАО МОЭСК | ПС-69 | ф-02,01,17,3, 6,16,20,22 в сети потребителя | ОВБп | 20 | [6 empty] | 1 |  |  |  | 1 | 1 | 1.25 |  |  | убрать
46 | ОАО "Электросети" ОАО МОЭСК | ПС-106 | ф-25 в сетях | ОВБп | 20 | [6 empty] | 0 |  |  |  | 0.5 | 0 | 0.7 |  |  | убрать
47 | ОАО "Ковдорский ГОК" | ПС-40А, 40Б,40В | сеть потребителя | ОПп | 5 |  |  |  |  | 0.55 | [5 empty] | 0.55 | 0.55 | 35 |  |  | из акта
48 | ОАО "Ковдорский ГОК" | ПС-40А, 40Б,40В | сеть потребителя | ОПп | 20 | [8 empty] | 30 |  | 30 | 30 |  |  |  | из акта
49 | ОАО "Ковдорслюда" | ПС-40А ПС-41А | ф-21,23,40,44 ф-22,25 | ОВБп | 20 |  |  |  |  | 0.5 | [5 empty] | 0 | 0.5 | 2.4
50 | филиал ОАО "СУАЛ" КАЗ-СУАЛ | ГЭС-3 | КПП-1,КПП-2 в сетях | ОП КАЗ | 5 | [9 empty] | 19.5 | 19.5 | 19.5 | 19.5
51 | ОАО "Кандалакшская горэлектросеть" ОАО МОЭСК | ПС-18,18А | ф- в сетях | ОВБп | 30 | [9 empty] | 2.57 | 5 | 2.57 | 6
52 | ОАО "Кандалакшская горэлектросеть" ОАО МОЭСК | ПС-19 | ф-10 в сетях | ОВБп | 30 | [9 empty] | 0.17 | 1 | 0.17 | 3 |  |  | убрать
|  |  |  | ИТОГО(по очередям) |  | 37.03 | 31.14 | 23.11 | 9.4356 | 21.5427 | 25.9053 | 31.012 | 13.61 | 38.776 | 31.149
| #REF! |  |  |  | до 5 мин | 37.03 | 31.14 | 14 | 0 | 0.55 | 0.51 | 0 | 1.538 | 1.29 | 19.5
|  |  |  | ИТОГО | до 5 мин | 37.03 | 68.17 | 82.17 | 82.17 | 82.72 | 83.23 | 83.23 | 84.768 | 86.058 | 105.558
| #REF! |  |  |  | 5- 20 мин | 0 | 0 | 9.11 | 8.47 | 4.5 | 0 | 1 | 0.95 | 30 | 3.95
[5 empty] | 5- 20 мин | 0 | 0 | 9.11 | 17.58 | 22.08 | 22.08 | 23.08 | 24.03 | 54.03 | 57.98
| #REF! |  |  |  | 20- 60 мин | 0 | 0 | 0 | 0.9656 | 16.4927 | 25.3953 | 30.012 | 11.122 | 7.486 | 5.699
[5 empty] | всего | 37.03 | 68.17 | 91.28 | 100.7156 | 122.2583 | 148.1637 | 179.1757 | 192.7857 | 231.5617 | 262.7107 |  | 262.7107 | 396.3
| #REF! |  |  |  | всего по ДУ | 0 | 0 | 0 | 0 | 0 | 0 | 0 | 1.538 | 0 | 0
[5 empty] | всего по ДУ | 0 | 0 | 0 | 0 | 0 | 0 | 0 | 1.538 | 1.538 | 1.538 |  | 377
| #REF! |  |  | ИТОГО (нарастающий) |  | 37.03 | 68.17 | 91.28 | 100.7156 | 122.2583 | 148.1637 | 179.1757 | 192.7857 | 231.5617 | 262.7107
[5 empty] | задание | 37.7 | 37.7 | 37.7 | 37.7 | 37.7 | 37.7 | 37.7 | 37.7 | 37.7 | 37.7
[6 empty] | -0.67 | -6.56 | -14.59 | -28.2644 | -16.1573 | -11.7947 | -6.688 | -24.09 | 1.076 | -6.551
[16 empty] | 379.73 | -114.2893 | дельта
| по северному, северо - западному району Мурманской области |  |  |  | до 5 мин | 37.03 | 31.14 | 0 | 0 | 0 | 0.51 | 0 | 1.538 | 1.29 | 0 | -2.73
| по северному, северо - западному району Мурманской области |  |  |  | до 5 мин | 37.03 | 68.17 | 68.17 | 68.17 | 68.17 | 68.68 | 68.68 | 70.218 | 71.508 | 71.508
[5 empty] | 5-20 мин | 0 | 0 | 0 | 0 | 0 | 0 | 0 | 0.95 | 0 | 3.95
[5 empty] | 5-20 мин | 0 | 0 | 0 | 0 | 0 | 0 | 0 | 0.95 | 0.95 | 4.9
[5 empty] | всего | 37.03 | 31.14 | 0 | 0 | 4.14 | 0.66 | 20.922 | 7.97 | 6.476 | 8.909
[5 empty] | всего | 37.03 | 68.17 | 68.17 | 68.17 | 72.31 | 72.97 | 93.892 | 101.862 | 108.338 | 117.247 | -22.753 | 140 | Мурманск
[5 empty] | всего по ДУ | 0 | 0 | 0 | 0 | 0 | 0 | 0 | 1.538 | 0 | 0
[5 empty] | всего по ДУ | 0 | 0 | 0 | 0 | 0 | 0 | 0 | 1.538 | 1.538 | 1.538
| по району г.Ковдора Мурманской области |  |  |  | до 5 мин | 0 | 0 | 0 | 0 | 0.55 | 0 | 0 | 0 | 0 | 0
| по району г.Ковдора Мурманской области |  |  |  | до 5 мин | 0 | 0 | 0 | 0 | 0.55 | 0.55 | 0.55 | 0.55 | 0.55 | 0.55
[5 empty] | 5-20 мин | 0 | 0 | 0 | 0 | 0 | 0 | 0 | 0 | 30 | 0
[5 empty] | 5-20 мин | 0 | 0 | 0 | 0 | 0 | 0 | 0 | 0 | 30 | 30 | 2 | 28 | Ковдор
[5 empty] | всего | 0 | 0 | 0 | 0 | 1.05 | 0 | 0 | 0 | 30 | 0 | 30.55 | 31.05 | 37.4 | 0 | 0 | #VALUE! | 0
[5 empty] | всего | 0 | 0 | 0 | 0 | 1.05 | 1.05 | 1.05 | 1.05 | 31.05 | 31.05
[5 empty] | всего по ДУ | 0 | 0 | 0 | 0 | 0 | 0 | 0 | 0 | 0 | 0
[5 empty] | всего по ДУ | 0 | 0 | 0 | 0 | 0 | 0 | 0 | 0 | 0 | 0
|  |  | 1. График составлен в соответствии с "Заданием филиала ОАО "СО ЕЭС" Кольское РДУ на разработку графиков аварийного ограничения режима потребления электрической энергии (мощности)", утвержденного 10.06.2014 г. | [11 empty] | 1475
|  |  | 2. Команды (распоряжения) о вводе графиков аварийного ограничения (временного отключения) по КАЭС передаются диспетчерским центром системного оператора ( филиал ОАО "СО ЕЭС" Кольское РДУ). | [13 empty] | убрать
*Заполняется: ДУ – с использованием дистанционного управления, ОП – постоянным оперативным персоналом энергообъекта (ОПп- персонал потребителя), ОВБ – персоналом ОВБ(ОВБп-ОВБ потребителя), ДД – персоналом с дежурством на дому.
Заместитель директора по техническим вопросам - Главный инженер С.А.Зайц.
Быкова 2026
Note on Q26: Быкова Т.И.: реально 2
Note on Q66: Быкова Т.И.: по акту 2,6

## (22)
Приложение 3 к заданию Филиала ОАО "СО ЕЭС" Кольское РДУ
на разработку графиков аварийного ограничения режима потребления электрической энергии (мощности)
| СОГЛАСОВАНО |  | СОГЛАСОВАНО | [5 empty] | УТВЕРДЖАЮ
Министр энергетики и |  |  | Директор Филиала | [5 empty] | Директор филиала ОАО "МРСК Северо-Запада"
ЖКХ Мурманской обл. |  |  | ОАО "СО ЕЭС" Кольское РДУ | [5 empty] | "Колэнерго"
______________ В.Н.Гноевский. |  |  | ______________ О.В.Подзоров. | [5 empty] | ______________ А.В.Маслов.
_____________ 2014г. |  |  | ______________ 2014г. | [5 empty] | ______________ 2014г.
ГРАФИК
временного отключения потребления на 2014/2015гг.
по Филиалу ОАО «МРСК Северо-Запада» «Колэнерго» на территории Мурманской области
№ п/п | Потребитель1 | Наименование подстанции | Наименование фидера | способ ввода отключения по графику2 | время отключения3 | очереди ограничения, МВт
[6 empty] | I | II | III | IV | V | VI | VII | VIII | IX | X | план | сумма
1 | 2 | 3 | 4 | 5 | 6 | 7 | 8 | 9 | 10 | 11 | 12 | 13 | 14 | 15 | 16 |  | 2014/2015 | 2013/2014
1 | ОАО "Инвест Проект Лимитед" | ПС-5 | ф-29/1 | ОВБ потребителя | 30 |  |  |  |  | 0.8 | [5 empty] | 2 | 0.8 | 2
2 | ОАО "Мурманский морской рыбный порт" (ММРП ) | ПС-5, ПС-57 | ф-15,22,28 в сетях, ф-16,9,18 в сетях | ОП п | 30 | [6 empty] | 3.66 |  |  |  | 4.1 | 3.66 | 4.16
3 | ООО "Мурманская судоверфь-Энергоцех" | ПС-57 | ф-11,12 | ДУ | 5 | [7 empty] | 1.45 |  |  | 2.5 | 1.45 | 2.5
4 | Мурманская ТЭЦ | ПС-5 ПС-4 ПС-400 | ф-12,11,30,9 ф-10,31 ф-10,7,9,14 | ОП п | 45 | [9 empty] | 2 | 2 | 2 | 0 |  |  | актов нет
5 | ОАО "Мурманская горэлектросеть" (г.Мурманск) ОАО МОЭСК | ПС-57 | ф-22 | ДУ | 5 | [7 empty] | 0.1 |  |  | 0.5 | 0.1 | 0.5
6 | ОАО "Мурманская горэлектросеть" (г.Мурманск) ОАО МОЭСК | ПС-64 | ф-9 | ОВБ СЭС | 45 | [6 empty] | 0.388 |  |  |  | 0.8 | 0.388 | 0.8
7 | ОАО "Мурманская горэлектросеть" (г.Мурманск) ОАО МОЭСК | ПС-341 | ф-19 | ОВБ СЭС | 45 | [6 empty] | 1.32 |  |  |  | 2 | 1.32 | 2
8 | ОАО "Мурманская горэлектросеть" (г.Мурманск) ОАО МОЭСК | ПС-335 | ф-4,8,19 | ОВБ СЭС | 45 | [7 empty] | 2.5 |  |  | 6 | 2.5 | 6
9 | ОАО "Мурманская горэлектросеть" (г.Мурманск) ОАО МОЭСК | ПС-4 | ф-35 | ОВБ СЭС | 45 | [6 empty] | 1.48 |  |  |  | 2.4 | 1.48 | 1.5
10 | ОАО "Мурманская горэлектросеть" (г.Мурманск) ОАО МОЭСК | ПС-400 | ф-13,20 | ОВБ СЭС | 45 | [6 empty] | 3.9 |  |  |  | 4.2 | 3.9 | 3.5
11 | ОАО "Мурманская горэлектросеть" (г.Мурманск) ОАО МОЭСК | ПС-338 | ф-21,16,4,11 | ОВБ СЭС | 45 | [6 empty] | 4.9 |  |  |  | 5.6 | 4.9 | 5.6
12 | ОАО "Мурманская горэлектросеть" (г.Мурманск) ОАО МОЭСК | ПС-302 | ф-5 | ОВБ СЭС | 45 | [7 empty] | 0.225 |  |  | 0.6 | 0.225 | 0.6
13 | ОАО "Мурманская горэлектросеть" (г.Мурманск) ОАО МОЭСК | ПС-389 | ф-35 | ОВБ СЭС | 45 | [9 empty] | 1.84 | 2 | 1.84 | 2.4
14 | ОАО "Мурманский морской торговый порт" | ПС-301 | ф-19 (ТП 20), 44 (ТП ФТП) в сетях | ОВБп | 20 | [7 empty] | 1.32 |  |  | 1.98 | 1.32 | 1.95
15 | Филиал "35 СРЗ" ОАО "ЦС""Звездочка" | ПС-388 ПС-306 | ф-8,9 в сетях ф-29,31,32 в сетях | ОВБп | 40 | [6 empty] | 3 |  |  |  | 3 | 3 | 3
| ООО "Свинокомплекс Пригородный" | ПС-108 | ф-10,17,21,24 | ДУ | 5 | [6 empty] | 0 |  |  |  | 0 | 0 | 2.5 |  |  | акт не соответствует
16 | ООО "Кольская тепловая компания" | ПС-417 ПС-320 | ф3,4,7,8 (РП-17) ф3,8 (РП-3) | ОВБ СЭС | 30 |  |  |  |  | 3.45 | [5 empty] | 4 | 3.45 | 4
17 | РЭС "Североморский" филиала "Кольский" ОАО "Оборонэнерго" | ПС-2 | ф-14,38,22 | ОП ПС-2 | 5 | [8 empty] | 1.28 |  | 2 | 1.28 | 2
18 | РЭС "Североморский" филиала "Кольский" ОАО "Оборонэнерго" | ПС-2 | ф-34,9,4,24,230 | ОВБ п | 30 | [8 empty] | 3.84 |  | 2 | 3.84 | 2
19 | РЭС "Североморский" филиала "Кольский" ОАО "Оборонэнерго" | ПС-319 | ф-4 | ОВБ п | 40 | [5 empty] | 0.17 |  |  |  |  | 0.5 | 0.17 | 0.5
20 | РЭС "Североморский" филиала "Кольский" ОАО "Оборонэнерго" | ПС-56 | ф-4 | ОП ПС-2 | 5 | [5 empty] | 0.45 |  |  |  |  | 0.2 | 0.45 | 0.2
21 | РЭС "Североморский" филиала "Кольский" ОАО "Оборонэнерго" | ПС-326 | ф-10,14,15,19,24 | ОП ПС-2 | 10 | [9 empty] | 1.68 | 3 | 1.68 | 3
22 | РЭС "Александровский" филиала "Кольский" ОАО "Оборонэнерго" | ТЦ-302, ТЦ-640, ТП-9, КТП-82, КТП-81,ТП-23 | 35, 6кВ в сетях | ОП ОВБ п | 30 | [6 empty] | 1.344 | 0.143 | 0.672 | 1.072 | 2.85 | 3.231 | 2.85
23 | Головной филиал СРЗ «Нерпа» ОАО «ЦС" «Звездочка» | ПС-29 | ф-15,19,25,27, 20,26,28,30, в сетях | ОВБп | 15 | [9 empty] | 1.2 | 1.2 | 1.2 | 1.2
24 | УМПП "Горэлектросеть" ЗАТО г.Александровск | ПС-387 | ф-15,17,18 | ОВБп | 20 | [9 empty] | 1 | 1 | 1 | 2.5 |  |  | удалить
25 | УМПП "Горэлектросеть" ЗАТО г.Александровск |  | ф-15 | ОВБп | 20 | [9 empty] | 0 | 0 | 0 | 1.5 |  |  | удалить
26 | филиал ОАО "Мурманэнергосбыт" "Заполярная горэлектросеть" | ПС-20 | ф-22,33 | ОВБп | 30 | [9 empty] | 0 | 0 | 0 | 1 |  |  | удалить
25 | филиал ОАО "Мурманэнергосбыт" "Заполярная горэлектросеть" | ПС-20 ПС-52 | ф-22,33 ф-74,61,76,73 в сетях | ОВБп | 40 | [7 empty] | 2.5 |  |  | 5 | 2.5 | 5
26 | ОАО "Кольская ГМК" пл. Заполярный-Никель | ПС-21 | ф-18 | ОП СЭС | 5 |  |  |  | 0 | [6 empty] | 0.2 | 0 | 0.2
27 | ОАО "Кольская ГМК" пл. Заполярный-Никель | ТП-94 КГМК от ПС-20а | ЭП №4 (М-82 от ПС-20А) | ОВБ КГМК | 5 | 37.8 | [9 empty] | 40 | 37.8 | 40
28 | ОАО "Кольская ГМК" пл. Заполярный-Никель | ТП-93 КГМК от ПС-20а | ЭП №3 (М-81 от ПС-20А) | ОВБ КГМК | 5 |  | 31.84 | [8 empty] | 40 | 31.84 | 40
29 | ОАО "Кольская ГМК" пл.Мончегорск | РП-8 КГМК от ПС-11А | ЭП №1 (Ф22,21 от ПС-11А) | ОВБ КГМК | 20 |  |  | 0.7 | [7 empty] | 12.5 | 0.7 | 12.5
30 | ОАО "Кольская ГМК" пл.Мончегорск | РП-8 КГМК от ПС-11А | ЭП №2 (Ф-22,21 от ПС-11А) | ОВБ КГМК | 20 |  |  | 0 | [7 empty] | 9 | 0 | 9
31 | ОАО "Кольская ГМК" пл.Мончегорск | ПС-11Б | ЭП №3 (Ф22) | ОП КГМК | 20 |  |  |  | 0 | [6 empty] | 15 | 0 | 15
32 | ОАО "Кольская ГМК" пл.Мончегорск | ПС-11Б | миксер №3 ( Ф35) | ОП КГМК | 20 |  |  |  | 0 | [6 empty] | 1.6 | 0 | 1.6
33 | ОАО "Кольская ГМК" пл.Мончегорск | ГПП-11Г | минпрок (ф-5) | ОП КГМК | 20 |  |  |  | 0.19 | [6 empty] | 3.5 | 0.19 | 1.4
| ОАО "Кольская ГМК" пл.Мончегорск | ПС-11Д (РП-36) | ф-15 (РП-36), ф-22 (РП-36) | ОП КГМК | 20 | [10 empty] | 0 | 0 | 1.4 |  |  | убрать
34 | ОАО "Олкон" | ПС-30 | ф-31 | ОВБ ЦЭС | 10 |  |  |  | 4.24 | [6 empty] | 4 | 4.24 | 4.1
| ОАО "Олкон" | ПС-30 | ф-43(Nрезерв) | ОВБ ЦЭС | 10 | [10 empty] | 0 | 0 | 0
| ОАО "Олкон" | ПС-30 | ф-46(Nрезерв) | ОВБ ЦЭС | 10 | [10 empty] | 0 | 0 | 0
35 | ОАО "Олкон" | ПС-30 | ШП-2 | ОВБ ЦЭС | 10 |  |  |  | 2.4 | [6 empty] | 10 | 2.4 | 9
| ОАО "Олкон" | ПС-68 | л-93,л-97№1,Т-1 ТП-7 | ОВБ п | 30 |  |  |  | 0 | [6 empty] | 0 | 0 | 0.5
| ОАО "Олкон" | ПС-67 | Л-64,65,58, КВ-2,ЭД-1 | ОВБ п | 30 |  |  |  |  | 0 | [5 empty] | 0 | 0 | 0.8
36 | ОАО "Олкон" | ПС330 Оленегорск | Л-99, Л-100 на ПС110 кВ Хариус - Озеро | ОВБ п | 15 |  |  | 1.3 | [7 empty] | 1.3 | 1.3 |  |  |  | по Акту в КПМЭС
37 | ОАО "Олкон" | ПС330 Оленегорск | Л-62 на ПС-37А | ОВБ п | 15 |  |  | 0.01 | [7 empty] | 0.65 | 0.01 |  |  |  | по Акту в КПМЭС
38 | ОАО "Оленегорский Механический Завод" | ПС-96 | ф-3,4,7,8,24,25,26,27 | ОВБ п | 30 | [8 empty] | 2.4 |  | 3 | 2.4 | 5.5 |  |  |  | акт не соответствует
39 | ОАО "Мончегорские электрические сети" | ПС-370,11Б | в сетях | ОВБп | 40 |  |  |  | 0.88758 | 1.4221 | 1.2994 |  |  |  |  | 4.5 | 3.609 | 4.5
| МБУ "СЕЗ МО сп Пушной" | ПС-54 | ф-13 | ОП ПС-54 | 15 |  |  |  | 0 | [6 empty] | 0 | 0 | 0
40 | ООО "ЛГОК" | ПС-31 | ф- 10,14 | ОПп | 15 |  |  |  | 1.6 | [6 empty] | 1.5 | 1.6 | 1.5 |  |  | Инф не предост | акт не соответствует
41 | ЗАО "Северо -Западная Фосфорная Компания" | ПС -150 кВ "Олений ручей" | сеть потребителя (по ОЛ-195, 196) | ОВБп | 30 | [5 empty] | 3.7 |  |  |  |  | 8 | 3.7 | 10
42 | ОАО "Апатит" | ПС-38,39,90 Апатит | Промплощадки | ОВБп | 30 |  |  |  |  | 10.76 | 18.78 | 9.09 | 5.64 |  |  | 85 | 44.27 | 85
| МУП "Кировская городская электрическая сеть" | ПС-15 | ф-14 | ОП п | 15 |  |  |  | 0 | [6 empty] | 0 | 0 | 0.69 |  |  | убрать
43 | МУП "АЭСК" | ПС-24 | ф-1А, 4, 5, 10, 17, 18, 19, 20, 24 | ОВБ ЦЭС | 15 |  |  |  |  | 4 | [5 empty] | 4 | 4 | 4 |  |  | не ответили
44 | Кольская АЭС | КАЭС | электрокотельная (сеть потребителя) | ОП КАЭС | 5 |  |  | 14 | [7 empty] | 14 | 14 | 14
| МУП г.Полярные Зори "ТС Африканда" | ПС-106 | ф-16,23 | ДД | 20 |  |  |  |  | 0 | [5 empty] | 3 | 0 | 3 |  |  | котельная
45 | ОАО "Электросети" ОАО МОЭСК | ПС-69 | ф-02,01,17,3, 6,16,20,22 в сети потребителя | ОВБп | 20 | [6 empty] | 1 |  |  |  | 1 | 1 | 1.25 |  |  | убрать
46 | ОАО "Электросети" ОАО МОЭСК | ПС-106 | ф-25 в сетях | ОВБп | 20 | [6 empty] | 0 |  |  |  | 0.5 | 0 | 0.7 |  |  | убрать
47 | ОАО "Ковдорский ГОК" | ПС-40А, 40Б,40В | сеть потребителя | ОПп | 5 |  |  |  |  | 0.55 | [5 empty] | 0.55 | 0.55 | 35 |  |  | из акта
48 | ОАО "Ковдорский ГОК" | ПС-40А, 40Б,40В | сеть потребителя | ОПп | 20 | [8 empty] | 30 |  | 30 | 30 |  |  |  | из акта
49 | ОАО "Ковдорслюда" | ПС-40А ПС-41А | ф-21,23,40,44 ф-22,25 | ОВБп | 20 |  |  |  |  | 0.5 | [5 empty] | 0 | 0.5 | 2.4
50 | филиал ОАО "СУАЛ" КАЗ-СУАЛ | ГЭС-3 | КПП-1,КПП-2 в сетях | ОП КАЗ | 5 | [9 empty] | 19.5 | 19.5 | 19.5 | 19.5
51 | ОАО "Кандалакшская горэлектросеть" ОАО МОЭСК | ПС-18,18А | ф- в сетях | ОВБп | 30 | [9 empty] | 2.27 | 5 | 2.27 | 6
52 | ОАО "Кандалакшская горэлектросеть" ОАО МОЭСК | ПС-19 | ф-10 в сетях | ОВБп | 30 | [9 empty] | 0.15 | 1 | 0.15 | 3 |  |  | убрать
|  |  |  | ИТОГО(по очередям) |  | 37.8 | 31.84 | 16.01 | 9.3176 | 21.4821 | 24.3994 | 30.082 | 13.878 | 38.192 | 30.712
| #REF! |  |  |  | до 5 мин | 37.8 | 31.84 | 14 | 0 | 0.55 | 0.45 | 0 | 1.55 | 1.28 | 19.5
|  |  |  | ИТОГО | до 5 мин | 37.8 | 69.64 | 83.64 | 83.64 | 84.19 | 84.64 | 84.64 | 86.19 | 87.47 | 106.97
| #REF! |  |  |  | 5- 20 мин | 0 | 0 | 2.01 | 8.43 | 4.5 | 0 | 1 | 1.32 | 30 | 3.88
[5 empty] | 5- 20 мин | 0 | 0 | 2.01 | 10.44 | 14.94 | 14.94 | 15.94 | 17.26 | 47.26 | 51.14
| #REF! |  |  |  | 20- 60 мин | 0 | 0 | 0 | 0.88758 | 16.4321 | 23.9494 | 29.082 | 11.008 | 6.912 | 5.332
[5 empty] | всего | 37.8 | 69.64 | 85.65 | 94.9676 | 116.4497 | 140.849 | 170.931 | 184.809 | 223.001 | 253.713 |  | 253.713 | 396.3
| #REF! |  |  |  | всего по ДУ | 0 | 0 | 0 | 0 | 0 | 0 | 0 | 1.55 | 0 | 0
[5 empty] | всего по ДУ | 0 | 0 | 0 | 0 | 0 | 0 | 0 | 1.55 | 1.55 | 1.55 |  | 377
| #REF! |  |  | ИТОГО (нарастающий) |  | 37.8 | 69.64 | 85.65 | 94.9676 | 116.4497 | 140.849 | 170.931 | 184.809 | 223.001 | 253.713
[5 empty] | задание | 37.7 | 37.7 | 37.7 | 37.7 | 37.7 | 37.7 | 37.7 | 37.7 | 37.7 | 37.7
[6 empty] | 0.1 | -5.86 | -21.69 | -28.3824 | -16.2179 | -13.3006 | -7.618 | -23.822 | 0.492 | -6.988
[16 empty] | 379.73 | -123.287 | дельта
| по северному, северо - западному району Мурманской области |  |  |  | до 5 мин | 37.8 | 31.84 | 0 | 0 | 0 | 0.45 | 0 | 1.55 | 1.28 | 0 | -2.73
| по северному, северо - западному району Мурманской области |  |  |  | до 5 мин | 37.8 | 69.64 | 69.64 | 69.64 | 69.64 | 70.09 | 70.09 | 71.64 | 72.92 | 72.92
[5 empty] | 5-20 мин | 0 | 0 | 0 | 0 | 0 | 0 | 0 | 1.32 | 0 | 3.88
[5 empty] | 5-20 мин | 0 | 0 | 0 | 0 | 0 | 0 | 0 | 1.32 | 1.32 | 5.2
[5 empty] | всего | 37.8 | 31.84 | 0 | 0 | 4.25 | 0.62 | 19.992 | 8.238 | 5.792 | 8.792
[5 empty] | всего | 37.8 | 69.64 | 69.64 | 69.64 | 73.89 | 74.51 | 94.502 | 102.74 | 108.532 | 117.324 | -22.676 | 140 | Мурманск
[5 empty] | всего по ДУ | 0 | 0 | 0 | 0 | 0 | 0 | 0 | 1.55 | 0 | 0
[5 empty] | всего по ДУ | 0 | 0 | 0 | 0 | 0 | 0 | 0 | 1.55 | 1.55 | 1.55
| по району г.Ковдора Мурманской области |  |  |  | до 5 мин | 0 | 0 | 0 | 0 | 0.55 | 0 | 0 | 0 | 0 | 0
| по району г.Ковдора Мурманской области |  |  |  | до 5 мин | 0 | 0 | 0 | 0 | 0.55 | 0.55 | 0.55 | 0.55 | 0.55 | 0.55
[5 empty] | 5-20 мин | 0 | 0 | 0 | 0 | 0 | 0 | 0 | 0 | 30 | 0
[5 empty] | 5-20 мин | 0 | 0 | 0 | 0 | 0 | 0 | 0 | 0 | 30 | 30 | 2 | 28 | Ковдор
[5 empty] | всего | 0 | 0 | 0 | 0 | 1.05 | 0 | 0 | 0 | 30 | 0 | 30.55 | 31.05 | 37.4 | 0 | 0 | #VALUE! | 0
[5 empty] | всего | 0 | 0 | 0 | 0 | 1.05 | 1.05 | 1.05 | 1.05 | 31.05 | 31.05
[5 empty] | всего по ДУ | 0 | 0 | 0 | 0 | 0 | 0 | 0 | 0 | 0 | 0
[5 empty] | всего по ДУ | 0 | 0 | 0 | 0 | 0 | 0 | 0 | 0 | 0 | 0
|  |  | 1. График составлен в соответствии с "Заданием филиала ОАО "СО ЕЭС" Кольское РДУ на разработку графиков аварийного ограничения режима потребления электрической энергии (мощности)", утвержденного 10.06.2014 г. | [11 empty] | 1435
|  |  | 2. Команды (распоряжения) о вводе графиков аварийного ограничения (временного отключения) по КАЭС передаются диспетчерским центром системного оператора ( филиал ОАО "СО ЕЭС" Кольское РДУ). | [13 empty] | убрать
*Заполняется: ДУ – с использованием дистанционного управления, ОП – постоянным оперативным персоналом энергообъекта (ОПп- персонал потребителя), ОВБ – персоналом ОВБ(ОВБп-ОВБ потребителя), ДД – персоналом с дежурством на дому.
Заместитель директора по техническим вопросам - Главный инженер С.А.Зайц.
Быкова 2026
Note on Q26: Быкова Т.И.: реально 2
Note on Q66: Быкова Т.И.: по акту 2,6

## (23)
Приложение 3 к заданию Филиала ОАО "СО ЕЭС" Кольское РДУ
на разработку графиков аварийного ограничения режима потребления электрической энергии (мощности)
| СОГЛАСОВАНО |  | СОГЛАСОВАНО | [5 empty] | УТВЕРДЖАЮ
Министр энергетики и |  |  | Директор Филиала | [5 empty] | Директор филиала ОАО "МРСК Северо-Запада"
ЖКХ Мурманской обл. |  |  | ОАО "СО ЕЭС" Кольское РДУ | [5 empty] | "Колэнерго"
______________ В.Н.Гноевский. |  |  | ______________ О.В.Подзоров. | [5 empty] | ______________ А.В.Маслов.
_____________ 2014г. |  |  | ______________ 2014г. | [5 empty] | ______________ 2014г.
ГРАФИК
временного отключения потребления на 2014/2015гг.
по Филиалу ОАО «МРСК Северо-Запада» «Колэнерго» на территории Мурманской области
№ п/п | Потребитель1 | Наименование подстанции | Наименование фидера | способ ввода отключения по графику2 | время отключения3 | очереди ограничения, МВт
[6 empty] | I | II | III | IV | V | VI | VII | VIII | IX | X | план | сумма
1 | 2 | 3 | 4 | 5 | 6 | 7 | 8 | 9 | 10 | 11 | 12 | 13 | 14 | 15 | 16 |  | 2014/2015 | 2013/2014
1 | ОАО "Инвест Проект Лимитед" | ПС-5 | ф-29/1 | ОВБ потребителя | 30 |  |  |  |  | 0.8 | [5 empty] | 2 | 0.8 | 2
2 | ОАО "Мурманский морской рыбный порт" (ММРП ) | ПС-5, ПС-57 | ф-15,22,28 в сетях, ф-16,9,18 в сетях | ОП п | 30 | [6 empty] | 3.35 |  |  |  | 4.1 | 3.35 | 4.16
3 | ООО "Мурманская судоверфь-Энергоцех" | ПС-57 | ф-11,12 | ДУ | 5 | [7 empty] | 1.42 |  |  | 2.5 | 1.42 | 2.5
4 | Мурманская ТЭЦ | ПС-5 ПС-4 ПС-400 | ф-12,11,30,9 ф-10,31 ф-10,7,9,14 | ОП п | 45 | [9 empty] | 2 | 2 | 2 | 0 |  |  | актов нет
5 | ОАО "Мурманская горэлектросеть" (г.Мурманск) ОАО МОЭСК | ПС-57 | ф-22 | ДУ | 5 | [7 empty] | 0.1 |  |  | 0.5 | 0.1 | 0.5
6 | ОАО "Мурманская горэлектросеть" (г.Мурманск) ОАО МОЭСК | ПС-64 | ф-9 | ОВБ СЭС | 45 | [6 empty] | 0.36 |  |  |  | 0.8 | 0.36 | 0.8
7 | ОАО "Мурманская горэлектросеть" (г.Мурманск) ОАО МОЭСК | ПС-341 | ф-19 | ОВБ СЭС | 45 | [6 empty] | 1.28 |  |  |  | 2 | 1.28 | 2
8 | ОАО "Мурманская горэлектросеть" (г.Мурманск) ОАО МОЭСК | ПС-335 | ф-4,8,19 | ОВБ СЭС | 45 | [7 empty] | 2.3 |  |  | 6 | 2.3 | 6
9 | ОАО "Мурманская горэлектросеть" (г.Мурманск) ОАО МОЭСК | ПС-4 | ф-35 | ОВБ СЭС | 45 | [6 empty] | 1.27 |  |  |  | 2.4 | 1.27 | 1.5
10 | ОАО "Мурманская горэлектросеть" (г.Мурманск) ОАО МОЭСК | ПС-400 | ф-13,20 | ОВБ СЭС | 45 | [6 empty] | 3.6 |  |  |  | 4.2 | 3.6 | 3.5
11 | ОАО "Мурманская горэлектросеть" (г.Мурманск) ОАО МОЭСК | ПС-338 | ф-21,16,4,11 | ОВБ СЭС | 45 | [6 empty] | 4.53 |  |  |  | 5.6 | 4.53 | 5.6
12 | ОАО "Мурманская горэлектросеть" (г.Мурманск) ОАО МОЭСК | ПС-302 | ф-5 | ОВБ СЭС | 45 | [7 empty] | 0.23 |  |  | 0.6 | 0.23 | 0.6
13 | ОАО "Мурманская горэлектросеть" (г.Мурманск) ОАО МОЭСК | ПС-389 | ф-35 | ОВБ СЭС | 45 | [9 empty] | 1.66 | 2 | 1.66 | 2.4
14 | ОАО "Мурманский морской торговый порт" | ПС-301 | ф-19 (ТП 20), 44 (ТП ФТП) в сетях | ОВБп | 20 | [7 empty] | 1.44 |  |  | 1.98 | 1.44 | 1.95
15 | Филиал "35 СРЗ" ОАО "ЦС""Звездочка" | ПС-388 ПС-306 | ф-8,9 в сетях ф-29,31,32 в сетях | ОВБп | 40 | [6 empty] | 3 |  |  |  | 3 | 3 | 3
| ООО "Свинокомплекс Пригородный" | ПС-108 | ф-10,17,21,24 | ДУ | 5 | [6 empty] | 0 |  |  |  | 0 | 0 | 2.5 |  |  | акт не соответствует
16 | ООО "Кольская тепловая компания" | ПС-417 ПС-320 | ф3,4,7,8 (РП-17) ф3,8 (РП-3) | ОВБ СЭС | 30 |  |  |  |  | 3.28 | [5 empty] | 4 | 3.28 | 4
17 | РЭС "Североморский" филиала "Кольский" ОАО "Оборонэнерго" | ПС-2 | ф-14,38,22 | ОП ПС-2 | 5 | [8 empty] | 1.11 |  | 2 | 1.11 | 2
18 | РЭС "Североморский" филиала "Кольский" ОАО "Оборонэнерго" | ПС-2 | ф-34,9,4,24,230 | ОВБ п | 30 | [8 empty] | 3.45 |  | 2 | 3.45 | 2
19 | РЭС "Североморский" филиала "Кольский" ОАО "Оборонэнерго" | ПС-319 | ф-4 | ОВБ п | 40 | [5 empty] | 0.17 |  |  |  |  | 0.5 | 0.17 | 0.5
20 | РЭС "Североморский" филиала "Кольский" ОАО "Оборонэнерго" | ПС-56 | ф-4 | ОП ПС-2 | 5 | [5 empty] | 0.42 |  |  |  |  | 0.2 | 0.42 | 0.2
21 | РЭС "Североморский" филиала "Кольский" ОАО "Оборонэнерго" | ПС-326 | ф-10,14,15,19,24 | ОП ПС-2 | 10 | [9 empty] | 1.71 | 3 | 1.71 | 3
22 | РЭС "Александровский" филиала "Кольский" ОАО "Оборонэнерго" | ТЦ-302, ТЦ-640, ТП-9, КТП-82, КТП-81,ТП-23 | 35, 6кВ в сетях | ОП ОВБ п | 30 | [6 empty] | 1.142 | 0.134 | 0.672 | 1.072 | 2.85 | 3.02 | 2.85
23 | Головной филиал СРЗ «Нерпа» ОАО «ЦС" «Звездочка» | ПС-29 | ф-15,19,25,27, 20,26,28,30, в сетях | ОВБп | 15 | [9 empty] | 1.2 | 1.2 | 1.2 | 1.2
24 | УМПП "Горэлектросеть" ЗАТО г.Александровск | ПС-387 | ф-15,17,18 | ОВБп | 20 | [9 empty] | 1 | 1 | 1 | 2.5 |  |  | удалить
25 | УМПП "Горэлектросеть" ЗАТО г.Александровск |  | ф-15 | ОВБп | 20 | [9 empty] | 0 | 0 | 0 | 1.5 |  |  | удалить
26 | филиал ОАО "Мурманэнергосбыт" "Заполярная горэлектросеть" | ПС-20 | ф-22,33 | ОВБп | 30 | [9 empty] | 0 | 0 | 0 | 1 |  |  | удалить
25 | филиал ОАО "Мурманэнергосбыт" "Заполярная горэлектросеть" | ПС-20 ПС-52 | ф-22,33 ф-74,61,76,73 в сетях | ОВБп | 40 | [7 empty] | 2.5 |  |  | 5 | 2.5 | 5
26 | ОАО "Кольская ГМК" пл. Заполярный-Никель | ПС-21 | ф-18 | ОП СЭС | 5 |  |  |  | 0 | [6 empty] | 0.2 | 0 | 0.2
27 | ОАО "Кольская ГМК" пл. Заполярный-Никель | ТП-94 КГМК от ПС-20а | ЭП №4 (М-82 от ПС-20А) | ОВБ КГМК | 5 | 37.53 | [9 empty] | 40 | 37.53 | 40
28 | ОАО "Кольская ГМК" пл. Заполярный-Никель | ТП-93 КГМК от ПС-20а | ЭП №3 (М-81 от ПС-20А) | ОВБ КГМК | 5 |  | 32 | [8 empty] | 40 | 32 | 40
29 | ОАО "Кольская ГМК" пл.Мончегорск | РП-8 КГМК от ПС-11А | ЭП №1 (Ф22,21 от ПС-11А) | ОВБ КГМК | 20 |  |  | 5.74 | [7 empty] | 12.5 | 5.74 | 12.5
30 | ОАО "Кольская ГМК" пл.Мончегорск | РП-8 КГМК от ПС-11А | ЭП №2 (Ф-22,21 от ПС-11А) | ОВБ КГМК | 20 |  |  | 0 | [7 empty] | 9 | 0 | 9
31 | ОАО "Кольская ГМК" пл.Мончегорск | ПС-11Б | ЭП №3 (Ф22) | ОП КГМК | 20 |  |  |  | 9.8 | [6 empty] | 15 | 9.8 | 15
32 | ОАО "Кольская ГМК" пл.Мончегорск | ПС-11Б | миксер №3 ( Ф35) | ОП КГМК | 20 |  |  |  | 0 | [6 empty] | 1.6 | 0 | 1.6
33 | ОАО "Кольская ГМК" пл.Мончегорск | ГПП-11Г | минпрок (ф-5) | ОП КГМК | 20 |  |  |  | 0.2 | [6 empty] | 3.5 | 0.2 | 1.4
| ОАО "Кольская ГМК" пл.Мончегорск | ПС-11Д (РП-36) | ф-15 (РП-36), ф-22 (РП-36) | ОП КГМК | 20 | [10 empty] | 0 | 0 | 1.4 |  |  | убрать
34 | ОАО "Олкон" | ПС-30 | ф-31 | ОВБ ЦЭС | 10 |  |  |  | 4.3 | [6 empty] | 4 | 4.3 | 4.1
| ОАО "Олкон" | ПС-30 | ф-43(Nрезерв) | ОВБ ЦЭС | 10 | [10 empty] | 0 | 0 | 0
| ОАО "Олкон" | ПС-30 | ф-46(Nрезерв) | ОВБ ЦЭС | 10 | [10 empty] | 0 | 0 | 0
35 | ОАО "Олкон" | ПС-30 | ШП-2 | ОВБ ЦЭС | 10 |  |  |  | 2.41 | [6 empty] | 10 | 2.41 | 9
| ОАО "Олкон" | ПС-68 | л-93,л-97№1,Т-1 ТП-7 | ОВБ п | 30 |  |  |  | 0 | [6 empty] | 0 | 0 | 0.5
| ОАО "Олкон" | ПС-67 | Л-64,65,58, КВ-2,ЭД-1 | ОВБ п | 30 |  |  |  |  | 0 | [5 empty] | 0 | 0 | 0.8
36 | ОАО "Олкон" | ПС330 Оленегорск | Л-99, Л-100 на ПС110 кВ Хариус - Озеро | ОВБ п | 15 |  |  | 1.3 | [7 empty] | 1.3 | 1.3 |  |  |  | по Акту в КПМЭС
37 | ОАО "Олкон" | ПС330 Оленегорск | Л-62 на ПС-37А | ОВБ п | 15 |  |  | 0.01 | [7 empty] | 0.65 | 0.01 |  |  |  | по Акту в КПМЭС
38 | ОАО "Оленегорский Механический Завод" | ПС-96 | ф-3,4,7,8,24,25,26,27 | ОВБ п | 30 | [8 empty] | 2.4 |  | 3 | 2.4 | 5.5 |  |  |  | акт не соответствует
39 | ОАО "Мончегорские электрические сети" | ПС-370,11Б | в сетях | ОВБп | 40 |  |  |  | 0.81073 | 1.2361 | 1.0805 |  |  |  |  | 4.5 | 3.1273 | 4.5
| МБУ "СЕЗ МО сп Пушной" | ПС-54 | ф-13 | ОП ПС-54 | 15 |  |  |  | 0 | [6 empty] | 0 | 0 | 0
40 | ООО "ЛГОК" | ПС-31 | ф- 10,14 | ОПп | 15 |  |  |  | 1.6 | [6 empty] | 1.5 | 1.6 | 1.5 |  |  | Инф не предост | акт не соответствует
41 | ЗАО "Северо -Западная Фосфорная Компания" | ПС -150 кВ "Олений ручей" | сеть потребителя (по ОЛ-195, 196) | ОВБп | 30 | [5 empty] | 3.5 |  |  |  |  | 8 | 3.5 | 10
42 | ОАО "Апатит" | ПС-38,39,90 Апатит | Промплощадки | ОВБп | 30 |  |  |  |  | 10.76 | 18.78 | 9.09 | 5.64 |  |  | 85 | 44.27 | 85
| МУП "Кировская городская электрическая сеть" | ПС-15 | ф-14 | ОП п | 15 |  |  |  | 0 | [6 empty] | 0 | 0 | 0.69 |  |  | убрать
43 | МУП "АЭСК" | ПС-24 | ф-1А, 4, 5, 10, 17, 18, 19, 20, 24 | ОВБ ЦЭС | 15 |  |  |  |  | 4 | [5 empty] | 4 | 4 | 4 |  |  | не ответили
44 | Кольская АЭС | КАЭС | электрокотельная (сеть потребителя) | ОП КАЭС | 5 |  |  | 14 | [7 empty] | 14 | 14 | 14
| МУП г.Полярные Зори "ТС Африканда" | ПС-106 | ф-16,23 | ДД | 20 |  |  |  |  | 0 | [5 empty] | 3 | 0 | 3 |  |  | котельная
45 | ОАО "Электросети" ОАО МОЭСК | ПС-69 | ф-02,01,17,3, 6,16,20,22 в сети потребителя | ОВБп | 20 | [6 empty] | 1 |  |  |  | 1 | 1 | 1.25 |  |  | убрать
46 | ОАО "Электросети" ОАО МОЭСК | ПС-106 | ф-25 в сетях | ОВБп | 20 | [6 empty] | 0 |  |  |  | 0.5 | 0 | 0.7 |  |  | убрать
47 | ОАО "Ковдорский ГОК" | ПС-40А, 40Б,40В | сеть потребителя | ОПп | 5 |  |  |  |  | 0.55 | [5 empty] | 0.55 | 0.55 | 35 |  |  | из акта
48 | ОАО "Ковдорский ГОК" | ПС-40А, 40Б,40В | сеть потребителя | ОПп | 20 | [8 empty] | 30 |  | 30 | 30 |  |  |  | из акта
49 | ОАО "Ковдорслюда" | ПС-40А ПС-41А | ф-21,23,40,44 ф-22,25 | ОВБп | 20 |  |  |  |  | 0.5 | [5 empty] | 0 | 0.5 | 2.4
50 | филиал ОАО "СУАЛ" КАЗ-СУАЛ | ГЭС-3 | КПП-1,КПП-2 в сетях | ОП КАЗ | 5 | [9 empty] | 19.5 | 19.5 | 19.5 | 19.5
51 | ОАО "Кандалакшская горэлектросеть" ОАО МОЭСК | ПС-18,18А | ф- в сетях | ОВБп | 30 | [9 empty] | 2.27 | 5 | 2.27 | 6
52 | ОАО "Кандалакшская горэлектросеть" ОАО МОЭСК | ПС-19 | ф-10 в сетях | ОВБп | 30 | [9 empty] | 0.15 | 1 | 0.15 | 3 |  |  | убрать
|  |  |  | ИТОГО(по очередям) |  | 37.53 | 32 | 21.05 | 19.1207 | 21.1261 | 23.9505 | 28.622 | 13.764 | 37.632 | 30.562
| #REF! |  |  |  | до 5 мин | 37.53 | 32 | 14 | 0 | 0.55 | 0.42 | 0 | 1.52 | 1.11 | 19.5
|  |  |  | ИТОГО | до 5 мин | 37.53 | 69.53 | 83.53 | 83.53 | 84.08 | 84.5 | 84.5 | 86.02 | 87.13 | 106.63
| #REF! |  |  |  | 5- 20 мин | 0 | 0 | 7.05 | 18.31 | 4.5 | 0 | 1 | 1.44 | 30 | 3.91
[5 empty] | 5- 20 мин | 0 | 0 | 7.05 | 25.36 | 29.86 | 29.86 | 30.86 | 32.3 | 62.3 | 66.21
| #REF! |  |  |  | 20- 60 мин | 0 | 0 | 0 | 0.81073 | 16.0761 | 23.5305 | 27.622 | 10.804 | 6.522 | 5.152
[5 empty] | всего | 37.53 | 69.53 | 90.58 | 109.7007 | 130.8268 | 154.7773 | 183.3993 | 197.1633 | 234.7953 | 265.3573 |  | 265.3573 | 396.3
| #REF! |  |  |  | всего по ДУ | 0 | 0 | 0 | 0 | 0 | 0 | 0 | 1.52 | 0 | 0
[5 empty] | всего по ДУ | 0 | 0 | 0 | 0 | 0 | 0 | 0 | 1.52 | 1.52 | 1.52 |  | 377
| #REF! |  |  | ИТОГО (нарастающий) |  | 37.53 | 69.53 | 90.58 | 109.7007 | 130.8268 | 154.7773 | 183.3993 | 197.1633 | 234.7953 | 265.3573
[5 empty] | задание | 37.7 | 37.7 | 37.7 | 37.7 | 37.7 | 37.7 | 37.7 | 37.7 | 37.7 | 37.7
[6 empty] | -0.17 | -5.7 | -16.65 | -18.5793 | -16.5739 | -13.7495 | -9.078 | -23.936 | -0.068 | -7.138
[16 empty] | 379.73 | -111.6427 | дельта
| по северному, северо - западному району Мурманской области |  |  |  | до 5 мин | 37.53 | 32 | 0 | 0 | 0 | 0.42 | 0 | 1.52 | 1.11 | 0 | -2.73
| по северному, северо - западному району Мурманской области |  |  |  | до 5 мин | 37.53 | 69.53 | 69.53 | 69.53 | 69.53 | 69.95 | 69.95 | 71.47 | 72.58 | 72.58
[5 empty] | 5-20 мин | 0 | 0 | 0 | 0 | 0 | 0 | 0 | 1.44 | 0 | 3.91
[5 empty] | 5-20 мин | 0 | 0 | 0 | 0 | 0 | 0 | 0 | 1.44 | 1.44 | 5.35
[5 empty] | всего | 37.53 | 32 | 0 | 0 | 4.08 | 0.59 | 18.532 | 8.124 | 5.232 | 8.642
[5 empty] | всего | 37.53 | 69.53 | 69.53 | 69.53 | 73.61 | 74.2 | 92.732 | 100.856 | 106.088 | 114.73 | -25.27 | 140 | Мурманск
[5 empty] | всего по ДУ | 0 | 0 | 0 | 0 | 0 | 0 | 0 | 1.52 | 0 | 0
[5 empty] | всего по ДУ | 0 | 0 | 0 | 0 | 0 | 0 | 0 | 1.52 | 1.52 | 1.52
| по району г.Ковдора Мурманской области |  |  |  | до 5 мин | 0 | 0 | 0 | 0 | 0.55 | 0 | 0 | 0 | 0 | 0
| по району г.Ковдора Мурманской области |  |  |  | до 5 мин | 0 | 0 | 0 | 0 | 0.55 | 0.55 | 0.55 | 0.55 | 0.55 | 0.55
[5 empty] | 5-20 мин | 0 | 0 | 0 | 0 | 0 | 0 | 0 | 0 | 30 | 0
[5 empty] | 5-20 мин | 0 | 0 | 0 | 0 | 0 | 0 | 0 | 0 | 30 | 30 | 2 | 28 | Ковдор
[5 empty] | всего | 0 | 0 | 0 | 0 | 1.05 | 0 | 0 | 0 | 30 | 0 | 30.55 | 31.05 | 37.4 | 0 | 0 | #VALUE! | 0
[5 empty] | всего | 0 | 0 | 0 | 0 | 1.05 | 1.05 | 1.05 | 1.05 | 31.05 | 31.05
[5 empty] | всего по ДУ | 0 | 0 | 0 | 0 | 0 | 0 | 0 | 0 | 0 | 0
[5 empty] | всего по ДУ | 0 | 0 | 0 | 0 | 0 | 0 | 0 | 0 | 0 | 0
|  |  | 1. График составлен в соответствии с "Заданием филиала ОАО "СО ЕЭС" Кольское РДУ на разработку графиков аварийного ограничения режима потребления электрической энергии (мощности)", утвержденного 10.06.2014 г. | [11 empty] | 1401
|  |  | 2. Команды (распоряжения) о вводе графиков аварийного ограничения (временного отключения) по КАЭС передаются диспетчерским центром системного оператора ( филиал ОАО "СО ЕЭС" Кольское РДУ). | [13 empty] | убрать
*Заполняется: ДУ – с использованием дистанционного управления, ОП – постоянным оперативным персоналом энергообъекта (ОПп- персонал потребителя), ОВБ – персоналом ОВБ(ОВБп-ОВБ потребителя), ДД – персоналом с дежурством на дому.
Заместитель директора по техническим вопросам - Главный инженер С.А.Зайц.
Быкова 2026
Note on Q26: Быкова Т.И.: реально 2
Note on Q66: Быкова Т.И.: по акту 2,6

## (24)
Приложение 3 к заданию Филиала ОАО "СО ЕЭС" Кольское РДУ
на разработку графиков аварийного ограничения режима потребления электрической энергии (мощности)
| СОГЛАСОВАНО |  | СОГЛАСОВАНО | [5 empty] | УТВЕРДЖАЮ
Министр энергетики и |  |  | Директор Филиала | [5 empty] | Директор филиала ОАО "МРСК Северо-Запада"
ЖКХ Мурманской обл. |  |  | ОАО "СО ЕЭС" Кольское РДУ | [5 empty] | "Колэнерго"
______________ В.Н.Гноевский. |  |  | ______________ О.В.Подзоров. | [5 empty] | ______________ А.В.Маслов.
_____________ 2014г. |  |  | ______________ 2014г. | [5 empty] | ______________ 2014г.
ГРАФИК
временного отключения потребления на 2014/2015гг.
по Филиалу ОАО «МРСК Северо-Запада» «Колэнерго» на территории Мурманской области
№ п/п | Потребитель1 | Наименование подстанции | Наименование фидера | способ ввода отключения по графику2 | время отключения3 | очереди ограничения, МВт
[6 empty] | I | II | III | IV | V | VI | VII | VIII | IX | X | план | сумма
1 | 2 | 3 | 4 | 5 | 6 | 7 | 8 | 9 | 10 | 11 | 12 | 13 | 14 | 15 | 16 |  | 2014/2015 | 2013/2014
1 | ОАО "Инвест Проект Лимитед" | ПС-5 | ф-29/1 | ОВБ потребителя | 30 |  |  |  |  | 0.55 | [5 empty] | 2 | 0.55 | 2
2 | ОАО "Мурманский морской рыбный порт" (ММРП ) | ПС-5, ПС-57 | ф-15,22,28 в сетях, ф-16,9,18 в сетях | ОП п | 30 | [6 empty] | 3.52 |  |  |  | 4.1 | 3.52 | 4.16
3 | ООО "Мурманская судоверфь-Энергоцех" | ПС-57 | ф-11,12 | ДУ | 5 | [7 empty] | 1.44 |  |  | 2.5 | 1.44 | 2.5
4 | Мурманская ТЭЦ | ПС-5 ПС-4 ПС-400 | ф-12,11,30,9 ф-10,31 ф-10,7,9,14 | ОП п | 45 | [9 empty] | 2 | 2 | 2 | 0 |  |  | актов нет
5 | ОАО "Мурманская горэлектросеть" (г.Мурманск) ОАО МОЭСК | ПС-57 | ф-22 | ДУ | 5 | [7 empty] | 0.1 |  |  | 0.5 | 0.1 | 0.5
6 | ОАО "Мурманская горэлектросеть" (г.Мурманск) ОАО МОЭСК | ПС-64 | ф-9 | ОВБ СЭС | 45 | [6 empty] | 0.318 |  |  |  | 0.8 | 0.318 | 0.8
7 | ОАО "Мурманская горэлектросеть" (г.Мурманск) ОАО МОЭСК | ПС-341 | ф-19 | ОВБ СЭС | 45 | [6 empty] | 1.2 |  |  |  | 2 | 1.2 | 2
8 | ОАО "Мурманская горэлектросеть" (г.Мурманск) ОАО МОЭСК | ПС-335 | ф-4,8,19 | ОВБ СЭС | 45 | [7 empty] | 2.07 |  |  | 6 | 2.07 | 6
9 | ОАО "Мурманская горэлектросеть" (г.Мурманск) ОАО МОЭСК | ПС-4 | ф-35 | ОВБ СЭС | 45 | [6 empty] | 1.02 |  |  |  | 2.4 | 1.02 | 1.5
10 | ОАО "Мурманская горэлектросеть" (г.Мурманск) ОАО МОЭСК | ПС-400 | ф-13,20 | ОВБ СЭС | 45 | [6 empty] | 3.17 |  |  |  | 4.2 | 3.17 | 3.5
11 | ОАО "Мурманская горэлектросеть" (г.Мурманск) ОАО МОЭСК | ПС-338 | ф-21,16,4,11 | ОВБ СЭС | 45 | [6 empty] | 3.91 |  |  |  | 5.6 | 3.91 | 5.6
12 | ОАО "Мурманская горэлектросеть" (г.Мурманск) ОАО МОЭСК | ПС-302 | ф-5 | ОВБ СЭС | 45 | [7 empty] | 0.227 |  |  | 0.6 | 0.227 | 0.6
13 | ОАО "Мурманская горэлектросеть" (г.Мурманск) ОАО МОЭСК | ПС-389 | ф-35 | ОВБ СЭС | 45 | [9 empty] | 1.397 | 2 | 1.397 | 2.4
14 | ОАО "Мурманский морской торговый порт" | ПС-301 | ф-19 (ТП 20), 44 (ТП ФТП) в сетях | ОВБп | 20 | [7 empty] | 0.79 |  |  | 1.98 | 0.79 | 1.95
15 | Филиал "35 СРЗ" ОАО "ЦС""Звездочка" | ПС-388 ПС-306 | ф-8,9 в сетях ф-29,31,32 в сетях | ОВБп | 40 | [6 empty] | 3 |  |  |  | 3 | 3 | 3
| ООО "Свинокомплекс Пригородный" | ПС-108 | ф-10,17,21,24 | ДУ | 5 | [6 empty] | 0 |  |  |  | 0 | 0 | 2.5 |  |  | акт не соответствует
16 | ООО "Кольская тепловая компания" | ПС-417 ПС-320 | ф3,4,7,8 (РП-17) ф3,8 (РП-3) | ОВБ СЭС | 30 |  |  |  |  | 3.19 | [5 empty] | 4 | 3.19 | 4
17 | РЭС "Североморский" филиала "Кольский" ОАО "Оборонэнерго" | ПС-2 | ф-14,38,22 | ОП ПС-2 | 5 | [8 empty] | 0.94 |  | 2 | 0.94 | 2
18 | РЭС "Североморский" филиала "Кольский" ОАО "Оборонэнерго" | ПС-2 | ф-34,9,4,24,230 | ОВБ п | 30 | [8 empty] | 2.97 |  | 2 | 2.97 | 2
19 | РЭС "Североморский" филиала "Кольский" ОАО "Оборонэнерго" | ПС-319 | ф-4 | ОВБ п | 40 | [5 empty] | 0.1 |  |  |  |  | 0.5 | 0.1 | 0.5
20 | РЭС "Североморский" филиала "Кольский" ОАО "Оборонэнерго" | ПС-56 | ф-4 | ОП ПС-2 | 5 | [5 empty] | 0.31 |  |  |  |  | 0.2 | 0.31 | 0.2
21 | РЭС "Североморский" филиала "Кольский" ОАО "Оборонэнерго" | ПС-326 | ф-10,14,15,19,24 | ОП ПС-2 | 10 | [9 empty] | 1.6 | 3 | 1.6 | 3
22 | РЭС "Александровский" филиала "Кольский" ОАО "Оборонэнерго" | ТЦ-302, ТЦ-640, ТП-9, КТП-82, КТП-81,ТП-23 | 35, 6кВ в сетях | ОП ОВБ п | 30 | [6 empty] | 1.05 | 0.125 | 0.672 | 1.072 | 2.85 | 2.919 | 2.85
23 | Головной филиал СРЗ «Нерпа» ОАО «ЦС" «Звездочка» | ПС-29 | ф-15,19,25,27, 20,26,28,30, в сетях | ОВБп | 15 | [9 empty] | 1.2 | 1.2 | 1.2 | 1.2
24 | УМПП "Горэлектросеть" ЗАТО г.Александровск | ПС-387 | ф-15,17,18 | ОВБп | 20 | [9 empty] | 1 | 1 | 1 | 2.5 |  |  | удалить
25 | УМПП "Горэлектросеть" ЗАТО г.Александровск |  | ф-15 | ОВБп | 20 | [9 empty] | 0 | 0 | 0 | 1.5 |  |  | удалить
26 | филиал ОАО "Мурманэнергосбыт" "Заполярная горэлектросеть" | ПС-20 | ф-22,33 | ОВБп | 30 | [9 empty] | 0 | 0 | 0 | 1 |  |  | удалить
25 | филиал ОАО "Мурманэнергосбыт" "Заполярная горэлектросеть" | ПС-20 ПС-52 | ф-22,33 ф-74,61,76,73 в сетях | ОВБп | 40 | [7 empty] | 2 |  |  | 5 | 2 | 5
26 | ОАО "Кольская ГМК" пл. Заполярный-Никель | ПС-21 | ф-18 | ОП СЭС | 5 |  |  |  | 0 | [6 empty] | 0.2 | 0 | 0.2
27 | ОАО "Кольская ГМК" пл. Заполярный-Никель | ТП-94 КГМК от ПС-20а | ЭП №4 (М-82 от ПС-20А) | ОВБ КГМК | 5 | 35.3 | [9 empty] | 40 | 35.3 | 40
28 | ОАО "Кольская ГМК" пл. Заполярный-Никель | ТП-93 КГМК от ПС-20а | ЭП №3 (М-81 от ПС-20А) | ОВБ КГМК | 5 |  | 27.9 | [8 empty] | 40 | 27.9 | 40
29 | ОАО "Кольская ГМК" пл.Мончегорск | РП-8 КГМК от ПС-11А | ЭП №1 (Ф22,21 от ПС-11А) | ОВБ КГМК | 20 |  |  | 7.75 | [7 empty] | 12.5 | 7.75 | 12.5
30 | ОАО "Кольская ГМК" пл.Мончегорск | РП-8 КГМК от ПС-11А | ЭП №2 (Ф-22,21 от ПС-11А) | ОВБ КГМК | 20 |  |  | 0 | [7 empty] | 9 | 0 | 9
31 | ОАО "Кольская ГМК" пл.Мончегорск | ПС-11Б | ЭП №3 (Ф22) | ОП КГМК | 20 |  |  |  | 11.5 | [6 empty] | 15 | 11.5 | 15
32 | ОАО "Кольская ГМК" пл.Мончегорск | ПС-11Б | миксер №3 ( Ф35) | ОП КГМК | 20 |  |  |  | 0 | [6 empty] | 1.6 | 0 | 1.6
33 | ОАО "Кольская ГМК" пл.Мончегорск | ГПП-11Г | минпрок (ф-5) | ОП КГМК | 20 |  |  |  | 0.2 | [6 empty] | 3.5 | 0.2 | 1.4
| ОАО "Кольская ГМК" пл.Мончегорск | ПС-11Д (РП-36) | ф-15 (РП-36), ф-22 (РП-36) | ОП КГМК | 20 | [10 empty] | 0 | 0 | 1.4 |  |  | убрать
34 | ОАО "Олкон" | ПС-30 | ф-31 | ОВБ ЦЭС | 10 |  |  |  | 4.27 | [6 empty] | 4 | 4.27 | 4.1
| ОАО "Олкон" | ПС-30 | ф-43(Nрезерв) | ОВБ ЦЭС | 10 | [10 empty] | 0 | 0 | 0
| ОАО "Олкон" | ПС-30 | ф-46(Nрезерв) | ОВБ ЦЭС | 10 | [10 empty] | 0 | 0 | 0
35 | ОАО "Олкон" | ПС-30 | ШП-2 | ОВБ ЦЭС | 10 |  |  |  | 2.41 | [6 empty] | 10 | 2.41 | 9
| ОАО "Олкон" | ПС-68 | л-93,л-97№1,Т-1 ТП-7 | ОВБ п | 30 |  |  |  | 0 | [6 empty] | 0 | 0 | 0.5
| ОАО "Олкон" | ПС-67 | Л-64,65,58, КВ-2,ЭД-1 | ОВБ п | 30 |  |  |  |  | 0 | [5 empty] | 0 | 0 | 0.8
36 | ОАО "Олкон" | ПС330 Оленегорск | Л-99, Л-100 на ПС110 кВ Хариус - Озеро | ОВБ п | 15 |  |  | 1.3 | [7 empty] | 1.3 | 1.3 |  |  |  | по Акту в КПМЭС
37 | ОАО "Олкон" | ПС330 Оленегорск | Л-62 на ПС-37А | ОВБ п | 15 |  |  | 0.01 | [7 empty] | 0.65 | 0.01 |  |  |  | по Акту в КПМЭС
38 | ОАО "Оленегорский Механический Завод" | ПС-96 | ф-3,4,7,8,24,25,26,27 | ОВБ п | 30 | [8 empty] | 2.38 |  | 3 | 2.38 | 5.5 |  |  |  | акт не соответствует
39 | ОАО "Мончегорские электрические сети" | ПС-370,11Б | в сетях | ОВБп | 40 |  |  |  | 0.81073 | 1.2361 | 1.0805 |  |  |  |  | 4.5 | 3.1273 | 4.5
| МБУ "СЕЗ МО сп Пушной" | ПС-54 | ф-13 | ОП ПС-54 | 15 |  |  |  | 0 | [6 empty] | 0 | 0 | 0
40 | ООО "ЛГОК" | ПС-31 | ф- 10,14 | ОПп | 15 |  |  |  | 1.6 | [6 empty] | 1.5 | 1.6 | 1.5 |  |  | Инф не предост | акт не соответствует
41 | ЗАО "Северо -Западная Фосфорная Компания" | ПС -150 кВ "Олений ручей" | сеть потребителя (по ОЛ-195, 196) | ОВБп | 30 | [5 empty] | 5.5 |  |  |  |  | 8 | 5.5 | 10
42 | ОАО "Апатит" | ПС-38,39,90 Апатит | Промплощадки | ОВБп | 30 |  |  |  |  | 10.76 | 18.78 | 9.09 | 5.64 |  |  | 85 | 44.27 | 85
| МУП "Кировская городская электрическая сеть" | ПС-15 | ф-14 | ОП п | 15 |  |  |  | 0 | [6 empty] | 0 | 0 | 0.69 |  |  | убрать
43 | МУП "АЭСК" | ПС-24 | ф-1А, 4, 5, 10, 17, 18, 19, 20, 24 | ОВБ ЦЭС | 15 |  |  |  |  | 4 | [5 empty] | 4 | 4 | 4 |  |  | не ответили
44 | Кольская АЭС | КАЭС | электрокотельная (сеть потребителя) | ОП КАЭС | 5 |  |  | 14 | [7 empty] | 14 | 14 | 14
| МУП г.Полярные Зори "ТС Африканда" | ПС-106 | ф-16,23 | ДД | 20 |  |  |  |  | 0 | [5 empty] | 3 | 0 | 3 |  |  | котельная
45 | ОАО "Электросети" ОАО МОЭСК | ПС-69 | ф-02,01,17,3, 6,16,20,22 в сети потребителя | ОВБп | 20 | [6 empty] | 1 |  |  |  | 1 | 1 | 1.25 |  |  | убрать
46 | ОАО "Электросети" ОАО МОЭСК | ПС-106 | ф-25 в сетях | ОВБп | 20 | [6 empty] | 0 |  |  |  | 0.5 | 0 | 0.7 |  |  | убрать
47 | ОАО "Ковдорский ГОК" | ПС-40А, 40Б,40В | сеть потребителя | ОПп | 5 |  |  |  |  | 0.55 | [5 empty] | 0.55 | 0.55 | 35 |  |  | из акта
48 | ОАО "Ковдорский ГОК" | ПС-40А, 40Б,40В | сеть потребителя | ОПп | 20 | [8 empty] | 30 |  | 30 | 30 |  |  |  | из акта
49 | ОАО "Ковдорслюда" | ПС-40А ПС-41А | ф-21,23,40,44 ф-22,25 | ОВБп | 20 |  |  |  |  | 0.5 | [5 empty] | 0 | 0.5 | 2.4
50 | филиал ОАО "СУАЛ" КАЗ-СУАЛ | ГЭС-3 | КПП-1,КПП-2 в сетях | ОП КАЗ | 5 | [9 empty] | 19.5 | 19.5 | 19.5 | 19.5
51 | ОАО "Кандалакшская горэлектросеть" ОАО МОЭСК | ПС-18,18А | ф- в сетях | ОВБп | 30 | [9 empty] | 1.9 | 5 | 1.9 | 6
52 | ОАО "Кандалакшская горэлектросеть" ОАО МОЭСК | ПС-19 | ф-10 в сетях | ОВБп | 30 | [9 empty] | 0.13 | 1 | 0.13 | 3 |  |  | убрать
|  |  |  | ИТОГО(по очередям) |  | 35.3 | 27.9 | 23.06 | 20.7907 | 20.7861 | 25.7705 | 27.278 | 12.392 | 36.962 | 29.799
| #REF! |  |  |  | до 5 мин | 35.3 | 27.9 | 14 | 0 | 0.55 | 0.31 | 0 | 1.54 | 0.94 | 19.5
|  |  |  | ИТОГО | до 5 мин | 35.3 | 63.2 | 77.2 | 77.2 | 77.75 | 78.06 | 78.06 | 79.6 | 80.54 | 100.04
| #REF! |  |  |  | 5- 20 мин | 0 | 0 | 9.06 | 19.98 | 4.5 | 0 | 1 | 0.79 | 30 | 3.8
[5 empty] | 5- 20 мин | 0 | 0 | 9.06 | 29.04 | 33.54 | 33.54 | 34.54 | 35.33 | 65.33 | 69.13
| #REF! |  |  |  | 20- 60 мин | 0 | 0 | 0 | 0.81073 | 15.7361 | 25.4605 | 26.278 | 10.062 | 6.022 | 4.499
[5 empty] | всего | 35.3 | 63.2 | 86.26 | 107.0507 | 127.8368 | 153.6073 | 180.8853 | 193.2773 | 230.2393 | 260.0383 |  | 260.0383 | 396.3
| #REF! |  |  |  | всего по ДУ | 0 | 0 | 0 | 0 | 0 | 0 | 0 | 1.54 | 0 | 0
[5 empty] | всего по ДУ | 0 | 0 | 0 | 0 | 0 | 0 | 0 | 1.54 | 1.54 | 1.54 |  | 377
| #REF! |  |  | ИТОГО (нарастающий) |  | 35.3 | 63.2 | 86.26 | 107.0507 | 127.8368 | 153.6073 | 180.8853 | 193.2773 | 230.2393 | 260.0383
[5 empty] | задание | 37.7 | 37.7 | 37.7 | 37.7 | 37.7 | 37.7 | 37.7 | 37.7 | 37.7 | 37.7
[6 empty] | -2.4 | -9.8 | -14.64 | -16.9093 | -16.9139 | -11.9295 | -10.422 | -25.308 | -0.738 | -7.901
[16 empty] | 379.73 | -116.9617 | дельта
| по северному, северо - западному району Мурманской области |  |  |  | до 5 мин | 35.3 | 27.9 | 0 | 0 | 0 | 0.31 | 0 | 1.54 | 0.94 | 0 | -2.73
| по северному, северо - западному району Мурманской области |  |  |  | до 5 мин | 35.3 | 63.2 | 63.2 | 63.2 | 63.2 | 63.51 | 63.51 | 65.05 | 65.99 | 65.99
[5 empty] | 5-20 мин | 0 | 0 | 0 | 0 | 0 | 0 | 0 | 0.79 | 0 | 3.8
[5 empty] | 5-20 мин | 0 | 0 | 0 | 0 | 0 | 0 | 0 | 0.79 | 0.79 | 4.59
[5 empty] | всего | 35.3 | 27.9 | 0 | 0 | 3.74 | 0.41 | 17.188 | 6.752 | 4.582 | 8.269
[5 empty] | всего | 35.3 | 63.2 | 63.2 | 63.2 | 66.94 | 67.35 | 84.538 | 91.29 | 95.872 | 104.141 | -35.859 | 140 | Мурманск
[5 empty] | всего по ДУ | 0 | 0 | 0 | 0 | 0 | 0 | 0 | 1.54 | 0 | 0
[5 empty] | всего по ДУ | 0 | 0 | 0 | 0 | 0 | 0 | 0 | 1.54 | 1.54 | 1.54
| по району г.Ковдора Мурманской области |  |  |  | до 5 мин | 0 | 0 | 0 | 0 | 0.55 | 0 | 0 | 0 | 0 | 0
| по району г.Ковдора Мурманской области |  |  |  | до 5 мин | 0 | 0 | 0 | 0 | 0.55 | 0.55 | 0.55 | 0.55 | 0.55 | 0.55
[5 empty] | 5-20 мин | 0 | 0 | 0 | 0 | 0 | 0 | 0 | 0 | 30 | 0
[5 empty] | 5-20 мин | 0 | 0 | 0 | 0 | 0 | 0 | 0 | 0 | 30 | 30 | 2 | 28 | Ковдор
[5 empty] | всего | 0 | 0 | 0 | 0 | 1.05 | 0 | 0 | 0 | 30 | 0 | 30.55 | 31.05 | 37.4 | 0 | 0 | #VALUE! | 0
[5 empty] | всего | 0 | 0 | 0 | 0 | 1.05 | 1.05 | 1.05 | 1.05 | 31.05 | 31.05
[5 empty] | всего по ДУ | 0 | 0 | 0 | 0 | 0 | 0 | 0 | 0 | 0 | 0
[5 empty] | всего по ДУ | 0 | 0 | 0 | 0 | 0 | 0 | 0 | 0 | 0 | 0
|  |  | 1. График составлен в соответствии с "Заданием филиала ОАО "СО ЕЭС" Кольское РДУ на разработку графиков аварийного ограничения режима потребления электрической энергии (мощности)", утвержденного 10.06.2014 г. | [11 empty] | 1374
|  |  | 2. Команды (распоряжения) о вводе графиков аварийного ограничения (временного отключения) по КАЭС передаются диспетчерским центром системного оператора ( филиал ОАО "СО ЕЭС" Кольское РДУ). | [13 empty] | убрать
*Заполняется: ДУ – с использованием дистанционного управления, ОП – постоянным оперативным персоналом энергообъекта (ОПп- персонал потребителя), ОВБ – персоналом ОВБ(ОВБп-ОВБ потребителя), ДД – персоналом с дежурством на дому.
Заместитель директора по техническим вопросам - Главный инженер С.А.Зайц.
Быкова 2026
Note on Q26: Быкова Т.И.: реально 2
Note on Q66: Быкова Т.И.: по акту 2,6

## декабрь
17 декабря 2014
2014-12-01 01:00 | 1345 | 0.71353 | 269
2014-12-01 02:00 | 1323 | 0.70186 | 264.6
2014-12-01 03:00 | 1325 | 0.70292 | 265
2014-12-01 04:00 | 1313 | 0.69655 | 262.6
2014-12-01 05:00 | 1299 | 0.68912 | 259.8
2014-12-01 06:00 | 1324 | 0.70239 | 264.8
2014-12-01 07:00 | 1352 | 0.71724 | 270.4
2014-12-01 08:00 | 1363 | 0.72308 | 272.6
2014-12-01 09:00 | 1419 | 0.75279 | 283.8
2014-12-01 10:00 | 1412 | 0.74907 | 282.4
2014-12-01 11:00 | 1401 | 0.74324 | 280.2
2014-12-01 12:00 | 1399 | 0.74218 | 279.8
2014-12-01 13:00 | 1420 | 0.75332 | 284
2014-12-01 14:00 | 1437 | 0.76233 | 287.4
2014-12-01 15:00 | 1477 | 0.78355 | 295.4
2014-12-01 16:00 | 1451 | 0.76976 | 290.2
2014-12-01 17:00 | 1464 | 0.77666 | 292.8
2014-12-01 18:00 | 1479 | 0.78462 | 295.8
2014-12-01 19:00 | 1492 | 0.79151 | 298.4
2014-12-01 20:00 | 1484 | 0.78727 | 296.8
2014-12-01 21:00 | 1475 | 0.78249 | 295
2014-12-01 22:00 | 1435 | 0.76127 | 287
2014-12-01 23:00 | 1401 | 0.74324 | 280.2
2014-12-02 | 1374 | 0.72891 | 274.8
| 1885 | 1 | 377