## ГВО 16-17
| СОГЛАСОВАНО |  | СОГЛАСОВАНО | [5 empty] | УТВЕРДЖАЮ
Министр энергетики и |  |  | Директор Филиала | [5 empty] | Директор филиала ПАО "МРСК Северо-Запада"
ЖКХ Мурманской обл. |  |  | ОАО "СО ЕЭС" Кольское РДУ | [5 empty] | "Колэнерго"
______________ В.Н.Гноевский. |  |  | ______________ А.Г.Маланов. | [5 empty] | ______________ С.Н.Викулин.
_____________ 2016г. |  |  | ______________ 2016г. | [5 empty] | ______________ 2016г.
ГРАФИК
временного отключения потребления на 2016/2017гг.
по Филиалу ПАО «МРСК Северо-Запада» «Колэнерго» на территории Мурманской области
№ п/п | Потребитель | Наименование подстанции | Наименование фидера | способ ввода отключения по графику | время отключения (мин.) | очереди ограничения, МВт
[6 empty] | I | II | III | IV | V | VI | VII | VIII | IX | X
1 | АО "Олкон" | ПС-30 | ф-31 | ОВБ ЦЭС Колэнерго | 10 |  |  |  | 4.2
2 | АО "Олкон" | ПС-30 | ШП-2 | ОВБ ЦЭС Колэнерго | 10 |  |  |  | 10
3 | АО "Олкон" | ПС330 Оленегорск | Л-99, Л-100 на ПС110 кВ Хариус - Озеро | персонал потребителя | 15 |  |  | 1.3
4 | АО "Олкон" | ПС330 Оленегорск | Л-62 на ПС-37А | персонал потребителя | 15 |  |  | 0.65
5 | ОАО "Оленегорский Механический Завод" | ПС-96 | ф-3,4,7,8,24,25,26,27 | персонал потребителя | 30 | [8 empty] | 2
6 | ОАО "Мончегорские электрические сети" | ПС-370 (11Б) | сеть потребителя | персонал потребителя | 40 |  |  |  | 1.5 | 1.5 | 1.5
7 | ООО "ЛГОК" | ПС-31 | ф-5,8,7 | персонал потребителя | 20 |  |  |  | 3.1
8 | ЗАО "Северо -Западная Фосфорная Компания" | ПС -150 кВ "Олений ручей" | сеть потребителя (по ОЛ-195, 196) | персонал потребителя | 30 | [5 empty] | 9.5
9 | ОАО "Апатит" | ПС-38,39,90 Апатит | Промплощадки | персонал потребителя | 30 |  |  |  |  | 25 | 27 | 13 | 20
10 | Кольская АЭС | КАЭС | электрокотельная (сеть потребителя) | персонал КАЭС | 5 |  |  | 14
11 | филиал ОАО "СУАЛ" КАЗ-СУАЛ | ГЭС-3 | КПП-1,КПП-2 в сетях потребителя | персонал КАЗ | 5 | [9 empty] | 19.5
12 | АО МОЭСК, ОАО "Электросети", г.Полярные Зори | ПС-69 | ф-01,02,17,3, 6,16,20,22 в сетях потребителя | персонал потребителя | 20 | [6 empty] | 1
13 | АО "Кольская ГМК" пл.Мончегорск | РП-8 КГМК от ПС-11А | ЭП №1 (Ф22,21 от ПС-11А) | персонал потребителя | 20 |  |  | 12.5
14 | АО "Кольская ГМК" пл.Мончегорск | РП-8 КГМК от ПС-11А | ЭП №2 (Ф-22,21 от ПС-11А) | персонал потребителя | 20 |  |  |  |  | 9
15 | АО "Кольская ГМК" пл.Мончегорск | ПС-11Б | ЭП №3 (Ф22) | персонал потребителя | 20 |  |  |  | 15
16 | АО "Кольская ГМК" пл.Мончегорск | ПС-11Б | миксер №3 ( Ф35) | персонал потребителя | 20 |  |  |  | 1.6
17 | АО "Кольская ГМК" пл.Мончегорск | КГМК ГПП-11Г | минпрок (ф-5) | персонал потребителя | 20 |  |  |  | 3
18 | АО "Кольская ГМК" пл.Мончегорск | РП-14 КГМК от ПС-11А | ф-3,14,23,31 | персонал потребителя | 20 | [9 empty] | 15
19 | Северный, северо -западный районы энергосистемы Мурманской области
20 | АО "Кольская ГМК" пл. Заполярный-Никель | ПС-21 | ф-18 | ОП ПС-21 СЭС Колэнерго | 5 |  |  |  | 0.2
21 | АО "Кольская ГМК" пл. Заполярный-Никель | ТП-94 КГМК от ПС-20а | ЭП №4 (М-82 от ПС-20А) | ОВБ КГМК | 5 | 40
22 | АО "Кольская ГМК" пл. Заполярный-Никель | ТП-93 КГМК от ПС-20а | ЭП №3 (М-81 от ПС-20А) | ОВБ КГМК | 5 |  | 40
23 | АО "Кольская ГМК" пл. Заполярный-Никель | ТП-95 КГМК от ПС-20а | ЭП №5 (М-86 от ПС-20А) | ОВБ КГМК | 5 |  |  | 10
24 | филиал АО "Мурманэнергосбыт" "Заполярная горэлектросеть" | ПС-20 ПС-52 | ф-23, 33 сети потребителя ф-74,61,76,73 сети потребителя | персонал потребителя | 40 | [7 empty] | 5
25 | ООО "Базис-М" | ПС-6 | Ф-12, Ф-45 | ОП ПС-6 Колэнерго | 5 |  |  | 1.5
26 | ОАО "Мурманский морской рыбный порт" (ММРП ) | ПС-5, ПС-57 | ф-15,22,28 сети потребителя ф-16,9,18 сети потребителя | персонал потребителя | 30 | [6 empty] | 3
27 | ООО "Мурманская судоверфь-Энергосеть" | ПС-57 | ф-11,12 | ДУ | 5 |  |  |  |  | 2.2
28 | ООО ФинСан (бывшая Гимея) | ПС-338 | ф-5,28 | персонал потребителя | 45 | [8 empty] | 1.1
29 | ОАО "Мурманская горэлектросеть" (г.Мурманск) ОАО МОЭСК | ПС-57 | ф-22 | ДУ | 5 |  |  |  |  | 0.5
30 | ОАО "Мурманская горэлектросеть" (г.Мурманск) ОАО МОЭСК | ПС-64 | ф-9 | ОВБ СЭС Колэнерго | 45 | [6 empty] | 0.8
31 | ОАО "Мурманская горэлектросеть" (г.Мурманск) ОАО МОЭСК | ПС-341 | ф-19 | ОВБ СЭС Колэнерго | 45 | [6 empty] | 2
32 | ОАО "Мурманская горэлектросеть" (г.Мурманск) ОАО МОЭСК | ПС-335 | ф-4,8,19 | ОВБ СЭС Колэнерго | 45 | [7 empty] | 6.7
33 | ОАО "Мурманская горэлектросеть" (г.Мурманск) ОАО МОЭСК | ПС-4 | ф-35 | ОВБ СЭС Колэнерго | 45 | [6 empty] | 2.4
34 | ОАО "Мурманская горэлектросеть" (г.Мурманск) ОАО МОЭСК | ПС-400 | ф-13,20 | ОВБ СЭС Колэнерго | 45 | [6 empty] | 4.2
35 | ОАО "Мурманская горэлектросеть" (г.Мурманск) ОАО МОЭСК | ПС-338 | ф-21,16,4,11 | ОВБ СЭС Колэнерго | 45 | [6 empty] | 5.6
36 | ОАО "Мурманская горэлектросеть" (г.Мурманск) ОАО МОЭСК | ПС-302 | ф-5 | ОВБ СЭС Колэнерго | 45 | [7 empty] | 0.6
37 | ОАО "Мурманская горэлектросеть" (г.Мурманск) ОАО МОЭСК | ПС-389 | ф-35 | ОВБ СЭС Колэнерго | 45 | [8 empty] | 2
38 | ОАО "Мурманский морской торговый порт" | ПС-301 | ф-19 (ТП 20), 44 (ТП ФТП) в сети потребителя | персонал потребителя | 20 | [7 empty] | 1.95
39 | Филиал "35 СРЗ" ОАО "ЦС""Звездочка" | ПС-388 ПС-306 | ф-8,9 в сети потребителя ф-29,31,32 в сети потребителя | персонал потребителя | 40 | [7 empty] | 3
40 | ООО "Мурмашинская тепловая компания" | ПС-417, ПС-406, ПС-320, ГЭС13 | эл/котельные РП-17, РП-16, РП-15, ВП-13 | персонал потребителя | 40 | [6 empty] | 4
41 | РЭС "Североморский" филиала "Кольский" ОАО "Оборонэнерго" | ПС-2 | ф-14,38,22 | ОП ПС-2 | 5 | [8 empty] | 2
42 | РЭС "Североморский" филиала "Кольский" ОАО "Оборонэнерго" | ПС-2 | ф-34,9,4,24,2,30 | ОВБ РЭС Североморский | 30 | [8 empty] | 2
43 | РЭС "Североморский" филиала "Кольский" ОАО "Оборонэнерго" | ПС-319 | ф-4 | ОВБ РЭС Североморский | 40 | [5 empty] | 0.5
44 | РЭС "Североморский" филиала "Кольский" ОАО "Оборонэнерго" | ПС-56 | ф-4 | ОП ПС-2 | 5 | [5 empty] | 0.2
45 | РЭС "Североморский" филиала "Кольский" ОАО "Оборонэнерго" | ПС-326 | ф-10,14,15,19,24 | ОП ПС-2 | 10 | [9 empty] | 3
46 | РЭС "Александровский" филиала "Кольский" ОАО "Оборонэнерго" | ТЦ-302, ТЦ-640, ТП-9, КТП-82, КТП-81,ТП-23 | 35 кВ, 6кВ сеть потребителя | ОВБ РЭС Александровский | 30 | [6 empty] | 1.52 | 0.17 | 0.32 | 0.84
47 | Головной филиал СРЗ «Нерпа» ОАО «ЦС" «Звездочка» | ПС-29 | ф-26 | ОП ПС-29 Колэнерго | 5 | [7 empty] | 1.3
48 | УМПП "Горэлектросеть" ЗАТО г.Александровск | ПС-387 | ф-15,17 | персонал потребителя | 20 | [8 empty] | 1
49 | Район г. Ковдора энергосистемы Мурманской области
50 | ОАО "Ковдорский ГОК" | ПС-40А, 40Б,40В | сеть потребителя | персонал потребителя | 5 |  |  |  | 0.55
51 | ОАО "Ковдорский ГОК" | ПС-40А, 40Б,40В | сеть потребителя | персонал потребителя | 5 | [8 empty] | 10
52 | ОАО "Ковдорский ГОК" | ПС-40А, 40Б,40В | сеть потребителя | персонал потребителя | 20 | [8 empty] | 18
[5 empty] | до 5 мин | 40 | 40 | 25.5 | 0.75 | 2.7 | 0.2 | 0 | 1.3 | 12 | 19.5
ИТОГО |  |  |  |  | до 5 мин | 40 | 80 | 105.5 | 106.25 | 108.95 | 109.15 | 109.15 | 110.45 | 122.45 | 141.95
[5 empty] | до 20 мин | 40 | 40 | 39.95 | 37.65 | 11.7 | 0.2 | 1 | 3.25 | 31 | 37.5
[5 empty] | до 20 мин | 40 | 80 | 119.95 | 157.6 | 169.3 | 169.5 | 170.5 | 173.75 | 204.75 | 242.25
[5 empty] | сумма очередь | 40 | 40 | 39.95 | 39.15 | 38.2 | 38.7 | 37.52 | 38.72 | 38.42 | 38.34
[5 empty] | всего | 40 | 80 | 119.95 | 159.1 | 197.3 | 236 | 273.52 | 312.24 | 350.66 | 389
[5 empty] | всего по ДУ | 0 | 0 | 0 | 0 | 2.7 | 0 | 0 | 0 | 0 | 0
[5 empty] | всего по ДУ | 0 | 0 | 0 | 0 | 2.7 | 2.7 | 2.7 | 2.7 | 2.7 | 2.7
| по северному, северо - западному району Мурманской области |  |  |  | до 5 мин | 40 | 40 | 11.5 | 0.2 | 2.7 | 0.2 | 0 | 1.3 | 2 | 0
в т.ч. по северному, северо - западному районам энергосистемы Мурманской области |  |  |  |  | до 5 мин | 40 | 80 | 91.5 | 91.7 | 94.4 | 94.6 | 94.6 | 95.9 | 97.9 | 97.9
[5 empty] | до 20 мин | 40 | 40 | 11.5 | 0.2 | 2.7 | 0.2 | 0 | 3.25 | 3 | 3
[5 empty] | до 20 мин | 40 | 80 | 91.5 | 91.7 | 94.4 | 94.6 | 94.6 | 97.85 | 100.85 | 103.85
[5 empty] | всего | 40 | 40 | 11.5 | 0.2 | 2.7 | 0.7 | 23.52 | 18.72 | 8.42 | 3.84
[5 empty] | всего | 40 | 80 | 91.5 | 91.7 | 94.4 | 95.1 | 118.62 | 137.34 | 145.76 | 149.6
[5 empty] | всего по ДУ | 0 | 0 | 0 | 0 | 2.7 | 0 | 0 | 0 | 0 | 0
[5 empty] | всего по ДУ | 0 | 0 | 0 | 0 | 2.7 | 2.7 | 2.7 | 2.7 | 2.7 | 2.7
| по району г.Ковдора Мурманской области |  |  |  | до 5 мин | 0 | 0 | 0 | 0.55 | 0 | 0 | 0 | 0 | 10 | 0
в т.ч. по району г. Ковдора энергосистемы Мурманской области |  |  |  |  | до 5 мин | 0 | 0 | 0 | 0.55 | 0.55 | 0.55 | 0.55 | 0.55 | 10.55 | 10.55
[5 empty] | до 20 мин | 0 | 0 | 0 | 0.55 | 0 | 0 | 0 | 0 | 28 | 0
[5 empty] | до 20 мин | 0 | 0 | 0 | 0.55 | 0.55 | 0.55 | 0.55 | 0.55 | 28.55 | 28.55
[5 empty] | всего | 0 | 0 | 0 | 0.55 | 0.55 | 0.55 | 0.55 | 0.55 | 28.55 | 28.55
[5 empty] | всего по ДУ | 0 | 0 | 0 | 0 | 0 | 0 | 0 | 0 | 0 | 0
1. Величина потребления электрической мощности потребителей, указанная в графике, определена для условий прохождения максимума нагрузок при среднесуточных температурах наружного воздуха соответствующих температуре наиболее холодной пятидневки с обеспеченностью 0,92 (-30,8°С)
Первый заместитель директора - Главный инженер Филиала ПАО "МРСК Северо-Запада" "Колэнерго" С.А.Зайц.
Быкова ТИ
(81553)68026

## 1
| СОГЛАСОВАНО |  | СОГЛАСОВАНО | [5 empty] | УТВЕРДЖАЮ
Министр энергетики и |  |  | Директор Филиала | [5 empty] | Директор филиала ПАО "МРСК Северо-Запада"
ЖКХ Мурманской обл. |  |  | ОАО "СО ЕЭС" Кольское РДУ | [5 empty] | "Колэнерго"
______________ В.Н.Гноевский. |  |  | ______________ А.Г.Маланов. | [5 empty] | ______________ С.Н.Викулин.
_____________ 2016г. |  |  | ______________ 2016г. | [5 empty] | ______________ 2016г.
ГРАФИК
временного отключения потребления на 2016/2017гг.
по Филиалу ПАО «МРСК Северо-Запада» «Колэнерго» на территории Мурманской области
№ п/п | Потребитель | Наименование подстанции | Наименование фидера | способ ввода отключения по графику | время отключения (мин.) | очереди ограничения, МВт
[6 empty] | I | II | III | IV | V | VI | VII | VIII | IX | X
1 | АО "Олкон" | ПС-30 | ф-31 | ОВБ ЦЭС Колэнерго | 10 |  |  |  | 1.9
2 | АО "Олкон" | ПС-30 | ШП-2 | ОВБ ЦЭС Колэнерго | 10 |  |  |  | 8.6
3 | АО "Олкон" | ПС330 Оленегорск | Л-99, Л-100 на ПС110 кВ Хариус - Озеро | персонал потребителя | 15 |  |  | 1.3
4 | АО "Олкон" | ПС330 Оленегорск | Л-62 на ПС-37А | персонал потребителя | 15 |  |  | 0.8
5 | ОАО "Оленегорский Механический Завод" | ПС-96 | ф-3,4,7,8,24,25,26,27 | персонал потребителя | 30 | [8 empty] | 2
6 | ОАО "Мончегорские электрические сети" | ПС-370 (11Б) | сеть потребителя | персонал потребителя | 40 |  |  |  | 0.52 | 0.76 | 0.65
7 | ООО "ЛГОК" | ПС-31 | ф-5,8,7 | персонал потребителя | 20 |  |  |  | 3.1
8 | ЗАО "Северо -Западная Фосфорная Компания" | ПС -150 кВ "Олений ручей" | сеть потребителя (по ОЛ-195, 196) | персонал потребителя | 30 | [5 empty] | 8.5
9 | ОАО "Апатит" | ПС-38,39,90 Апатит | Промплощадки | персонал потребителя | 30 |  |  |  |  | 22.5 | 12.82 | 13.3 | 10.94
10 | Кольская АЭС | КАЭС | электрокотельная (сеть потребителя) | персонал КАЭС | 5 |  |  | 14
11 | филиал ОАО "СУАЛ" КАЗ-СУАЛ | ГЭС-3 | КПП-1,КПП-2 в сетях потребителя | персонал КАЗ | 5 | [9 empty] | 19.5
12 | АО МОЭСК, ОАО "Электросети", г.Полярные Зори | ПС-69 | ф-01,02,17,3, 6,16,20,22 в сетях потребителя | персонал потребителя | 20 | [6 empty] | 1
13 | АО "Кольская ГМК" пл.Мончегорск | РП-8 КГМК от ПС-11А | ЭП №1 (Ф22,21 от ПС-11А) | персонал потребителя | 20 |  |  | 8.1
14 | АО "Кольская ГМК" пл.Мончегорск | РП-8 КГМК от ПС-11А | ЭП №2 (Ф-22,21 от ПС-11А) | персонал потребителя | 20 |  |  |  |  | 7.84
15 | АО "Кольская ГМК" пл.Мончегорск | ПС-11Б | ЭП №3 (Ф22) | персонал потребителя | 20 |  |  |  | 0
16 | АО "Кольская ГМК" пл.Мончегорск | ПС-11Б | миксер №3 ( Ф35) | персонал потребителя | 20 |  |  |  | 0
17 | АО "Кольская ГМК" пл.Мончегорск | КГМК ГПП-11Г | минпрок (ф-5) | персонал потребителя | 20 |  |  |  | 3.1
18 | АО "Кольская ГМК" пл.Мончегорск | РП-14 КГМК от ПС-11А | ф-3,14,23,31 | персонал потребителя | 20 | [9 empty] | 16.99
19 | Северный, северо -западный районы энергосистемы Мурманской области
20 | АО "Кольская ГМК" пл. Заполярный-Никель | ПС-21 | ф-18 | ОП ПС-21 СЭС Колэнерго | 5 |  |  |  | 0.01
21 | АО "Кольская ГМК" пл. Заполярный-Никель | ТП-94 КГМК от ПС-20а | ЭП №4 (М-82 от ПС-20А) | ОВБ КГМК | 5 | 15.18
22 | АО "Кольская ГМК" пл. Заполярный-Никель | ТП-93 КГМК от ПС-20а | ЭП №3 (М-81 от ПС-20А) | ОВБ КГМК | 5 |  | 15.5
23 | АО "Кольская ГМК" пл. Заполярный-Никель | ТП-95 КГМК от ПС-20а | ЭП №5 (М-86 от ПС-20А) | ОВБ КГМК | 5 |  |  | 15.37
24 | филиал АО "Мурманэнергосбыт" "Заполярная горэлектросеть" | ПС-20 ПС-52 | ф-23, 33 сети потребителя ф-74,61,76,73 сети потребителя | персонал потребителя | 40 | [7 empty] | 3
25 | ООО "Базис-М" | ПС-6 | Ф-12, Ф-45 | ОП ПС-6 Колэнерго | 5 |  |  | 0.95
26 | ОАО "Мурманский морской рыбный порт" (ММРП ) | ПС-5, ПС-57 | ф-15,22,28 сети потребителя ф-16,9,18 сети потребителя | персонал потребителя | 30 | [6 empty] | 3
27 | ООО "Мурманская судоверфь-Энергосеть" | ПС-57 | ф-11,12 | ДУ | 5 |  |  |  |  | 2.52
28 | ООО ФинСан (бывшая Гимея) | ПС-338 | ф-5,28 | персонал потребителя | 45 | [8 empty] | 1
29 | ОАО "Мурманская горэлектросеть" (г.Мурманск) ОАО МОЭСК | ПС-57 | ф-22 | ДУ | 5 |  |  |  |  | 0.1
30 | ОАО "Мурманская горэлектросеть" (г.Мурманск) ОАО МОЭСК | ПС-64 | ф-9 | ОВБ СЭС Колэнерго | 45 | [6 empty] | 0.26
31 | ОАО "Мурманская горэлектросеть" (г.Мурманск) ОАО МОЭСК | ПС-341 | ф-19 | ОВБ СЭС Колэнерго | 45 | [6 empty] | 1.42
32 | ОАО "Мурманская горэлектросеть" (г.Мурманск) ОАО МОЭСК | ПС-335 | ф-4,8,19 | ОВБ СЭС Колэнерго | 45 | [7 empty] | 3.55
33 | ОАО "Мурманская горэлектросеть" (г.Мурманск) ОАО МОЭСК | ПС-4 | ф-35 | ОВБ СЭС Колэнерго | 45 | [6 empty] | 0.8
34 | ОАО "Мурманская горэлектросеть" (г.Мурманск) ОАО МОЭСК | ПС-400 | ф-13,20 | ОВБ СЭС Колэнерго | 45 | [6 empty] | 2.34
35 | ОАО "Мурманская горэлектросеть" (г.Мурманск) ОАО МОЭСК | ПС-338 | ф-21,16,4,11 | ОВБ СЭС Колэнерго | 45 | [6 empty] | 3.1
36 | ОАО "Мурманская горэлектросеть" (г.Мурманск) ОАО МОЭСК | ПС-302 | ф-5 | ОВБ СЭС Колэнерго | 45 | [7 empty] | 0.22
37 | ОАО "Мурманская горэлектросеть" (г.Мурманск) ОАО МОЭСК | ПС-389 | ф-35 | ОВБ СЭС Колэнерго | 45 | [8 empty] | 1
38 | ОАО "Мурманский морской торговый порт" | ПС-301 | ф-19 (ТП 20), 44 (ТП ФТП) в сети потребителя | персонал потребителя | 20 | [7 empty] | 1.66
39 | Филиал "35 СРЗ" ОАО "ЦС""Звездочка" | ПС-388 ПС-306 | ф-8,9 в сети потребителя ф-29,31,32 в сети потребителя | персонал потребителя | 40 | [7 empty] | 3
40 | ООО "Мурмашинская тепловая компания" | ПС-417, ПС-406, ПС-320, ГЭС13 | эл/котельные РП-17, РП-16, РП-15, ВП-13 | персонал потребителя | 40 | [6 empty] | 2.52
41 | РЭС "Североморский" филиала "Кольский" ОАО "Оборонэнерго" | ПС-2 | ф-14,38,22 | ОП ПС-2 | 5 | [8 empty] | 1.08
42 | РЭС "Североморский" филиала "Кольский" ОАО "Оборонэнерго" | ПС-2 | ф-34,9,4,24,2,30 | ОВБ РЭС Североморский | 30 | [8 empty] | 3.1
43 | РЭС "Североморский" филиала "Кольский" ОАО "Оборонэнерго" | ПС-319 | ф-4 | ОВБ РЭС Североморский | 40 | [5 empty] | 0.29
44 | РЭС "Североморский" филиала "Кольский" ОАО "Оборонэнерго" | ПС-56 | ф-4 | ОП ПС-2 | 5 | [5 empty] | 0.1
45 | РЭС "Североморский" филиала "Кольский" ОАО "Оборонэнерго" | ПС-326 | ф-10,14,15,19,24 | ОП ПС-2 | 10 | [9 empty] | 1.39
46 | РЭС "Александровский" филиала "Кольский" ОАО "Оборонэнерго" | ТЦ-302, ТЦ-640, ТП-9, КТП-82, КТП-81,ТП-23 | 35 кВ, 6кВ сеть потребителя | ОВБ РЭС Александровский | 30 | [6 empty] | 0.3 | 0.05 | 0.61 | 0.84
47 | Головной филиал СРЗ «Нерпа» ОАО «ЦС" «Звездочка» | ПС-29 | ф-26 | ОП ПС-29 Колэнерго | 5 | [7 empty] | 0.9
48 | УМПП "Горэлектросеть" ЗАТО г.Александровск | ПС-387 | ф-15,17 | персонал потребителя | 20 | [8 empty] | 1
49 | Район г. Ковдора энергосистемы Мурманской области
50 | ОАО "Ковдорский ГОК" | ПС-40А, 40Б,40В | сеть потребителя | персонал потребителя | 5 |  |  |  | 0.43
51 | ОАО "Ковдорский ГОК" | ПС-40А, 40Б,40В | сеть потребителя | персонал потребителя | 5 | [8 empty] | 10.6
52 | ОАО "Ковдорский ГОК" | ПС-40А, 40Б,40В | сеть потребителя | персонал потребителя | 20 | [8 empty] | 17.6
[5 empty] | до 5 мин | 15.18 | 15.5 | 30.32 | 0.44 | 2.62 | 0.1 | 0 | 0.9 | 11.68 | 19.5
ИТОГО |  |  |  |  | до 5 мин | 15.18 | 30.68 | 61 | 61.44 | 64.06 | 64.16 | 64.16 | 65.06 | 76.74 | 96.24
[5 empty] | до 20 мин | 15.18 | 15.5 | 40.52 | 17.14 | 10.46 | 0.1 | 1 | 2.56 | 30.28 | 37.88
[5 empty] | до 20 мин | 15.18 | 30.68 | 71.2 | 88.34 | 98.8 | 98.9 | 99.9 | 102.46 | 132.74 | 170.62
[5 empty] | сумма очередь | 15.18 | 15.5 | 40.52 | 17.66 | 33.72 | 22.36 | 28.04 | 23.32 | 37.99 | 38.72
[5 empty] | всего | 15.18 | 30.68 | 71.2 | 88.86 | 122.58 | 144.94 | 172.98 | 196.3 | 234.29 | 273.01
[5 empty] | всего по ДУ | 0 | 0 | 0 | 0 | 2.62 | 0 | 0 | 0 | 0 | 0
[5 empty] | всего по ДУ | 0 | 0 | 0 | 0 | 2.62 | 2.62 | 2.62 | 2.62 | 2.62 | 2.62
| по северному, северо - западному району Мурманской области |  |  |  | до 5 мин | 15.18 | 15.5 | 16.32 | 0.01 | 2.62 | 0.1 | 0 | 0.9 | 1.08 | 0
в т.ч. по северному, северо - западному районам энергосистемы Мурманской области |  |  |  |  | до 5 мин | 15.18 | 30.68 | 47 | 47.01 | 49.63 | 49.73 | 49.73 | 50.63 | 51.71 | 51.71
[5 empty] | до 20 мин | 15.18 | 15.5 | 16.32 | 0.01 | 2.62 | 0.1 | 0 | 2.56 | 2.08 | 1.39
[5 empty] | до 20 мин | 15.18 | 30.68 | 47 | 47.01 | 49.63 | 49.73 | 49.73 | 52.29 | 54.37 | 55.76
[5 empty] | всего | 15.18 | 15.5 | 16.32 | 0.01 | 2.62 | 0.39 | 13.74 | 12.38 | 7.79 | 2.23
[5 empty] | всего | 15.18 | 30.68 | 47 | 47.01 | 49.63 | 50.02 | 63.76 | 76.14 | 83.93 | 86.16
[5 empty] | всего по ДУ | 0 | 0 | 0 | 0 | 2.62 | 0 | 0 | 0 | 0 | 0
[5 empty] | всего по ДУ | 0 | 0 | 0 | 0 | 2.62 | 2.62 | 2.62 | 2.62 | 2.62 | 2.62
| по району г.Ковдора Мурманской области |  |  |  | до 5 мин | 0 | 0 | 0 | 0.43 | 0 | 0 | 0 | 0 | 10.6 | 0
в т.ч. по району г. Ковдора энергосистемы Мурманской области |  |  |  |  | до 5 мин | 0 | 0 | 0 | 0.43 | 0.43 | 0.43 | 0.43 | 0.43 | 11.03 | 11.03
[5 empty] | до 20 мин | 0 | 0 | 0 | 0.43 | 0 | 0 | 0 | 0 | 28.2 | 0
[5 empty] | до 20 мин | 0 | 0 | 0 | 0.43 | 0.43 | 0.43 | 0.43 | 0.43 | 28.63 | 28.63
[5 empty] | всего | 0 | 0 | 0 | 0.43 | 0.43 | 0.43 | 0.43 | 0.43 | 28.63 | 28.63
[5 empty] | всего по ДУ | 0 | 0 | 0 | 0 | 0 | 0 | 0 | 0 | 0 | 0
1. Величина потребления электрической мощности потребителей, указанная в графике, определена для условий прохождения максимума нагрузок при среднесуточных температурах наружного воздуха соответствующих температуре наиболее холодной пятидневки с обеспеченностью 0,92 (-30,8°С)
Первый заместитель директора - Главный инженер Филиала ПАО "МРСК Северо-Запада" "Колэнерго" С.А.Зайц.
Быкова ТИ
(81553)68026

## 2
| СОГЛАСОВАНО |  | СОГЛАСОВАНО | [5 empty] | УТВЕРДЖАЮ
Министр энергетики и |  |  | Директор Филиала | [5 empty] | Директор филиала ПАО "МРСК Северо-Запада"
ЖКХ Мурманской обл. |  |  | ОАО "СО ЕЭС" Кольское РДУ | [5 empty] | "Колэнерго"
______________ В.Н.Гноевский. |  |  | ______________ А.Г.Маланов. | [5 empty] | ______________ С.Н.Викулин.
_____________ 2016г. |  |  | ______________ 2016г. | [5 empty] | ______________ 2016г.
ГРАФИК
временного отключения потребления на 2016/2017гг.
по Филиалу ПАО «МРСК Северо-Запада» «Колэнерго» на территории Мурманской области
№ п/п | Потребитель | Наименование подстанции | Наименование фидера | способ ввода отключения по графику | время отключения (мин.) | очереди ограничения, МВт
[6 empty] | I | II | III | IV | V | VI | VII | VIII | IX | X
1 | АО "Олкон" | ПС-30 | ф-31 | ОВБ ЦЭС Колэнерго | 10 |  |  |  | 1.4
2 | АО "Олкон" | ПС-30 | ШП-2 | ОВБ ЦЭС Колэнерго | 10 |  |  |  | 2.7
3 | АО "Олкон" | ПС330 Оленегорск | Л-99, Л-100 на ПС110 кВ Хариус - Озеро | персонал потребителя | 15 |  |  | 1.3
4 | АО "Олкон" | ПС330 Оленегорск | Л-62 на ПС-37А | персонал потребителя | 15 |  |  | 0.81
5 | ОАО "Оленегорский Механический Завод" | ПС-96 | ф-3,4,7,8,24,25,26,27 | персонал потребителя | 30 | [8 empty] | 2
6 | ОАО "Мончегорские электрические сети" | ПС-370 (11Б) | сеть потребителя | персонал потребителя | 40 |  |  |  | 0.52 | 0.73 | 0.6
7 | ООО "ЛГОК" | ПС-31 | ф-5,8,7 | персонал потребителя | 20 |  |  |  | 3.1
8 | ЗАО "Северо -Западная Фосфорная Компания" | ПС -150 кВ "Олений ручей" | сеть потребителя (по ОЛ-195, 196) | персонал потребителя | 30 | [5 empty] | 8.6
9 | ОАО "Апатит" | ПС-38,39,90 Апатит | Промплощадки | персонал потребителя | 30 |  |  |  |  | 22.5 | 12.82 | 13.3 | 10.94
10 | Кольская АЭС | КАЭС | электрокотельная (сеть потребителя) | персонал КАЭС | 5 |  |  | 14
11 | филиал ОАО "СУАЛ" КАЗ-СУАЛ | ГЭС-3 | КПП-1,КПП-2 в сетях потребителя | персонал КАЗ | 5 | [9 empty] | 19.5
12 | АО МОЭСК, ОАО "Электросети", г.Полярные Зори | ПС-69 | ф-01,02,17,3, 6,16,20,22 в сетях потребителя | персонал потребителя | 20 | [6 empty] | 1
13 | АО "Кольская ГМК" пл.Мончегорск | РП-8 КГМК от ПС-11А | ЭП №1 (Ф22,21 от ПС-11А) | персонал потребителя | 20 |  |  | 4.65
14 | АО "Кольская ГМК" пл.Мончегорск | РП-8 КГМК от ПС-11А | ЭП №2 (Ф-22,21 от ПС-11А) | персонал потребителя | 20 |  |  |  |  | 4.53
15 | АО "Кольская ГМК" пл.Мончегорск | ПС-11Б | ЭП №3 (Ф22) | персонал потребителя | 20 |  |  |  | 0.1
16 | АО "Кольская ГМК" пл.Мончегорск | ПС-11Б | миксер №3 ( Ф35) | персонал потребителя | 20 |  |  |  | 0
17 | АО "Кольская ГМК" пл.Мончегорск | КГМК ГПП-11Г | минпрок (ф-5) | персонал потребителя | 20 |  |  |  | 3.1
18 | АО "Кольская ГМК" пл.Мончегорск | РП-14 КГМК от ПС-11А | ф-3,14,23,31 | персонал потребителя | 20 | [9 empty] | 14.01
19 | Северный, северо -западный районы энергосистемы Мурманской области
20 | АО "Кольская ГМК" пл. Заполярный-Никель | ПС-21 | ф-18 | ОП ПС-21 СЭС Колэнерго | 5 |  |  |  | 0.01
21 | АО "Кольская ГМК" пл. Заполярный-Никель | ТП-94 КГМК от ПС-20а | ЭП №4 (М-82 от ПС-20А) | ОВБ КГМК | 5 | 14.56
22 | АО "Кольская ГМК" пл. Заполярный-Никель | ТП-93 КГМК от ПС-20а | ЭП №3 (М-81 от ПС-20А) | ОВБ КГМК | 5 |  | 14.61
23 | АО "Кольская ГМК" пл. Заполярный-Никель | ТП-95 КГМК от ПС-20а | ЭП №5 (М-86 от ПС-20А) | ОВБ КГМК | 5 |  |  | 15.6
24 | филиал АО "Мурманэнергосбыт" "Заполярная горэлектросеть" | ПС-20 ПС-52 | ф-23, 33 сети потребителя ф-74,61,76,73 сети потребителя | персонал потребителя | 40 | [7 empty] | 3
25 | ООО "Базис-М" | ПС-6 | Ф-12, Ф-45 | ОП ПС-6 Колэнерго | 5 |  |  | 0.93
26 | ОАО "Мурманский морской рыбный порт" (ММРП ) | ПС-5, ПС-57 | ф-15,22,28 сети потребителя ф-16,9,18 сети потребителя | персонал потребителя | 30 | [6 empty] | 3
27 | ООО "Мурманская судоверфь-Энергосеть" | ПС-57 | ф-11,12 | ДУ | 5 |  |  |  |  | 2.09
28 | ООО ФинСан (бывшая Гимея) | ПС-338 | ф-5,28 | персонал потребителя | 45 | [8 empty] | 1
29 | ОАО "Мурманская горэлектросеть" (г.Мурманск) ОАО МОЭСК | ПС-57 | ф-22 | ДУ | 5 |  |  |  |  | 0.1
30 | ОАО "Мурманская горэлектросеть" (г.Мурманск) ОАО МОЭСК | ПС-64 | ф-9 | ОВБ СЭС Колэнерго | 45 | [6 empty] | 0.24
31 | ОАО "Мурманская горэлектросеть" (г.Мурманск) ОАО МОЭСК | ПС-341 | ф-19 | ОВБ СЭС Колэнерго | 45 | [6 empty] | 1.24
32 | ОАО "Мурманская горэлектросеть" (г.Мурманск) ОАО МОЭСК | ПС-335 | ф-4,8,19 | ОВБ СЭС Колэнерго | 45 | [7 empty] | 2.9
33 | ОАО "Мурманская горэлектросеть" (г.Мурманск) ОАО МОЭСК | ПС-4 | ф-35 | ОВБ СЭС Колэнерго | 45 | [6 empty] | 0.6
34 | ОАО "Мурманская горэлектросеть" (г.Мурманск) ОАО МОЭСК | ПС-400 | ф-13,20 | ОВБ СЭС Колэнерго | 45 | [6 empty] | 2.11
35 | ОАО "Мурманская горэлектросеть" (г.Мурманск) ОАО МОЭСК | ПС-338 | ф-21,16,4,11 | ОВБ СЭС Колэнерго | 45 | [6 empty] | 2.72
36 | ОАО "Мурманская горэлектросеть" (г.Мурманск) ОАО МОЭСК | ПС-302 | ф-5 | ОВБ СЭС Колэнерго | 45 | [7 empty] | 0.21
37 | ОАО "Мурманская горэлектросеть" (г.Мурманск) ОАО МОЭСК | ПС-389 | ф-35 | ОВБ СЭС Колэнерго | 45 | [8 empty] | 0.9
38 | ОАО "Мурманский морской торговый порт" | ПС-301 | ф-19 (ТП 20), 44 (ТП ФТП) в сети потребителя | персонал потребителя | 20 | [7 empty] | 1.86
39 | Филиал "35 СРЗ" ОАО "ЦС""Звездочка" | ПС-388 ПС-306 | ф-8,9 в сети потребителя ф-29,31,32 в сети потребителя | персонал потребителя | 40 | [7 empty] | 3
40 | ООО "Мурмашинская тепловая компания" | ПС-417, ПС-406, ПС-320, ГЭС13 | эл/котельные РП-17, РП-16, РП-15, ВП-13 | персонал потребителя | 40 | [6 empty] | 2.42
41 | РЭС "Североморский" филиала "Кольский" ОАО "Оборонэнерго" | ПС-2 | ф-14,38,22 | ОП ПС-2 | 5 | [8 empty] | 0.94
42 | РЭС "Североморский" филиала "Кольский" ОАО "Оборонэнерго" | ПС-2 | ф-34,9,4,24,2,30 | ОВБ РЭС Североморский | 30 | [8 empty] | 2.8
43 | РЭС "Североморский" филиала "Кольский" ОАО "Оборонэнерго" | ПС-319 | ф-4 | ОВБ РЭС Североморский | 40 | [5 empty] | 0.25
44 | РЭС "Североморский" филиала "Кольский" ОАО "Оборонэнерго" | ПС-56 | ф-4 | ОП ПС-2 | 5 | [5 empty] | 0.05
45 | РЭС "Североморский" филиала "Кольский" ОАО "Оборонэнерго" | ПС-326 | ф-10,14,15,19,24 | ОП ПС-2 | 10 | [9 empty] | 0.9
46 | РЭС "Александровский" филиала "Кольский" ОАО "Оборонэнерго" | ТЦ-302, ТЦ-640, ТП-9, КТП-82, КТП-81,ТП-23 | 35 кВ, 6кВ сеть потребителя | ОВБ РЭС Александровский | 30 | [6 empty] | 0.17 | 0.05 | 0.61 | 0.836
47 | Головной филиал СРЗ «Нерпа» ОАО «ЦС" «Звездочка» | ПС-29 | ф-26 | ОП ПС-29 Колэнерго | 5 | [7 empty] | 0.9
48 | УМПП "Горэлектросеть" ЗАТО г.Александровск | ПС-387 | ф-15,17 | персонал потребителя | 20 | [8 empty] | 1
49 | Район г. Ковдора энергосистемы Мурманской области
50 | ОАО "Ковдорский ГОК" | ПС-40А, 40Б,40В | сеть потребителя | персонал потребителя | 5 |  |  |  | 0.45
51 | ОАО "Ковдорский ГОК" | ПС-40А, 40Б,40В | сеть потребителя | персонал потребителя | 5 | [8 empty] | 10.5
52 | ОАО "Ковдорский ГОК" | ПС-40А, 40Б,40В | сеть потребителя | персонал потребителя | 20 | [8 empty] | 17.3
[5 empty] | до 5 мин | 14.56 | 14.61 | 30.53 | 0.46 | 2.19 | 0.05 | 0 | 0.9 | 11.44 | 19.5
ИТОГО |  |  |  |  | до 5 мин | 14.56 | 29.17 | 59.7 | 60.16 | 62.35 | 62.4 | 62.4 | 63.3 | 74.74 | 94.24
[5 empty] | до 20 мин | 14.56 | 14.61 | 37.29 | 10.86 | 6.72 | 0.05 | 1 | 2.76 | 29.74 | 34.41
[5 empty] | до 20 мин | 14.56 | 29.17 | 66.46 | 77.32 | 84.04 | 84.09 | 85.09 | 87.85 | 117.59 | 152
[5 empty] | сумма очередь | 14.56 | 14.61 | 37.29 | 11.38 | 29.95 | 22.32 | 26.8 | 22.86 | 37.05 | 35.246
[5 empty] | всего | 14.56 | 29.17 | 66.46 | 77.84 | 107.79 | 130.11 | 156.91 | 179.77 | 216.82 | 252.066
[5 empty] | всего по ДУ | 0 | 0 | 0 | 0 | 2.19 | 0 | 0 | 0 | 0 | 0
[5 empty] | всего по ДУ | 0 | 0 | 0 | 0 | 2.19 | 2.19 | 2.19 | 2.19 | 2.19 | 2.19
| по северному, северо - западному району Мурманской области |  |  |  | до 5 мин | 14.56 | 14.61 | 16.53 | 0.01 | 2.19 | 0.05 | 0 | 0.9 | 0.94 | 0
в т.ч. по северному, северо - западному районам энергосистемы Мурманской области |  |  |  |  | до 5 мин | 14.56 | 29.17 | 45.7 | 45.71 | 47.9 | 47.95 | 47.95 | 48.85 | 49.79 | 49.79
[5 empty] | до 20 мин | 14.56 | 14.61 | 16.53 | 0.01 | 2.19 | 0.05 | 0 | 2.76 | 1.94 | 0.9
[5 empty] | до 20 мин | 14.56 | 29.17 | 45.7 | 45.71 | 47.9 | 47.95 | 47.95 | 50.71 | 52.65 | 53.55
[5 empty] | всего | 14.56 | 14.61 | 16.53 | 0.01 | 2.19 | 0.3 | 12.5 | 11.92 | 7.25 | 1.736
[5 empty] | всего | 14.56 | 29.17 | 45.7 | 45.71 | 47.9 | 48.2 | 60.7 | 72.62 | 79.87 | 81.606
[5 empty] | всего по ДУ | 0 | 0 | 0 | 0 | 2.19 | 0 | 0 | 0 | 0 | 0
[5 empty] | всего по ДУ | 0 | 0 | 0 | 0 | 2.19 | 2.19 | 2.19 | 2.19 | 2.19 | 2.19
| по району г.Ковдора Мурманской области |  |  |  | до 5 мин | 0 | 0 | 0 | 0.45 | 0 | 0 | 0 | 0 | 10.5 | 0
в т.ч. по району г. Ковдора энергосистемы Мурманской области |  |  |  |  | до 5 мин | 0 | 0 | 0 | 0.45 | 0.45 | 0.45 | 0.45 | 0.45 | 10.95 | 10.95
[5 empty] | до 20 мин | 0 | 0 | 0 | 0.45 | 0 | 0 | 0 | 0 | 27.8 | 0
[5 empty] | до 20 мин | 0 | 0 | 0 | 0.45 | 0.45 | 0.45 | 0.45 | 0.45 | 28.25 | 28.25
[5 empty] | всего | 0 | 0 | 0 | 0.45 | 0.45 | 0.45 | 0.45 | 0.45 | 28.25 | 28.25
[5 empty] | всего по ДУ | 0 | 0 | 0 | 0 | 0 | 0 | 0 | 0 | 0 | 0
1. Величина потребления электрической мощности потребителей, указанная в графике, определена для условий прохождения максимума нагрузок при среднесуточных температурах наружного воздуха соответствующих температуре наиболее холодной пятидневки с обеспеченностью 0,92 (-30,8°С)
Первый заместитель директора - Главный инженер Филиала ПАО "МРСК Северо-Запада" "Колэнерго" С.А.Зайц.
Быкова ТИ
(81553)68026

## 3
| СОГЛАСОВАНО |  | СОГЛАСОВАНО | [5 empty] | УТВЕРДЖАЮ
Министр энергетики и |  |  | Директор Филиала | [5 empty] | Директор филиала ПАО "МРСК Северо-Запада"
ЖКХ Мурманской обл. |  |  | ОАО "СО ЕЭС" Кольское РДУ | [5 empty] | "Колэнерго"
______________ В.Н.Гноевский. |  |  | ______________ А.Г.Маланов. | [5 empty] | ______________ С.Н.Викулин.
_____________ 2016г. |  |  | ______________ 2016г. | [5 empty] | ______________ 2016г.
ГРАФИК
временного отключения потребления на 2016/2017гг.
по Филиалу ПАО «МРСК Северо-Запада» «Колэнерго» на территории Мурманской области
№ п/п | Потребитель | Наименование подстанции | Наименование фидера | способ ввода отключения по графику | время отключения (мин.) | очереди ограничения, МВт
[6 empty] | I | II | III | IV | V | VI | VII | VIII | IX | X
1 | АО "Олкон" | ПС-30 | ф-31 | ОВБ ЦЭС Колэнерго | 10 |  |  |  | 1.4
2 | АО "Олкон" | ПС-30 | ШП-2 | ОВБ ЦЭС Колэнерго | 10 |  |  |  | 2.7
3 | АО "Олкон" | ПС330 Оленегорск | Л-99, Л-100 на ПС110 кВ Хариус - Озеро | персонал потребителя | 15 |  |  | 1.3
4 | АО "Олкон" | ПС330 Оленегорск | Л-62 на ПС-37А | персонал потребителя | 15 |  |  | 0.8
5 | ОАО "Оленегорский Механический Завод" | ПС-96 | ф-3,4,7,8,24,25,26,27 | персонал потребителя | 30 | [8 empty] | 2
6 | ОАО "Мончегорские электрические сети" | ПС-370 (11Б) | сеть потребителя | персонал потребителя | 40 |  |  |  | 0.51 | 0.68 | 0.62
7 | ООО "ЛГОК" | ПС-31 | ф-5,8,7 | персонал потребителя | 20 |  |  |  | 3.1
8 | ЗАО "Северо -Западная Фосфорная Компания" | ПС -150 кВ "Олений ручей" | сеть потребителя (по ОЛ-195, 196) | персонал потребителя | 30 | [5 empty] | 8.6
9 | ОАО "Апатит" | ПС-38,39,90 Апатит | Промплощадки | персонал потребителя | 30 |  |  |  |  | 22.5 | 12.82 | 13.3 | 10.94
10 | Кольская АЭС | КАЭС | электрокотельная (сеть потребителя) | персонал КАЭС | 5 |  |  | 14
11 | филиал ОАО "СУАЛ" КАЗ-СУАЛ | ГЭС-3 | КПП-1,КПП-2 в сетях потребителя | персонал КАЗ | 5 | [9 empty] | 19.5
12 | АО МОЭСК, ОАО "Электросети", г.Полярные Зори | ПС-69 | ф-01,02,17,3, 6,16,20,22 в сетях потребителя | персонал потребителя | 20 | [6 empty] | 1
13 | АО "Кольская ГМК" пл.Мончегорск | РП-8 КГМК от ПС-11А | ЭП №1 (Ф22,21 от ПС-11А) | персонал потребителя | 20 |  |  | 7.84
14 | АО "Кольская ГМК" пл.Мончегорск | РП-8 КГМК от ПС-11А | ЭП №2 (Ф-22,21 от ПС-11А) | персонал потребителя | 20 |  |  |  |  | 2.3
15 | АО "Кольская ГМК" пл.Мончегорск | ПС-11Б | ЭП №3 (Ф22) | персонал потребителя | 20 |  |  |  | 0.05
16 | АО "Кольская ГМК" пл.Мончегорск | ПС-11Б | миксер №3 ( Ф35) | персонал потребителя | 20 |  |  |  | 0
17 | АО "Кольская ГМК" пл.Мончегорск | КГМК ГПП-11Г | минпрок (ф-5) | персонал потребителя | 20 |  |  |  | 3.1
18 | АО "Кольская ГМК" пл.Мончегорск | РП-14 КГМК от ПС-11А | ф-3,14,23,31 | персонал потребителя | 20 | [9 empty] | 15.4
19 | Северный, северо -западный районы энергосистемы Мурманской области
20 | АО "Кольская ГМК" пл. Заполярный-Никель | ПС-21 | ф-18 | ОП ПС-21 СЭС Колэнерго | 5 |  |  |  | 0.01
21 | АО "Кольская ГМК" пл. Заполярный-Никель | ТП-94 КГМК от ПС-20а | ЭП №4 (М-82 от ПС-20А) | ОВБ КГМК | 5 | 15.1
22 | АО "Кольская ГМК" пл. Заполярный-Никель | ТП-93 КГМК от ПС-20а | ЭП №3 (М-81 от ПС-20А) | ОВБ КГМК | 5 |  | 16.03
23 | АО "Кольская ГМК" пл. Заполярный-Никель | ТП-95 КГМК от ПС-20а | ЭП №5 (М-86 от ПС-20А) | ОВБ КГМК | 5 |  |  | 16.14
24 | филиал АО "Мурманэнергосбыт" "Заполярная горэлектросеть" | ПС-20 ПС-52 | ф-23, 33 сети потребителя ф-74,61,76,73 сети потребителя | персонал потребителя | 40 | [7 empty] | 3
25 | ООО "Базис-М" | ПС-6 | Ф-12, Ф-45 | ОП ПС-6 Колэнерго | 5 |  |  | 0.93
26 | ОАО "Мурманский морской рыбный порт" (ММРП ) | ПС-5, ПС-57 | ф-15,22,28 сети потребителя ф-16,9,18 сети потребителя | персонал потребителя | 30 | [6 empty] | 3
27 | ООО "Мурманская судоверфь-Энергосеть" | ПС-57 | ф-11,12 | ДУ | 5 |  |  |  |  | 2.4
28 | ООО ФинСан (бывшая Гимея) | ПС-338 | ф-5,28 | персонал потребителя | 45 | [8 empty] | 1
29 | ОАО "Мурманская горэлектросеть" (г.Мурманск) ОАО МОЭСК | ПС-57 | ф-22 | ДУ | 5 |  |  |  |  | 0.1
30 | ОАО "Мурманская горэлектросеть" (г.Мурманск) ОАО МОЭСК | ПС-64 | ф-9 | ОВБ СЭС Колэнерго | 45 | [6 empty] | 0.22
31 | ОАО "Мурманская горэлектросеть" (г.Мурманск) ОАО МОЭСК | ПС-341 | ф-19 | ОВБ СЭС Колэнерго | 45 | [6 empty] | 1.15
32 | ОАО "Мурманская горэлектросеть" (г.Мурманск) ОАО МОЭСК | ПС-335 | ф-4,8,19 | ОВБ СЭС Колэнерго | 45 | [7 empty] | 2.81
33 | ОАО "Мурманская горэлектросеть" (г.Мурманск) ОАО МОЭСК | ПС-4 | ф-35 | ОВБ СЭС Колэнерго | 45 | [6 empty] | 0.5
34 | ОАО "Мурманская горэлектросеть" (г.Мурманск) ОАО МОЭСК | ПС-400 | ф-13,20 | ОВБ СЭС Колэнерго | 45 | [6 empty] | 2.1
35 | ОАО "Мурманская горэлектросеть" (г.Мурманск) ОАО МОЭСК | ПС-338 | ф-21,16,4,11 | ОВБ СЭС Колэнерго | 45 | [6 empty] | 2.72
36 | ОАО "Мурманская горэлектросеть" (г.Мурманск) ОАО МОЭСК | ПС-302 | ф-5 | ОВБ СЭС Колэнерго | 45 | [7 empty] | 0.21
37 | ОАО "Мурманская горэлектросеть" (г.Мурманск) ОАО МОЭСК | ПС-389 | ф-35 | ОВБ СЭС Колэнерго | 45 | [8 empty] | 0.8
38 | ОАО "Мурманский морской торговый порт" | ПС-301 | ф-19 (ТП 20), 44 (ТП ФТП) в сети потребителя | персонал потребителя | 20 | [7 empty] | 1.77
39 | Филиал "35 СРЗ" ОАО "ЦС""Звездочка" | ПС-388 ПС-306 | ф-8,9 в сети потребителя ф-29,31,32 в сети потребителя | персонал потребителя | 40 | [7 empty] | 3
40 | ООО "Мурмашинская тепловая компания" | ПС-417, ПС-406, ПС-320, ГЭС13 | эл/котельные РП-17, РП-16, РП-15, ВП-13 | персонал потребителя | 40 | [6 empty] | 2.42
41 | РЭС "Североморский" филиала "Кольский" ОАО "Оборонэнерго" | ПС-2 | ф-14,38,22 | ОП ПС-2 | 5 | [8 empty] | 0.83
42 | РЭС "Североморский" филиала "Кольский" ОАО "Оборонэнерго" | ПС-2 | ф-34,9,4,24,2,30 | ОВБ РЭС Североморский | 30 | [8 empty] | 2
43 | РЭС "Североморский" филиала "Кольский" ОАО "Оборонэнерго" | ПС-319 | ф-4 | ОВБ РЭС Североморский | 40 | [5 empty] | 0.25
44 | РЭС "Североморский" филиала "Кольский" ОАО "Оборонэнерго" | ПС-56 | ф-4 | ОП ПС-2 | 5 | [5 empty] | 0.05
45 | РЭС "Североморский" филиала "Кольский" ОАО "Оборонэнерго" | ПС-326 | ф-10,14,15,19,24 | ОП ПС-2 | 10 | [9 empty] | 1
46 | РЭС "Александровский" филиала "Кольский" ОАО "Оборонэнерго" | ТЦ-302, ТЦ-640, ТП-9, КТП-82, КТП-81,ТП-23 | 35 кВ, 6кВ сеть потребителя | ОВБ РЭС Александровский | 30 | [6 empty] | 0.17 | 0.05 | 0.61 | 0.836
47 | Головной филиал СРЗ «Нерпа» ОАО «ЦС" «Звездочка» | ПС-29 | ф-26 | ОП ПС-29 Колэнерго | 5 | [7 empty] | 0.9
48 | УМПП "Горэлектросеть" ЗАТО г.Александровск | ПС-387 | ф-15,17 | персонал потребителя | 20 | [8 empty] | 1
49 | Район г. Ковдора энергосистемы Мурманской области
50 | ОАО "Ковдорский ГОК" | ПС-40А, 40Б,40В | сеть потребителя | персонал потребителя | 5 |  |  |  | 0.43
51 | ОАО "Ковдорский ГОК" | ПС-40А, 40Б,40В | сеть потребителя | персонал потребителя | 5 | [8 empty] | 10.78
52 | ОАО "Ковдорский ГОК" | ПС-40А, 40Б,40В | сеть потребителя | персонал потребителя | 20 | [8 empty] | 18.15
[5 empty] | до 5 мин | 15.1 | 16.03 | 31.07 | 0.44 | 2.5 | 0.05 | 0 | 0.9 | 11.61 | 19.5
ИТОГО |  |  |  |  | до 5 мин | 15.1 | 31.13 | 62.2 | 62.64 | 65.14 | 65.19 | 65.19 | 66.09 | 77.7 | 97.2
[5 empty] | до 20 мин | 15.1 | 16.03 | 41.01 | 10.79 | 4.8 | 0.05 | 1 | 2.67 | 30.76 | 35.9
[5 empty] | до 20 мин | 15.1 | 31.13 | 72.14 | 82.93 | 87.73 | 87.78 | 88.78 | 91.45 | 122.21 | 158.11
[5 empty] | сумма очередь | 15.1 | 16.03 | 41.01 | 11.3 | 27.98 | 22.34 | 26.58 | 22.68 | 37.17 | 36.736
[5 empty] | всего | 15.1 | 31.13 | 72.14 | 83.44 | 111.42 | 133.76 | 160.34 | 183.02 | 220.19 | 256.926
[5 empty] | всего по ДУ | 0 | 0 | 0 | 0 | 2.5 | 0 | 0 | 0 | 0 | 0
[5 empty] | всего по ДУ | 0 | 0 | 0 | 0 | 2.5 | 2.5 | 2.5 | 2.5 | 2.5 | 2.5
| по северному, северо - западному району Мурманской области |  |  |  | до 5 мин | 15.1 | 16.03 | 17.07 | 0.01 | 2.5 | 0.05 | 0 | 0.9 | 0.83 | 0
в т.ч. по северному, северо - западному районам энергосистемы Мурманской области |  |  |  |  | до 5 мин | 15.1 | 31.13 | 48.2 | 48.21 | 50.71 | 50.76 | 50.76 | 51.66 | 52.49 | 52.49
[5 empty] | до 20 мин | 15.1 | 16.03 | 17.07 | 0.01 | 2.5 | 0.05 | 0 | 2.67 | 1.83 | 1
[5 empty] | до 20 мин | 15.1 | 31.13 | 48.2 | 48.21 | 50.71 | 50.76 | 50.76 | 53.43 | 55.26 | 56.26
[5 empty] | всего | 15.1 | 16.03 | 17.07 | 0.01 | 2.5 | 0.3 | 12.28 | 11.74 | 6.24 | 1.836
[5 empty] | всего | 15.1 | 31.13 | 48.2 | 48.21 | 50.71 | 51.01 | 63.29 | 75.03 | 81.27 | 83.106
[5 empty] | всего по ДУ | 0 | 0 | 0 | 0 | 2.5 | 0 | 0 | 0 | 0 | 0
[5 empty] | всего по ДУ | 0 | 0 | 0 | 0 | 2.5 | 2.5 | 2.5 | 2.5 | 2.5 | 2.5
| по району г.Ковдора Мурманской области |  |  |  | до 5 мин | 0 | 0 | 0 | 0.43 | 0 | 0 | 0 | 0 | 10.78 | 0
в т.ч. по району г. Ковдора энергосистемы Мурманской области |  |  |  |  | до 5 мин | 0 | 0 | 0 | 0.43 | 0.43 | 0.43 | 0.43 | 0.43 | 11.21 | 11.21
[5 empty] | до 20 мин | 0 | 0 | 0 | 0.43 | 0 | 0 | 0 | 0 | 28.93 | 0
[5 empty] | до 20 мин | 0 | 0 | 0 | 0.43 | 0.43 | 0.43 | 0.43 | 0.43 | 29.36 | 29.36
[5 empty] | всего | 0 | 0 | 0 | 0.43 | 0.43 | 0.43 | 0.43 | 0.43 | 29.36 | 29.36
[5 empty] | всего по ДУ | 0 | 0 | 0 | 0 | 0 | 0 | 0 | 0 | 0 | 0
1. Величина потребления электрической мощности потребителей, указанная в графике, определена для условий прохождения максимума нагрузок при среднесуточных температурах наружного воздуха соответствующих температуре наиболее холодной пятидневки с обеспеченностью 0,92 (-30,8°С)
Первый заместитель директора - Главный инженер Филиала ПАО "МРСК Северо-Запада" "Колэнерго" С.А.Зайц.
Быкова ТИ
(81553)68026

## 4
| СОГЛАСОВАНО |  | СОГЛАСОВАНО | [5 empty] | УТВЕРДЖАЮ
Министр энергетики и |  |  | Директор Филиала | [5 empty] | Директор филиала ПАО "МРСК Северо-Запада"
ЖКХ Мурманской обл. |  |  | ОАО "СО ЕЭС" Кольское РДУ | [5 empty] | "Колэнерго"
______________ В.Н.Гноевский. |  |  | ______________ А.Г.Маланов. | [5 empty] | ______________ С.Н.Викулин.
_____________ 2016г. |  |  | ______________ 2016г. | [5 empty] | ______________ 2016г.
ГРАФИК
временного отключения потребления на 2016/2017гг.
по Филиалу ПАО «МРСК Северо-Запада» «Колэнерго» на территории Мурманской области
№ п/п | Потребитель | Наименование подстанции | Наименование фидера | способ ввода отключения по графику | время отключения (мин.) | очереди ограничения, МВт
[6 empty] | I | II | III | IV | V | VI | VII | VIII | IX | X
1 | АО "Олкон" | ПС-30 | ф-31 | ОВБ ЦЭС Колэнерго | 10 |  |  |  | 1.4
2 | АО "Олкон" | ПС-30 | ШП-2 | ОВБ ЦЭС Колэнерго | 10 |  |  |  | 2.4
3 | АО "Олкон" | ПС330 Оленегорск | Л-99, Л-100 на ПС110 кВ Хариус - Озеро | персонал потребителя | 15 |  |  | 1.3
4 | АО "Олкон" | ПС330 Оленегорск | Л-62 на ПС-37А | персонал потребителя | 15 |  |  | 0.7
5 | ОАО "Оленегорский Механический Завод" | ПС-96 | ф-3,4,7,8,24,25,26,27 | персонал потребителя | 30 | [8 empty] | 2
6 | ОАО "Мончегорские электрические сети" | ПС-370 (11Б) | сеть потребителя | персонал потребителя | 40 |  |  |  | 0.52 | 0.68 | 0.57
7 | ООО "ЛГОК" | ПС-31 | ф-5,8,7 | персонал потребителя | 20 |  |  |  | 3.1
8 | ЗАО "Северо -Западная Фосфорная Компания" | ПС -150 кВ "Олений ручей" | сеть потребителя (по ОЛ-195, 196) | персонал потребителя | 30 | [5 empty] | 8.5
9 | ОАО "Апатит" | ПС-38,39,90 Апатит | Промплощадки | персонал потребителя | 30 |  |  |  |  | 22.5 | 12.82 | 13.3 | 10.94
10 | Кольская АЭС | КАЭС | электрокотельная (сеть потребителя) | персонал КАЭС | 5 |  |  | 14
11 | филиал ОАО "СУАЛ" КАЗ-СУАЛ | ГЭС-3 | КПП-1,КПП-2 в сетях потребителя | персонал КАЗ | 5 | [9 empty] | 19.5
12 | АО МОЭСК, ОАО "Электросети", г.Полярные Зори | ПС-69 | ф-01,02,17,3, 6,16,20,22 в сетях потребителя | персонал потребителя | 20 | [6 empty] | 1
13 | АО "Кольская ГМК" пл.Мончегорск | РП-8 КГМК от ПС-11А | ЭП №1 (Ф22,21 от ПС-11А) | персонал потребителя | 20 |  |  | 7.85
14 | АО "Кольская ГМК" пл.Мончегорск | РП-8 КГМК от ПС-11А | ЭП №2 (Ф-22,21 от ПС-11А) | персонал потребителя | 20 |  |  |  |  | 7.8
15 | АО "Кольская ГМК" пл.Мончегорск | ПС-11Б | ЭП №3 (Ф22) | персонал потребителя | 20 |  |  |  | 0
16 | АО "Кольская ГМК" пл.Мончегорск | ПС-11Б | миксер №3 ( Ф35) | персонал потребителя | 20 |  |  |  | 0.05
17 | АО "Кольская ГМК" пл.Мончегорск | КГМК ГПП-11Г | минпрок (ф-5) | персонал потребителя | 20 |  |  |  | 3.1
18 | АО "Кольская ГМК" пл.Мончегорск | РП-14 КГМК от ПС-11А | ф-3,14,23,31 | персонал потребителя | 20 | [9 empty] | 15
19 | Северный, северо -западный районы энергосистемы Мурманской области
20 | АО "Кольская ГМК" пл. Заполярный-Никель | ПС-21 | ф-18 | ОП ПС-21 СЭС Колэнерго | 5 |  |  |  | 0.01
21 | АО "Кольская ГМК" пл. Заполярный-Никель | ТП-94 КГМК от ПС-20а | ЭП №4 (М-82 от ПС-20А) | ОВБ КГМК | 5 | 14.8
22 | АО "Кольская ГМК" пл. Заполярный-Никель | ТП-93 КГМК от ПС-20а | ЭП №3 (М-81 от ПС-20А) | ОВБ КГМК | 5 |  | 15.87
23 | АО "Кольская ГМК" пл. Заполярный-Никель | ТП-95 КГМК от ПС-20а | ЭП №5 (М-86 от ПС-20А) | ОВБ КГМК | 5 |  |  | 20.34
24 | филиал АО "Мурманэнергосбыт" "Заполярная горэлектросеть" | ПС-20 ПС-52 | ф-23, 33 сети потребителя ф-74,61,76,73 сети потребителя | персонал потребителя | 40 | [7 empty] | 3
25 | ООО "Базис-М" | ПС-6 | Ф-12, Ф-45 | ОП ПС-6 Колэнерго | 5 |  |  | 0.98
26 | ОАО "Мурманский морской рыбный порт" (ММРП ) | ПС-5, ПС-57 | ф-15,22,28 сети потребителя ф-16,9,18 сети потребителя | персонал потребителя | 30 | [6 empty] | 3
27 | ООО "Мурманская судоверфь-Энергосеть" | ПС-57 | ф-11,12 | ДУ | 5 |  |  |  |  | 1.85
28 | ООО ФинСан (бывшая Гимея) | ПС-338 | ф-5,28 | персонал потребителя | 45 | [8 empty] | 1
29 | ОАО "Мурманская горэлектросеть" (г.Мурманск) ОАО МОЭСК | ПС-57 | ф-22 | ДУ | 5 |  |  |  |  | 0.1
30 | ОАО "Мурманская горэлектросеть" (г.Мурманск) ОАО МОЭСК | ПС-64 | ф-9 | ОВБ СЭС Колэнерго | 45 | [6 empty] | 0.22
31 | ОАО "Мурманская горэлектросеть" (г.Мурманск) ОАО МОЭСК | ПС-341 | ф-19 | ОВБ СЭС Колэнерго | 45 | [6 empty] | 1.1
32 | ОАО "Мурманская горэлектросеть" (г.Мурманск) ОАО МОЭСК | ПС-335 | ф-4,8,19 | ОВБ СЭС Колэнерго | 45 | [7 empty] | 2.88
33 | ОАО "Мурманская горэлектросеть" (г.Мурманск) ОАО МОЭСК | ПС-4 | ф-35 | ОВБ СЭС Колэнерго | 45 | [6 empty] | 0.42
34 | ОАО "Мурманская горэлектросеть" (г.Мурманск) ОАО МОЭСК | ПС-400 | ф-13,20 | ОВБ СЭС Колэнерго | 45 | [6 empty] | 1.99
35 | ОАО "Мурманская горэлектросеть" (г.Мурманск) ОАО МОЭСК | ПС-338 | ф-21,16,4,11 | ОВБ СЭС Колэнерго | 45 | [6 empty] | 2.7
36 | ОАО "Мурманская горэлектросеть" (г.Мурманск) ОАО МОЭСК | ПС-302 | ф-5 | ОВБ СЭС Колэнерго | 45 | [7 empty] | 0.22
37 | ОАО "Мурманская горэлектросеть" (г.Мурманск) ОАО МОЭСК | ПС-389 | ф-35 | ОВБ СЭС Колэнерго | 45 | [8 empty] | 0.7
38 | ОАО "Мурманский морской торговый порт" | ПС-301 | ф-19 (ТП 20), 44 (ТП ФТП) в сети потребителя | персонал потребителя | 20 | [7 empty] | 1.21
39 | Филиал "35 СРЗ" ОАО "ЦС""Звездочка" | ПС-388 ПС-306 | ф-8,9 в сети потребителя ф-29,31,32 в сети потребителя | персонал потребителя | 40 | [7 empty] | 3
40 | ООО "Мурмашинская тепловая компания" | ПС-417, ПС-406, ПС-320, ГЭС13 | эл/котельные РП-17, РП-16, РП-15, ВП-13 | персонал потребителя | 40 | [6 empty] | 2.44
41 | РЭС "Североморский" филиала "Кольский" ОАО "Оборонэнерго" | ПС-2 | ф-14,38,22 | ОП ПС-2 | 5 | [8 empty] | 0.88
42 | РЭС "Североморский" филиала "Кольский" ОАО "Оборонэнерго" | ПС-2 | ф-34,9,4,24,2,30 | ОВБ РЭС Североморский | 30 | [8 empty] | 2
43 | РЭС "Североморский" филиала "Кольский" ОАО "Оборонэнерго" | ПС-319 | ф-4 | ОВБ РЭС Североморский | 40 | [5 empty] | 0.25
44 | РЭС "Североморский" филиала "Кольский" ОАО "Оборонэнерго" | ПС-56 | ф-4 | ОП ПС-2 | 5 | [5 empty] | 0.05
45 | РЭС "Североморский" филиала "Кольский" ОАО "Оборонэнерго" | ПС-326 | ф-10,14,15,19,24 | ОП ПС-2 | 10 | [9 empty] | 1.35
46 | РЭС "Александровский" филиала "Кольский" ОАО "Оборонэнерго" | ТЦ-302, ТЦ-640, ТП-9, КТП-82, КТП-81,ТП-23 | 35 кВ, 6кВ сеть потребителя | ОВБ РЭС Александровский | 30 | [6 empty] | 0.17 | 0.05 | 0.61 | 0.836
47 | Головной филиал СРЗ «Нерпа» ОАО «ЦС" «Звездочка» | ПС-29 | ф-26 | ОП ПС-29 Колэнерго | 5 | [7 empty] | 0.9
48 | УМПП "Горэлектросеть" ЗАТО г.Александровск | ПС-387 | ф-15,17 | персонал потребителя | 20 | [8 empty] | 1
49 | Район г. Ковдора энергосистемы Мурманской области
50 | ОАО "Ковдорский ГОК" | ПС-40А, 40Б,40В | сеть потребителя | персонал потребителя | 5 |  |  |  | 0.45
51 | ОАО "Ковдорский ГОК" | ПС-40А, 40Б,40В | сеть потребителя | персонал потребителя | 5 | [8 empty] | 10.83
52 | ОАО "Ковдорский ГОК" | ПС-40А, 40Б,40В | сеть потребителя | персонал потребителя | 20 | [8 empty] | 18.45
[5 empty] | до 5 мин | 14.8 | 15.87 | 35.32 | 0.46 | 1.95 | 0.05 | 0 | 0.9 | 11.71 | 19.5
ИТОГО |  |  |  |  | до 5 мин | 14.8 | 30.67 | 65.99 | 66.45 | 68.4 | 68.45 | 68.45 | 69.35 | 81.06 | 100.56
[5 empty] | до 20 мин | 14.8 | 15.87 | 45.17 | 10.51 | 9.75 | 0.05 | 1 | 2.11 | 31.16 | 35.85
[5 empty] | до 20 мин | 14.8 | 30.67 | 75.84 | 86.35 | 96.1 | 96.15 | 97.15 | 99.26 | 130.42 | 166.27
[5 empty] | сумма очередь | 14.8 | 15.87 | 45.17 | 11.03 | 32.93 | 22.19 | 26.34 | 22.2 | 37.47 | 36.686
[5 empty] | всего | 14.8 | 30.67 | 75.84 | 86.87 | 119.8 | 141.99 | 168.33 | 190.53 | 228 | 264.686
[5 empty] | всего по ДУ | 0 | 0 | 0 | 0 | 1.95 | 0 | 0 | 0 | 0 | 0
[5 empty] | всего по ДУ | 0 | 0 | 0 | 0 | 1.95 | 1.95 | 1.95 | 1.95 | 1.95 | 1.95
| по северному, северо - западному району Мурманской области |  |  |  | до 5 мин | 14.8 | 15.87 | 21.32 | 0.01 | 1.95 | 0.05 | 0 | 0.9 | 0.88 | 0
в т.ч. по северному, северо - западному районам энергосистемы Мурманской области |  |  |  |  | до 5 мин | 14.8 | 30.67 | 51.99 | 52 | 53.95 | 54 | 54 | 54.9 | 55.78 | 55.78
[5 empty] | до 20 мин | 14.8 | 15.87 | 21.32 | 0.01 | 1.95 | 0.05 | 0 | 2.11 | 1.88 | 1.35
[5 empty] | до 20 мин | 14.8 | 30.67 | 51.99 | 52 | 53.95 | 54 | 54 | 56.11 | 57.99 | 59.34
[5 empty] | всего | 14.8 | 15.87 | 21.32 | 0.01 | 1.95 | 0.3 | 12.04 | 11.26 | 6.19 | 2.186
[5 empty] | всего | 14.8 | 30.67 | 51.99 | 52 | 53.95 | 54.25 | 66.29 | 77.55 | 83.74 | 85.926
[5 empty] | всего по ДУ | 0 | 0 | 0 | 0 | 1.95 | 0 | 0 | 0 | 0 | 0
[5 empty] | всего по ДУ | 0 | 0 | 0 | 0 | 1.95 | 1.95 | 1.95 | 1.95 | 1.95 | 1.95
| по району г.Ковдора Мурманской области |  |  |  | до 5 мин | 0 | 0 | 0 | 0.45 | 0 | 0 | 0 | 0 | 10.83 | 0
в т.ч. по району г. Ковдора энергосистемы Мурманской области |  |  |  |  | до 5 мин | 0 | 0 | 0 | 0.45 | 0.45 | 0.45 | 0.45 | 0.45 | 11.28 | 11.28
[5 empty] | до 20 мин | 0 | 0 | 0 | 0.45 | 0 | 0 | 0 | 0 | 29.28 | 0
[5 empty] | до 20 мин | 0 | 0 | 0 | 0.45 | 0.45 | 0.45 | 0.45 | 0.45 | 29.73 | 29.73
[5 empty] | всего | 0 | 0 | 0 | 0.45 | 0.45 | 0.45 | 0.45 | 0.45 | 29.73 | 29.73
[5 empty] | всего по ДУ | 0 | 0 | 0 | 0 | 0 | 0 | 0 | 0 | 0 | 0
1. Величина потребления электрической мощности потребителей, указанная в графике, определена для условий прохождения максимума нагрузок при среднесуточных температурах наружного воздуха соответствующих температуре наиболее холодной пятидневки с обеспеченностью 0,92 (-30,8°С)
Первый заместитель директора - Главный инженер Филиала ПАО "МРСК Северо-Запада" "Колэнерго" С.А.Зайц.
Быкова ТИ
(81553)68026

## 5
| СОГЛАСОВАНО |  | СОГЛАСОВАНО | [5 empty] | УТВЕРДЖАЮ
Министр энергетики и |  |  | Директор Филиала | [5 empty] | Директор филиала ПАО "МРСК Северо-Запада"
ЖКХ Мурманской обл. |  |  | ОАО "СО ЕЭС" Кольское РДУ | [5 empty] | "Колэнерго"
______________ В.Н.Гноевский. |  |  | ______________ А.Г.Маланов. | [5 empty] | ______________ С.Н.Викулин.
_____________ 2016г. |  |  | ______________ 2016г. | [5 empty] | ______________ 2016г.
ГРАФИК
временного отключения потребления на 2016/2017гг.
по Филиалу ПАО «МРСК Северо-Запада» «Колэнерго» на территории Мурманской области
№ п/п | Потребитель | Наименование подстанции | Наименование фидера | способ ввода отключения по графику | время отключения (мин.) | очереди ограничения, МВт
[6 empty] | I | II | III | IV | V | VI | VII | VIII | IX | X
1 | АО "Олкон" | ПС-30 | ф-31 | ОВБ ЦЭС Колэнерго | 10 |  |  |  | 1.4
2 | АО "Олкон" | ПС-30 | ШП-2 | ОВБ ЦЭС Колэнерго | 10 |  |  |  | 2.8
3 | АО "Олкон" | ПС330 Оленегорск | Л-99, Л-100 на ПС110 кВ Хариус - Озеро | персонал потребителя | 15 |  |  | 1.3
4 | АО "Олкон" | ПС330 Оленегорск | Л-62 на ПС-37А | персонал потребителя | 15 |  |  | 0.6
5 | ОАО "Оленегорский Механический Завод" | ПС-96 | ф-3,4,7,8,24,25,26,27 | персонал потребителя | 30 | [8 empty] | 2
6 | ОАО "Мончегорские электрические сети" | ПС-370 (11Б) | сеть потребителя | персонал потребителя | 40 |  |  |  | 0.5 | 0.71 | 0.55
7 | ООО "ЛГОК" | ПС-31 | ф-5,8,7 | персонал потребителя | 20 |  |  |  | 3.1
8 | ЗАО "Северо -Западная Фосфорная Компания" | ПС -150 кВ "Олений ручей" | сеть потребителя (по ОЛ-195, 196) | персонал потребителя | 30 | [5 empty] | 8.6
9 | ОАО "Апатит" | ПС-38,39,90 Апатит | Промплощадки | персонал потребителя | 30 |  |  |  |  | 22.5 | 12.82 | 13.3 | 10.94
10 | Кольская АЭС | КАЭС | электрокотельная (сеть потребителя) | персонал КАЭС | 5 |  |  | 14
11 | филиал ОАО "СУАЛ" КАЗ-СУАЛ | ГЭС-3 | КПП-1,КПП-2 в сетях потребителя | персонал КАЗ | 5 | [9 empty] | 19.5
12 | АО МОЭСК, ОАО "Электросети", г.Полярные Зори | ПС-69 | ф-01,02,17,3, 6,16,20,22 в сетях потребителя | персонал потребителя | 20 | [6 empty] | 1
13 | АО "Кольская ГМК" пл.Мончегорск | РП-8 КГМК от ПС-11А | ЭП №1 (Ф22,21 от ПС-11А) | персонал потребителя | 20 |  |  | 6
14 | АО "Кольская ГМК" пл.Мончегорск | РП-8 КГМК от ПС-11А | ЭП №2 (Ф-22,21 от ПС-11А) | персонал потребителя | 20 |  |  |  |  | 7.3
15 | АО "Кольская ГМК" пл.Мончегорск | ПС-11Б | ЭП №3 (Ф22) | персонал потребителя | 20 |  |  |  | 0
16 | АО "Кольская ГМК" пл.Мончегорск | ПС-11Б | миксер №3 ( Ф35) | персонал потребителя | 20 |  |  |  | 0.05
17 | АО "Кольская ГМК" пл.Мончегорск | КГМК ГПП-11Г | минпрок (ф-5) | персонал потребителя | 20 |  |  |  | 3.1
18 | АО "Кольская ГМК" пл.Мончегорск | РП-14 КГМК от ПС-11А | ф-3,14,23,31 | персонал потребителя | 20 | [9 empty] | 15.07
19 | Северный, северо -западный районы энергосистемы Мурманской области
20 | АО "Кольская ГМК" пл. Заполярный-Никель | ПС-21 | ф-18 | ОП ПС-21 СЭС Колэнерго | 5 |  |  |  | 0.01
21 | АО "Кольская ГМК" пл. Заполярный-Никель | ТП-94 КГМК от ПС-20а | ЭП №4 (М-82 от ПС-20А) | ОВБ КГМК | 5 | 11.93
22 | АО "Кольская ГМК" пл. Заполярный-Никель | ТП-93 КГМК от ПС-20а | ЭП №3 (М-81 от ПС-20А) | ОВБ КГМК | 5 |  | 10.22
23 | АО "Кольская ГМК" пл. Заполярный-Никель | ТП-95 КГМК от ПС-20а | ЭП №5 (М-86 от ПС-20А) | ОВБ КГМК | 5 |  |  | 18.92
24 | филиал АО "Мурманэнергосбыт" "Заполярная горэлектросеть" | ПС-20 ПС-52 | ф-23, 33 сети потребителя ф-74,61,76,73 сети потребителя | персонал потребителя | 40 | [7 empty] | 3
25 | ООО "Базис-М" | ПС-6 | Ф-12, Ф-45 | ОП ПС-6 Колэнерго | 5 |  |  | 1
26 | ОАО "Мурманский морской рыбный порт" (ММРП ) | ПС-5, ПС-57 | ф-15,22,28 сети потребителя ф-16,9,18 сети потребителя | персонал потребителя | 30 | [6 empty] | 3
27 | ООО "Мурманская судоверфь-Энергосеть" | ПС-57 | ф-11,12 | ДУ | 5 |  |  |  |  | 2.09
28 | ООО ФинСан (бывшая Гимея) | ПС-338 | ф-5,28 | персонал потребителя | 45 | [8 empty] | 1
29 | ОАО "Мурманская горэлектросеть" (г.Мурманск) ОАО МОЭСК | ПС-57 | ф-22 | ДУ | 5 |  |  |  |  | 0.1
30 | ОАО "Мурманская горэлектросеть" (г.Мурманск) ОАО МОЭСК | ПС-64 | ф-9 | ОВБ СЭС Колэнерго | 45 | [6 empty] | 0.22
31 | ОАО "Мурманская горэлектросеть" (г.Мурманск) ОАО МОЭСК | ПС-341 | ф-19 | ОВБ СЭС Колэнерго | 45 | [6 empty] | 1.1
32 | ОАО "Мурманская горэлектросеть" (г.Мурманск) ОАО МОЭСК | ПС-335 | ф-4,8,19 | ОВБ СЭС Колэнерго | 45 | [7 empty] | 2.87
33 | ОАО "Мурманская горэлектросеть" (г.Мурманск) ОАО МОЭСК | ПС-4 | ф-35 | ОВБ СЭС Колэнерго | 45 | [6 empty] | 0.48
34 | ОАО "Мурманская горэлектросеть" (г.Мурманск) ОАО МОЭСК | ПС-400 | ф-13,20 | ОВБ СЭС Колэнерго | 45 | [6 empty] | 2
35 | ОАО "Мурманская горэлектросеть" (г.Мурманск) ОАО МОЭСК | ПС-338 | ф-21,16,4,11 | ОВБ СЭС Колэнерго | 45 | [6 empty] | 2.73
36 | ОАО "Мурманская горэлектросеть" (г.Мурманск) ОАО МОЭСК | ПС-302 | ф-5 | ОВБ СЭС Колэнерго | 45 | [7 empty] | 0.21
37 | ОАО "Мурманская горэлектросеть" (г.Мурманск) ОАО МОЭСК | ПС-389 | ф-35 | ОВБ СЭС Колэнерго | 45 | [8 empty] | 0.7
38 | ОАО "Мурманский морской торговый порт" | ПС-301 | ф-19 (ТП 20), 44 (ТП ФТП) в сети потребителя | персонал потребителя | 20 | [7 empty] | 1.68
39 | Филиал "35 СРЗ" ОАО "ЦС""Звездочка" | ПС-388 ПС-306 | ф-8,9 в сети потребителя ф-29,31,32 в сети потребителя | персонал потребителя | 40 | [7 empty] | 3
40 | ООО "Мурмашинская тепловая компания" | ПС-417, ПС-406, ПС-320, ГЭС13 | эл/котельные РП-17, РП-16, РП-15, ВП-13 | персонал потребителя | 40 | [6 empty] | 2.45
41 | РЭС "Североморский" филиала "Кольский" ОАО "Оборонэнерго" | ПС-2 | ф-14,38,22 | ОП ПС-2 | 5 | [8 empty] | 2
42 | РЭС "Североморский" филиала "Кольский" ОАО "Оборонэнерго" | ПС-2 | ф-34,9,4,24,2,30 | ОВБ РЭС Североморский | 30 | [8 empty] | 2
43 | РЭС "Североморский" филиала "Кольский" ОАО "Оборонэнерго" | ПС-319 | ф-4 | ОВБ РЭС Североморский | 40 | [5 empty] | 0.25
44 | РЭС "Североморский" филиала "Кольский" ОАО "Оборонэнерго" | ПС-56 | ф-4 | ОП ПС-2 | 5 | [5 empty] | 0.05
45 | РЭС "Североморский" филиала "Кольский" ОАО "Оборонэнерго" | ПС-326 | ф-10,14,15,19,24 | ОП ПС-2 | 10 | [9 empty] | 1.4
46 | РЭС "Александровский" филиала "Кольский" ОАО "Оборонэнерго" | ТЦ-302, ТЦ-640, ТП-9, КТП-82, КТП-81,ТП-23 | 35 кВ, 6кВ сеть потребителя | ОВБ РЭС Александровский | 30 | [6 empty] | 0.17 | 0.05 | 0.61 | 0.836
47 | Головной филиал СРЗ «Нерпа» ОАО «ЦС" «Звездочка» | ПС-29 | ф-26 | ОП ПС-29 Колэнерго | 5 | [7 empty] | 0.9
48 | УМПП "Горэлектросеть" ЗАТО г.Александровск | ПС-387 | ф-15,17 | персонал потребителя | 20 | [8 empty] | 1
49 | Район г. Ковдора энергосистемы Мурманской области
50 | ОАО "Ковдорский ГОК" | ПС-40А, 40Б,40В | сеть потребителя | персонал потребителя | 5 |  |  |  | 0.45
51 | ОАО "Ковдорский ГОК" | ПС-40А, 40Б,40В | сеть потребителя | персонал потребителя | 5 | [8 empty] | 10.75
52 | ОАО "Ковдорский ГОК" | ПС-40А, 40Б,40В | сеть потребителя | персонал потребителя | 20 | [8 empty] | 18.19
[5 empty] | до 5 мин | 11.93 | 10.22 | 33.92 | 0.46 | 2.19 | 0.05 | 0 | 0.9 | 12.75 | 19.5
ИТОГО |  |  |  |  | до 5 мин | 11.93 | 22.15 | 56.07 | 56.53 | 58.72 | 58.77 | 58.77 | 59.67 | 72.42 | 91.92
[5 empty] | до 20 мин | 11.93 | 10.22 | 41.82 | 10.91 | 9.49 | 0.05 | 1 | 2.58 | 31.94 | 35.97
[5 empty] | до 20 мин | 11.93 | 22.15 | 63.97 | 74.88 | 84.37 | 84.42 | 85.42 | 88 | 119.94 | 155.91
[5 empty] | сумма очередь | 11.93 | 10.22 | 41.82 | 11.41 | 32.7 | 22.27 | 26.45 | 22.65 | 38.25 | 36.806
[5 empty] | всего | 11.93 | 22.15 | 63.97 | 75.38 | 108.08 | 130.35 | 156.8 | 179.45 | 217.7 | 254.506
[5 empty] | всего по ДУ | 0 | 0 | 0 | 0 | 2.19 | 0 | 0 | 0 | 0 | 0
[5 empty] | всего по ДУ | 0 | 0 | 0 | 0 | 2.19 | 2.19 | 2.19 | 2.19 | 2.19 | 2.19
| по северному, северо - западному району Мурманской области |  |  |  | до 5 мин | 11.93 | 10.22 | 19.92 | 0.01 | 2.19 | 0.05 | 0 | 0.9 | 2 | 0
в т.ч. по северному, северо - западному районам энергосистемы Мурманской области |  |  |  |  | до 5 мин | 11.93 | 22.15 | 42.07 | 42.08 | 44.27 | 44.32 | 44.32 | 45.22 | 47.22 | 47.22
[5 empty] | до 20 мин | 11.93 | 10.22 | 19.92 | 0.01 | 2.19 | 0.05 | 0 | 2.58 | 3 | 1.4
[5 empty] | до 20 мин | 11.93 | 22.15 | 42.07 | 42.08 | 44.27 | 44.32 | 44.32 | 46.9 | 49.9 | 51.3
[5 empty] | всего | 11.93 | 10.22 | 19.92 | 0.01 | 2.19 | 0.3 | 12.15 | 11.71 | 7.31 | 2.236
[5 empty] | всего | 11.93 | 22.15 | 42.07 | 42.08 | 44.27 | 44.57 | 56.72 | 68.43 | 75.74 | 77.976
[5 empty] | всего по ДУ | 0 | 0 | 0 | 0 | 2.19 | 0 | 0 | 0 | 0 | 0
[5 empty] | всего по ДУ | 0 | 0 | 0 | 0 | 2.19 | 2.19 | 2.19 | 2.19 | 2.19 | 2.19
| по району г.Ковдора Мурманской области |  |  |  | до 5 мин | 0 | 0 | 0 | 0.45 | 0 | 0 | 0 | 0 | 10.75 | 0
в т.ч. по району г. Ковдора энергосистемы Мурманской области |  |  |  |  | до 5 мин | 0 | 0 | 0 | 0.45 | 0.45 | 0.45 | 0.45 | 0.45 | 11.2 | 11.2
[5 empty] | до 20 мин | 0 | 0 | 0 | 0.45 | 0 | 0 | 0 | 0 | 28.94 | 0
[5 empty] | до 20 мин | 0 | 0 | 0 | 0.45 | 0.45 | 0.45 | 0.45 | 0.45 | 29.39 | 29.39
[5 empty] | всего | 0 | 0 | 0 | 0.45 | 0.45 | 0.45 | 0.45 | 0.45 | 29.39 | 29.39
[5 empty] | всего по ДУ | 0 | 0 | 0 | 0 | 0 | 0 | 0 | 0 | 0 | 0
1. Величина потребления электрической мощности потребителей, указанная в графике, определена для условий прохождения максимума нагрузок при среднесуточных температурах наружного воздуха соответствующих температуре наиболее холодной пятидневки с обеспеченностью 0,92 (-30,8°С)
Первый заместитель директора - Главный инженер Филиала ПАО "МРСК Северо-Запада" "Колэнерго" С.А.Зайц.
Быкова ТИ
(81553)68026

## 6
| СОГЛАСОВАНО |  | СОГЛАСОВАНО | [5 empty] | УТВЕРДЖАЮ
Министр энергетики и |  |  | Директор Филиала | [5 empty] | Директор филиала ПАО "МРСК Северо-Запада"
ЖКХ Мурманской обл. |  |  | ОАО "СО ЕЭС" Кольское РДУ | [5 empty] | "Колэнерго"
______________ В.Н.Гноевский. |  |  | ______________ А.Г.Маланов. | [5 empty] | ______________ С.Н.Викулин.
_____________ 2016г. |  |  | ______________ 2016г. | [5 empty] | ______________ 2016г.
ГРАФИК
временного отключения потребления на 2016/2017гг.
по Филиалу ПАО «МРСК Северо-Запада» «Колэнерго» на территории Мурманской области
№ п/п | Потребитель | Наименование подстанции | Наименование фидера | способ ввода отключения по графику | время отключения (мин.) | очереди ограничения, МВт
[6 empty] | I | II | III | IV | V | VI | VII | VIII | IX | X
1 | АО "Олкон" | ПС-30 | ф-31 | ОВБ ЦЭС Колэнерго | 10 |  |  |  | 1.4
2 | АО "Олкон" | ПС-30 | ШП-2 | ОВБ ЦЭС Колэнерго | 10 |  |  |  | 2.83
3 | АО "Олкон" | ПС330 Оленегорск | Л-99, Л-100 на ПС110 кВ Хариус - Озеро | персонал потребителя | 15 |  |  | 1.3
4 | АО "Олкон" | ПС330 Оленегорск | Л-62 на ПС-37А | персонал потребителя | 15 |  |  | 0.64
5 | ОАО "Оленегорский Механический Завод" | ПС-96 | ф-3,4,7,8,24,25,26,27 | персонал потребителя | 30 | [8 empty] | 2
6 | ОАО "Мончегорские электрические сети" | ПС-370 (11Б) | сеть потребителя | персонал потребителя | 40 |  |  |  | 0.54 | 0.76 | 0.65
7 | ООО "ЛГОК" | ПС-31 | ф-5,8,7 | персонал потребителя | 20 |  |  |  | 3.1
8 | ЗАО "Северо -Западная Фосфорная Компания" | ПС -150 кВ "Олений ручей" | сеть потребителя (по ОЛ-195, 196) | персонал потребителя | 30 | [5 empty] | 8.6
9 | ОАО "Апатит" | ПС-38,39,90 Апатит | Промплощадки | персонал потребителя | 30 |  |  |  |  | 22.5 | 12.82 | 13.3 | 10.94
10 | Кольская АЭС | КАЭС | электрокотельная (сеть потребителя) | персонал КАЭС | 5 |  |  | 14
11 | филиал ОАО "СУАЛ" КАЗ-СУАЛ | ГЭС-3 | КПП-1,КПП-2 в сетях потребителя | персонал КАЗ | 5 | [9 empty] | 19.5
12 | АО МОЭСК, ОАО "Электросети", г.Полярные Зори | ПС-69 | ф-01,02,17,3, 6,16,20,22 в сетях потребителя | персонал потребителя | 20 | [6 empty] | 1
13 | АО "Кольская ГМК" пл.Мончегорск | РП-8 КГМК от ПС-11А | ЭП №1 (Ф22,21 от ПС-11А) | персонал потребителя | 20 |  |  | 7.26
14 | АО "Кольская ГМК" пл.Мончегорск | РП-8 КГМК от ПС-11А | ЭП №2 (Ф-22,21 от ПС-11А) | персонал потребителя | 20 |  |  |  |  | 4.8
15 | АО "Кольская ГМК" пл.Мончегорск | ПС-11Б | ЭП №3 (Ф22) | персонал потребителя | 20 |  |  |  | 0
16 | АО "Кольская ГМК" пл.Мончегорск | ПС-11Б | миксер №3 ( Ф35) | персонал потребителя | 20 |  |  |  | 0.05
17 | АО "Кольская ГМК" пл.Мончегорск | КГМК ГПП-11Г | минпрок (ф-5) | персонал потребителя | 20 |  |  |  | 3.1
18 | АО "Кольская ГМК" пл.Мончегорск | РП-14 КГМК от ПС-11А | ф-3,14,23,31 | персонал потребителя | 20 | [9 empty] | 15.2
19 | Северный, северо -западный районы энергосистемы Мурманской области
20 | АО "Кольская ГМК" пл. Заполярный-Никель | ПС-21 | ф-18 | ОП ПС-21 СЭС Колэнерго | 5 |  |  |  | 0.01
21 | АО "Кольская ГМК" пл. Заполярный-Никель | ТП-94 КГМК от ПС-20а | ЭП №4 (М-82 от ПС-20А) | ОВБ КГМК | 5 | 14.63
22 | АО "Кольская ГМК" пл. Заполярный-Никель | ТП-93 КГМК от ПС-20а | ЭП №3 (М-81 от ПС-20А) | ОВБ КГМК | 5 |  | 5.93
23 | АО "Кольская ГМК" пл. Заполярный-Никель | ТП-95 КГМК от ПС-20а | ЭП №5 (М-86 от ПС-20А) | ОВБ КГМК | 5 |  |  | 20.7
24 | филиал АО "Мурманэнергосбыт" "Заполярная горэлектросеть" | ПС-20 ПС-52 | ф-23, 33 сети потребителя ф-74,61,76,73 сети потребителя | персонал потребителя | 40 | [7 empty] | 3
25 | ООО "Базис-М" | ПС-6 | Ф-12, Ф-45 | ОП ПС-6 Колэнерго | 5 |  |  | 1.1
26 | ОАО "Мурманский морской рыбный порт" (ММРП ) | ПС-5, ПС-57 | ф-15,22,28 сети потребителя ф-16,9,18 сети потребителя | персонал потребителя | 30 | [6 empty] | 3
27 | ООО "Мурманская судоверфь-Энергосеть" | ПС-57 | ф-11,12 | ДУ | 5 |  |  |  |  | 2.53
28 | ООО ФинСан (бывшая Гимея) | ПС-338 | ф-5,28 | персонал потребителя | 45 | [8 empty] | 1
29 | ОАО "Мурманская горэлектросеть" (г.Мурманск) ОАО МОЭСК | ПС-57 | ф-22 | ДУ | 5 |  |  |  |  | 0.12
30 | ОАО "Мурманская горэлектросеть" (г.Мурманск) ОАО МОЭСК | ПС-64 | ф-9 | ОВБ СЭС Колэнерго | 45 | [6 empty] | 0.23
31 | ОАО "Мурманская горэлектросеть" (г.Мурманск) ОАО МОЭСК | ПС-341 | ф-19 | ОВБ СЭС Колэнерго | 45 | [6 empty] | 1.25
32 | ОАО "Мурманская горэлектросеть" (г.Мурманск) ОАО МОЭСК | ПС-335 | ф-4,8,19 | ОВБ СЭС Колэнерго | 45 | [7 empty] | 2.91
33 | ОАО "Мурманская горэлектросеть" (г.Мурманск) ОАО МОЭСК | ПС-4 | ф-35 | ОВБ СЭС Колэнерго | 45 | [6 empty] | 0.5
34 | ОАО "Мурманская горэлектросеть" (г.Мурманск) ОАО МОЭСК | ПС-400 | ф-13,20 | ОВБ СЭС Колэнерго | 45 | [6 empty] | 2.17
35 | ОАО "Мурманская горэлектросеть" (г.Мурманск) ОАО МОЭСК | ПС-338 | ф-21,16,4,11 | ОВБ СЭС Колэнерго | 45 | [6 empty] | 2.97
36 | ОАО "Мурманская горэлектросеть" (г.Мурманск) ОАО МОЭСК | ПС-302 | ф-5 | ОВБ СЭС Колэнерго | 45 | [7 empty] | 0.2
37 | ОАО "Мурманская горэлектросеть" (г.Мурманск) ОАО МОЭСК | ПС-389 | ф-35 | ОВБ СЭС Колэнерго | 45 | [8 empty] | 0.85
38 | ОАО "Мурманский морской торговый порт" | ПС-301 | ф-19 (ТП 20), 44 (ТП ФТП) в сети потребителя | персонал потребителя | 20 | [7 empty] | 1.8
39 | Филиал "35 СРЗ" ОАО "ЦС""Звездочка" | ПС-388 ПС-306 | ф-8,9 в сети потребителя ф-29,31,32 в сети потребителя | персонал потребителя | 40 | [7 empty] | 3
40 | ООО "Мурмашинская тепловая компания" | ПС-417, ПС-406, ПС-320, ГЭС13 | эл/котельные РП-17, РП-16, РП-15, ВП-13 | персонал потребителя | 40 | [6 empty] | 2.46
41 | РЭС "Североморский" филиала "Кольский" ОАО "Оборонэнерго" | ПС-2 | ф-14,38,22 | ОП ПС-2 | 5 | [8 empty] | 2
42 | РЭС "Североморский" филиала "Кольский" ОАО "Оборонэнерго" | ПС-2 | ф-34,9,4,24,2,30 | ОВБ РЭС Североморский | 30 | [8 empty] | 2
43 | РЭС "Североморский" филиала "Кольский" ОАО "Оборонэнерго" | ПС-319 | ф-4 | ОВБ РЭС Североморский | 40 | [5 empty] | 0.27
44 | РЭС "Североморский" филиала "Кольский" ОАО "Оборонэнерго" | ПС-56 | ф-4 | ОП ПС-2 | 5 | [5 empty] | 0.05
45 | РЭС "Североморский" филиала "Кольский" ОАО "Оборонэнерго" | ПС-326 | ф-10,14,15,19,24 | ОП ПС-2 | 10 | [9 empty] | 1.51
46 | РЭС "Александровский" филиала "Кольский" ОАО "Оборонэнерго" | ТЦ-302, ТЦ-640, ТП-9, КТП-82, КТП-81,ТП-23 | 35 кВ, 6кВ сеть потребителя | ОВБ РЭС Александровский | 30 | [6 empty] | 0.41 | 0.123 | 0.61 | 1.04
47 | Головной филиал СРЗ «Нерпа» ОАО «ЦС" «Звездочка» | ПС-29 | ф-26 | ОП ПС-29 Колэнерго | 5 | [7 empty] | 0.9
48 | УМПП "Горэлектросеть" ЗАТО г.Александровск | ПС-387 | ф-15,17 | персонал потребителя | 20 | [8 empty] | 1
49 | Район г. Ковдора энергосистемы Мурманской области
50 | ОАО "Ковдорский ГОК" | ПС-40А, 40Б,40В | сеть потребителя | персонал потребителя | 5 |  |  |  | 0.43
51 | ОАО "Ковдорский ГОК" | ПС-40А, 40Б,40В | сеть потребителя | персонал потребителя | 5 | [8 empty] | 10.84
52 | ОАО "Ковдорский ГОК" | ПС-40А, 40Б,40В | сеть потребителя | персонал потребителя | 20 | [8 empty] | 18.09
[5 empty] | до 5 мин | 14.63 | 5.93 | 35.8 | 0.44 | 2.65 | 0.05 | 0 | 0.9 | 12.84 | 19.5
ИТОГО |  |  |  |  | до 5 мин | 14.63 | 20.56 | 56.36 | 56.8 | 59.45 | 59.5 | 59.5 | 60.4 | 73.24 | 92.74
[5 empty] | до 20 мин | 14.63 | 5.93 | 45 | 10.92 | 7.45 | 0.05 | 1 | 2.7 | 31.93 | 36.21
[5 empty] | до 20 мин | 14.63 | 20.56 | 65.56 | 76.48 | 83.93 | 83.98 | 84.98 | 87.68 | 119.61 | 155.82
[5 empty] | сумма очередь | 14.63 | 5.93 | 45 | 11.46 | 30.71 | 22.39 | 27.29 | 22.873 | 38.39 | 37.25
[5 empty] | всего | 14.63 | 20.56 | 65.56 | 77.02 | 107.73 | 130.12 | 157.41 | 180.283 | 218.673 | 255.923
[5 empty] | всего по ДУ | 0 | 0 | 0 | 0 | 2.65 | 0 | 0 | 0 | 0 | 0
[5 empty] | всего по ДУ | 0 | 0 | 0 | 0 | 2.65 | 2.65 | 2.65 | 2.65 | 2.65 | 2.65
| по северному, северо - западному району Мурманской области |  |  |  | до 5 мин | 14.63 | 5.93 | 21.8 | 0.01 | 2.65 | 0.05 | 0 | 0.9 | 2 | 0
в т.ч. по северному, северо - западному районам энергосистемы Мурманской области |  |  |  |  | до 5 мин | 14.63 | 20.56 | 42.36 | 42.37 | 45.02 | 45.07 | 45.07 | 45.97 | 47.97 | 47.97
[5 empty] | до 20 мин | 14.63 | 5.93 | 21.8 | 0.01 | 2.65 | 0.05 | 0 | 2.7 | 3 | 1.51
[5 empty] | до 20 мин | 14.63 | 20.56 | 42.36 | 42.37 | 45.02 | 45.07 | 45.07 | 47.77 | 50.77 | 52.28
[5 empty] | всего | 14.63 | 5.93 | 21.8 | 0.01 | 2.65 | 0.32 | 12.99 | 11.933 | 7.46 | 2.55
[5 empty] | всего | 14.63 | 20.56 | 42.36 | 42.37 | 45.02 | 45.34 | 58.33 | 70.263 | 77.723 | 80.273
[5 empty] | всего по ДУ | 0 | 0 | 0 | 0 | 2.65 | 0 | 0 | 0 | 0 | 0
[5 empty] | всего по ДУ | 0 | 0 | 0 | 0 | 2.65 | 2.65 | 2.65 | 2.65 | 2.65 | 2.65
| по району г.Ковдора Мурманской области |  |  |  | до 5 мин | 0 | 0 | 0 | 0.43 | 0 | 0 | 0 | 0 | 10.84 | 0
в т.ч. по району г. Ковдора энергосистемы Мурманской области |  |  |  |  | до 5 мин | 0 | 0 | 0 | 0.43 | 0.43 | 0.43 | 0.43 | 0.43 | 11.27 | 11.27
[5 empty] | до 20 мин | 0 | 0 | 0 | 0.43 | 0 | 0 | 0 | 0 | 28.93 | 0
[5 empty] | до 20 мин | 0 | 0 | 0 | 0.43 | 0.43 | 0.43 | 0.43 | 0.43 | 29.36 | 29.36
[5 empty] | всего | 0 | 0 | 0 | 0.43 | 0.43 | 0.43 | 0.43 | 0.43 | 29.36 | 29.36
[5 empty] | всего по ДУ | 0 | 0 | 0 | 0 | 0 | 0 | 0 | 0 | 0 | 0
1. Величина потребления электрической мощности потребителей, указанная в графике, определена для условий прохождения максимума нагрузок при среднесуточных температурах наружного воздуха соответствующих температуре наиболее холодной пятидневки с обеспеченностью 0,92 (-30,8°С)
Первый заместитель директора - Главный инженер Филиала ПАО "МРСК Северо-Запада" "Колэнерго" С.А.Зайц.
Быкова ТИ
(81553)68026

## 7
| СОГЛАСОВАНО |  | СОГЛАСОВАНО | [5 empty] | УТВЕРДЖАЮ
Министр энергетики и |  |  | Директор Филиала | [5 empty] | Директор филиала ПАО "МРСК Северо-Запада"
ЖКХ Мурманской обл. |  |  | ОАО "СО ЕЭС" Кольское РДУ | [5 empty] | "Колэнерго"
______________ В.Н.Гноевский. |  |  | ______________ А.Г.Маланов. | [5 empty] | ______________ С.Н.Викулин.
_____________ 2016г. |  |  | ______________ 2016г. | [5 empty] | ______________ 2016г.
ГРАФИК
временного отключения потребления на 2016/2017гг.
по Филиалу ПАО «МРСК Северо-Запада» «Колэнерго» на территории Мурманской области
№ п/п | Потребитель | Наименование подстанции | Наименование фидера | способ ввода отключения по графику | время отключения (мин.) | очереди ограничения, МВт
[6 empty] | I | II | III | IV | V | VI | VII | VIII | IX | X
1 | АО "Олкон" | ПС-30 | ф-31 | ОВБ ЦЭС Колэнерго | 10 |  |  |  | 3.2
2 | АО "Олкон" | ПС-30 | ШП-2 | ОВБ ЦЭС Колэнерго | 10 |  |  |  | 2.9
3 | АО "Олкон" | ПС330 Оленегорск | Л-99, Л-100 на ПС110 кВ Хариус - Озеро | персонал потребителя | 15 |  |  | 1.3
4 | АО "Олкон" | ПС330 Оленегорск | Л-62 на ПС-37А | персонал потребителя | 15 |  |  | 0.73
5 | ОАО "Оленегорский Механический Завод" | ПС-96 | ф-3,4,7,8,24,25,26,27 | персонал потребителя | 30 | [8 empty] | 1.85
6 | ОАО "Мончегорские электрические сети" | ПС-370 (11Б) | сеть потребителя | персонал потребителя | 40 |  |  |  | 0.59 | 0.81 | 1.05
7 | ООО "ЛГОК" | ПС-31 | ф-5,8,7 | персонал потребителя | 20 |  |  |  | 3.1
8 | ЗАО "Северо -Западная Фосфорная Компания" | ПС -150 кВ "Олений ручей" | сеть потребителя (по ОЛ-195, 196) | персонал потребителя | 30 | [5 empty] | 8.5
9 | ОАО "Апатит" | ПС-38,39,90 Апатит | Промплощадки | персонал потребителя | 30 |  |  |  |  | 22.5 | 12.82 | 13.3 | 10.94
10 | Кольская АЭС | КАЭС | электрокотельная (сеть потребителя) | персонал КАЭС | 5 |  |  | 14
11 | филиал ОАО "СУАЛ" КАЗ-СУАЛ | ГЭС-3 | КПП-1,КПП-2 в сетях потребителя | персонал КАЗ | 5 | [9 empty] | 19.5
12 | АО МОЭСК, ОАО "Электросети", г.Полярные Зори | ПС-69 | ф-01,02,17,3, 6,16,20,22 в сетях потребителя | персонал потребителя | 20 | [6 empty] | 1
13 | АО "Кольская ГМК" пл.Мончегорск | РП-8 КГМК от ПС-11А | ЭП №1 (Ф22,21 от ПС-11А) | персонал потребителя | 20 |  |  | 5.9
14 | АО "Кольская ГМК" пл.Мончегорск | РП-8 КГМК от ПС-11А | ЭП №2 (Ф-22,21 от ПС-11А) | персонал потребителя | 20 |  |  |  |  | 6.91
15 | АО "Кольская ГМК" пл.Мончегорск | ПС-11Б | ЭП №3 (Ф22) | персонал потребителя | 20 |  |  |  | 0
16 | АО "Кольская ГМК" пл.Мончегорск | ПС-11Б | миксер №3 ( Ф35) | персонал потребителя | 20 |  |  |  | 0.05
17 | АО "Кольская ГМК" пл.Мончегорск | КГМК ГПП-11Г | минпрок (ф-5) | персонал потребителя | 20 |  |  |  | 3.1
18 | АО "Кольская ГМК" пл.Мончегорск | РП-14 КГМК от ПС-11А | ф-3,14,23,31 | персонал потребителя | 20 | [9 empty] | 15.16
19 | Северный, северо -западный районы энергосистемы Мурманской области
20 | АО "Кольская ГМК" пл. Заполярный-Никель | ПС-21 | ф-18 | ОП ПС-21 СЭС Колэнерго | 5 |  |  |  | 0.01
21 | АО "Кольская ГМК" пл. Заполярный-Никель | ТП-94 КГМК от ПС-20а | ЭП №4 (М-82 от ПС-20А) | ОВБ КГМК | 5 | 9.6
22 | АО "Кольская ГМК" пл. Заполярный-Никель | ТП-93 КГМК от ПС-20а | ЭП №3 (М-81 от ПС-20А) | ОВБ КГМК | 5 |  | 15.2
23 | АО "Кольская ГМК" пл. Заполярный-Никель | ТП-95 КГМК от ПС-20а | ЭП №5 (М-86 от ПС-20А) | ОВБ КГМК | 5 |  |  | 21.38
24 | филиал АО "Мурманэнергосбыт" "Заполярная горэлектросеть" | ПС-20 ПС-52 | ф-23, 33 сети потребителя ф-74,61,76,73 сети потребителя | персонал потребителя | 40 | [7 empty] | 3
25 | ООО "Базис-М" | ПС-6 | Ф-12, Ф-45 | ОП ПС-6 Колэнерго | 5 |  |  | 1.14
26 | ОАО "Мурманский морской рыбный порт" (ММРП ) | ПС-5, ПС-57 | ф-15,22,28 сети потребителя ф-16,9,18 сети потребителя | персонал потребителя | 30 | [6 empty] | 3
27 | ООО "Мурманская судоверфь-Энергосеть" | ПС-57 | ф-11,12 | ДУ | 5 |  |  |  |  | 2.28
28 | ООО ФинСан (бывшая Гимея) | ПС-338 | ф-5,28 | персонал потребителя | 45 | [8 empty] | 1
29 | ОАО "Мурманская горэлектросеть" (г.Мурманск) ОАО МОЭСК | ПС-57 | ф-22 | ДУ | 5 |  |  |  |  | 0.3
30 | ОАО "Мурманская горэлектросеть" (г.Мурманск) ОАО МОЭСК | ПС-64 | ф-9 | ОВБ СЭС Колэнерго | 45 | [6 empty] | 0.26
31 | ОАО "Мурманская горэлектросеть" (г.Мурманск) ОАО МОЭСК | ПС-341 | ф-19 | ОВБ СЭС Колэнерго | 45 | [6 empty] | 1.43
32 | ОАО "Мурманская горэлектросеть" (г.Мурманск) ОАО МОЭСК | ПС-335 | ф-4,8,19 | ОВБ СЭС Колэнерго | 45 | [7 empty] | 3.53
33 | ОАО "Мурманская горэлектросеть" (г.Мурманск) ОАО МОЭСК | ПС-4 | ф-35 | ОВБ СЭС Колэнерго | 45 | [6 empty] | 0.76
34 | ОАО "Мурманская горэлектросеть" (г.Мурманск) ОАО МОЭСК | ПС-400 | ф-13,20 | ОВБ СЭС Колэнерго | 45 | [6 empty] | 2.67
35 | ОАО "Мурманская горэлектросеть" (г.Мурманск) ОАО МОЭСК | ПС-338 | ф-21,16,4,11 | ОВБ СЭС Колэнерго | 45 | [6 empty] | 3.25
36 | ОАО "Мурманская горэлектросеть" (г.Мурманск) ОАО МОЭСК | ПС-302 | ф-5 | ОВБ СЭС Колэнерго | 45 | [7 empty] | 0.21
37 | ОАО "Мурманская горэлектросеть" (г.Мурманск) ОАО МОЭСК | ПС-389 | ф-35 | ОВБ СЭС Колэнерго | 45 | [8 empty] | 1.1
38 | ОАО "Мурманский морской торговый порт" | ПС-301 | ф-19 (ТП 20), 44 (ТП ФТП) в сети потребителя | персонал потребителя | 20 | [7 empty] | 1.74
39 | Филиал "35 СРЗ" ОАО "ЦС""Звездочка" | ПС-388 ПС-306 | ф-8,9 в сети потребителя ф-29,31,32 в сети потребителя | персонал потребителя | 40 | [7 empty] | 3
40 | ООО "Мурмашинская тепловая компания" | ПС-417, ПС-406, ПС-320, ГЭС13 | эл/котельные РП-17, РП-16, РП-15, ВП-13 | персонал потребителя | 40 | [6 empty] | 2.43
41 | РЭС "Североморский" филиала "Кольский" ОАО "Оборонэнерго" | ПС-2 | ф-14,38,22 | ОП ПС-2 | 5 | [8 empty] | 2
42 | РЭС "Североморский" филиала "Кольский" ОАО "Оборонэнерго" | ПС-2 | ф-34,9,4,24,2,30 | ОВБ РЭС Североморский | 30 | [8 empty] | 2
43 | РЭС "Североморский" филиала "Кольский" ОАО "Оборонэнерго" | ПС-319 | ф-4 | ОВБ РЭС Североморский | 40 | [5 empty] | 0.28
44 | РЭС "Североморский" филиала "Кольский" ОАО "Оборонэнерго" | ПС-56 | ф-4 | ОП ПС-2 | 5 | [5 empty] | 0.1
45 | РЭС "Североморский" филиала "Кольский" ОАО "Оборонэнерго" | ПС-326 | ф-10,14,15,19,24 | ОП ПС-2 | 10 | [9 empty] | 1.61
46 | РЭС "Александровский" филиала "Кольский" ОАО "Оборонэнерго" | ТЦ-302, ТЦ-640, ТП-9, КТП-82, КТП-81,ТП-23 | 35 кВ, 6кВ сеть потребителя | ОВБ РЭС Александровский | 30 | [6 empty] | 0.86 | 0.154 | 0.61 | 1.04
47 | Головной филиал СРЗ «Нерпа» ОАО «ЦС" «Звездочка» | ПС-29 | ф-26 | ОП ПС-29 Колэнерго | 5 | [7 empty] | 0.9
48 | УМПП "Горэлектросеть" ЗАТО г.Александровск | ПС-387 | ф-15,17 | персонал потребителя | 20 | [8 empty] | 1
49 | Район г. Ковдора энергосистемы Мурманской области
50 | ОАО "Ковдорский ГОК" | ПС-40А, 40Б,40В | сеть потребителя | персонал потребителя | 5 |  |  |  | 0.468
51 | ОАО "Ковдорский ГОК" | ПС-40А, 40Б,40В | сеть потребителя | персонал потребителя | 5 | [8 empty] | 10.7
52 | ОАО "Ковдорский ГОК" | ПС-40А, 40Б,40В | сеть потребителя | персонал потребителя | 20 | [8 empty] | 18.27
[5 empty] | до 5 мин | 9.6 | 15.2 | 36.52 | 0.478 | 2.58 | 0.1 | 0 | 0.9 | 12.7 | 19.5
ИТОГО |  |  |  |  | до 5 мин | 9.6 | 24.8 | 61.32 | 61.798 | 64.378 | 64.478 | 64.478 | 65.378 | 78.078 | 97.578
[5 empty] | до 20 мин | 9.6 | 15.2 | 44.45 | 12.828 | 9.49 | 0.1 | 1 | 2.64 | 31.97 | 36.27
[5 empty] | до 20 мин | 9.6 | 24.8 | 69.25 | 82.078 | 91.568 | 91.668 | 92.668 | 95.308 | 127.278 | 163.548
[5 empty] | сумма очередь | 9.6 | 15.2 | 44.45 | 13.418 | 32.8 | 22.75 | 28.96 | 23.474 | 38.53 | 37.31
[5 empty] | всего | 9.6 | 24.8 | 69.25 | 82.668 | 115.468 | 138.218 | 167.178 | 190.652 | 229.182 | 266.492
[5 empty] | всего по ДУ | 0 | 0 | 0 | 0 | 2.58 | 0 | 0 | 0 | 0 | 0
[5 empty] | всего по ДУ | 0 | 0 | 0 | 0 | 2.58 | 2.58 | 2.58 | 2.58 | 2.58 | 2.58
| по северному, северо - западному району Мурманской области |  |  |  | до 5 мин | 9.6 | 15.2 | 22.52 | 0.01 | 2.58 | 0.1 | 0 | 0.9 | 2 | 0
в т.ч. по северному, северо - западному районам энергосистемы Мурманской области |  |  |  |  | до 5 мин | 9.6 | 24.8 | 47.32 | 47.33 | 49.91 | 50.01 | 50.01 | 50.91 | 52.91 | 52.91
[5 empty] | до 20 мин | 9.6 | 15.2 | 22.52 | 0.01 | 2.58 | 0.1 | 0 | 2.64 | 3 | 1.61
[5 empty] | до 20 мин | 9.6 | 24.8 | 47.32 | 47.33 | 49.91 | 50.01 | 50.01 | 52.65 | 55.65 | 57.26
[5 empty] | всего | 9.6 | 15.2 | 22.52 | 0.01 | 2.58 | 0.38 | 14.66 | 12.534 | 7.71 | 2.65
[5 empty] | всего | 9.6 | 24.8 | 47.32 | 47.33 | 49.91 | 50.29 | 64.95 | 77.484 | 85.194 | 87.844
[5 empty] | всего по ДУ | 0 | 0 | 0 | 0 | 2.58 | 0 | 0 | 0 | 0 | 0
[5 empty] | всего по ДУ | 0 | 0 | 0 | 0 | 2.58 | 2.58 | 2.58 | 2.58 | 2.58 | 2.58
| по району г.Ковдора Мурманской области |  |  |  | до 5 мин | 0 | 0 | 0 | 0.468 | 0 | 0 | 0 | 0 | 10.7 | 0
в т.ч. по району г. Ковдора энергосистемы Мурманской области |  |  |  |  | до 5 мин | 0 | 0 | 0 | 0.468 | 0.468 | 0.468 | 0.468 | 0.468 | 11.168 | 11.168
[5 empty] | до 20 мин | 0 | 0 | 0 | 0.468 | 0 | 0 | 0 | 0 | 28.97 | 0
[5 empty] | до 20 мин | 0 | 0 | 0 | 0.468 | 0.468 | 0.468 | 0.468 | 0.468 | 29.438 | 29.438
[5 empty] | всего | 0 | 0 | 0 | 0.468 | 0.468 | 0.468 | 0.468 | 0.468 | 29.438 | 29.438
[5 empty] | всего по ДУ | 0 | 0 | 0 | 0 | 0 | 0 | 0 | 0 | 0 | 0
1. Величина потребления электрической мощности потребителей, указанная в графике, определена для условий прохождения максимума нагрузок при среднесуточных температурах наружного воздуха соответствующих температуре наиболее холодной пятидневки с обеспеченностью 0,92 (-30,8°С)
Первый заместитель директора - Главный инженер Филиала ПАО "МРСК Северо-Запада" "Колэнерго" С.А.Зайц.
Быкова ТИ
(81553)68026

## 8
| СОГЛАСОВАНО |  | СОГЛАСОВАНО | [5 empty] | УТВЕРДЖАЮ
Министр энергетики и |  |  | Директор Филиала | [5 empty] | Директор филиала ПАО "МРСК Северо-Запада"
ЖКХ Мурманской обл. |  |  | ОАО "СО ЕЭС" Кольское РДУ | [5 empty] | "Колэнерго"
______________ В.Н.Гноевский. |  |  | ______________ А.Г.Маланов. | [5 empty] | ______________ С.Н.Викулин.
_____________ 2016г. |  |  | ______________ 2016г. | [5 empty] | ______________ 2016г.
ГРАФИК
временного отключения потребления на 2016/2017гг.
по Филиалу ПАО «МРСК Северо-Запада» «Колэнерго» на территории Мурманской области
№ п/п | Потребитель | Наименование подстанции | Наименование фидера | способ ввода отключения по графику | время отключения (мин.) | очереди ограничения, МВт
[6 empty] | I | II | III | IV | V | VI | VII | VIII | IX | X
1 | АО "Олкон" | ПС-30 | ф-31 | ОВБ ЦЭС Колэнерго | 10 |  |  |  | 3.11
2 | АО "Олкон" | ПС-30 | ШП-2 | ОВБ ЦЭС Колэнерго | 10 |  |  |  | 2.9
3 | АО "Олкон" | ПС330 Оленегорск | Л-99, Л-100 на ПС110 кВ Хариус - Озеро | персонал потребителя | 15 |  |  | 1.3
4 | АО "Олкон" | ПС330 Оленегорск | Л-62 на ПС-37А | персонал потребителя | 15 |  |  | 0.43
5 | ОАО "Оленегорский Механический Завод" | ПС-96 | ф-3,4,7,8,24,25,26,27 | персонал потребителя | 30 | [8 empty] | 1.57
6 | ОАО "Мончегорские электрические сети" | ПС-370 (11Б) | сеть потребителя | персонал потребителя | 40 |  |  |  | 0.71 | 0.95 | 1.08
7 | ООО "ЛГОК" | ПС-31 | ф-5,8,7 | персонал потребителя | 20 |  |  |  | 3.1
8 | ЗАО "Северо -Западная Фосфорная Компания" | ПС -150 кВ "Олений ручей" | сеть потребителя (по ОЛ-195, 196) | персонал потребителя | 30 | [5 empty] | 8.6
9 | ОАО "Апатит" | ПС-38,39,90 Апатит | Промплощадки | персонал потребителя | 30 |  |  |  |  | 22.5 | 12.82 | 13.3 | 10.94
10 | Кольская АЭС | КАЭС | электрокотельная (сеть потребителя) | персонал КАЭС | 5 |  |  | 14
11 | филиал ОАО "СУАЛ" КАЗ-СУАЛ | ГЭС-3 | КПП-1,КПП-2 в сетях потребителя | персонал КАЗ | 5 | [9 empty] | 19.5
12 | АО МОЭСК, ОАО "Электросети", г.Полярные Зори | ПС-69 | ф-01,02,17,3, 6,16,20,22 в сетях потребителя | персонал потребителя | 20 | [6 empty] | 1
13 | АО "Кольская ГМК" пл.Мончегорск | РП-8 КГМК от ПС-11А | ЭП №1 (Ф22,21 от ПС-11А) | персонал потребителя | 20 |  |  | 6.2
14 | АО "Кольская ГМК" пл.Мончегорск | РП-8 КГМК от ПС-11А | ЭП №2 (Ф-22,21 от ПС-11А) | персонал потребителя | 20 |  |  |  |  | 6.4
15 | АО "Кольская ГМК" пл.Мончегорск | ПС-11Б | ЭП №3 (Ф22) | персонал потребителя | 20 |  |  |  | 0
16 | АО "Кольская ГМК" пл.Мончегорск | ПС-11Б | миксер №3 ( Ф35) | персонал потребителя | 20 |  |  |  | 0.05
17 | АО "Кольская ГМК" пл.Мончегорск | КГМК ГПП-11Г | минпрок (ф-5) | персонал потребителя | 20 |  |  |  | 3.1
18 | АО "Кольская ГМК" пл.Мончегорск | РП-14 КГМК от ПС-11А | ф-3,14,23,31 | персонал потребителя | 20 | [9 empty] | 15.13
19 | Северный, северо -западный районы энергосистемы Мурманской области
20 | АО "Кольская ГМК" пл. Заполярный-Никель | ПС-21 | ф-18 | ОП ПС-21 СЭС Колэнерго | 5 |  |  |  | 0.01
21 | АО "Кольская ГМК" пл. Заполярный-Никель | ТП-94 КГМК от ПС-20а | ЭП №4 (М-82 от ПС-20А) | ОВБ КГМК | 5 | 13.4
22 | АО "Кольская ГМК" пл. Заполярный-Никель | ТП-93 КГМК от ПС-20а | ЭП №3 (М-81 от ПС-20А) | ОВБ КГМК | 5 |  | 16.5
23 | АО "Кольская ГМК" пл. Заполярный-Никель | ТП-95 КГМК от ПС-20а | ЭП №5 (М-86 от ПС-20А) | ОВБ КГМК | 5 |  |  | 20.84
24 | филиал АО "Мурманэнергосбыт" "Заполярная горэлектросеть" | ПС-20 ПС-52 | ф-23, 33 сети потребителя ф-74,61,76,73 сети потребителя | персонал потребителя | 40 | [7 empty] | 3
25 | ООО "Базис-М" | ПС-6 | Ф-12, Ф-45 | ОП ПС-6 Колэнерго | 5 |  |  | 1.34
26 | ОАО "Мурманский морской рыбный порт" (ММРП ) | ПС-5, ПС-57 | ф-15,22,28 сети потребителя ф-16,9,18 сети потребителя | персонал потребителя | 30 | [6 empty] | 3
27 | ООО "Мурманская судоверфь-Энергосеть" | ПС-57 | ф-11,12 | ДУ | 5 |  |  |  |  | 2.5
28 | ООО ФинСан (бывшая Гимея) | ПС-338 | ф-5,28 | персонал потребителя | 45 | [8 empty] | 1
29 | ОАО "Мурманская горэлектросеть" (г.Мурманск) ОАО МОЭСК | ПС-57 | ф-22 | ДУ | 5 |  |  |  |  | 0.24
30 | ОАО "Мурманская горэлектросеть" (г.Мурманск) ОАО МОЭСК | ПС-64 | ф-9 | ОВБ СЭС Колэнерго | 45 | [6 empty] | 0.31
31 | ОАО "Мурманская горэлектросеть" (г.Мурманск) ОАО МОЭСК | ПС-341 | ф-19 | ОВБ СЭС Колэнерго | 45 | [6 empty] | 1.59
32 | ОАО "Мурманская горэлектросеть" (г.Мурманск) ОАО МОЭСК | ПС-335 | ф-4,8,19 | ОВБ СЭС Колэнерго | 45 | [7 empty] | 3.86
33 | ОАО "Мурманская горэлектросеть" (г.Мурманск) ОАО МОЭСК | ПС-4 | ф-35 | ОВБ СЭС Колэнерго | 45 | [6 empty] | 0.82
34 | ОАО "Мурманская горэлектросеть" (г.Мурманск) ОАО МОЭСК | ПС-400 | ф-13,20 | ОВБ СЭС Колэнерго | 45 | [6 empty] | 3
35 | ОАО "Мурманская горэлектросеть" (г.Мурманск) ОАО МОЭСК | ПС-338 | ф-21,16,4,11 | ОВБ СЭС Колэнерго | 45 | [6 empty] | 3.93
36 | ОАО "Мурманская горэлектросеть" (г.Мурманск) ОАО МОЭСК | ПС-302 | ф-5 | ОВБ СЭС Колэнерго | 45 | [7 empty] | 0.24
37 | ОАО "Мурманская горэлектросеть" (г.Мурманск) ОАО МОЭСК | ПС-389 | ф-35 | ОВБ СЭС Колэнерго | 45 | [8 empty] | 1.31
38 | ОАО "Мурманский морской торговый порт" | ПС-301 | ф-19 (ТП 20), 44 (ТП ФТП) в сети потребителя | персонал потребителя | 20 | [7 empty] | 1.3
39 | Филиал "35 СРЗ" ОАО "ЦС""Звездочка" | ПС-388 ПС-306 | ф-8,9 в сети потребителя ф-29,31,32 в сети потребителя | персонал потребителя | 40 | [7 empty] | 3
40 | ООО "Мурмашинская тепловая компания" | ПС-417, ПС-406, ПС-320, ГЭС13 | эл/котельные РП-17, РП-16, РП-15, ВП-13 | персонал потребителя | 40 | [6 empty] | 2.43
41 | РЭС "Североморский" филиала "Кольский" ОАО "Оборонэнерго" | ПС-2 | ф-14,38,22 | ОП ПС-2 | 5 | [8 empty] | 2
42 | РЭС "Североморский" филиала "Кольский" ОАО "Оборонэнерго" | ПС-2 | ф-34,9,4,24,2,30 | ОВБ РЭС Североморский | 30 | [8 empty] | 2
43 | РЭС "Североморский" филиала "Кольский" ОАО "Оборонэнерго" | ПС-319 | ф-4 | ОВБ РЭС Североморский | 40 | [5 empty] | 0.3
44 | РЭС "Североморский" филиала "Кольский" ОАО "Оборонэнерго" | ПС-56 | ф-4 | ОП ПС-2 | 5 | [5 empty] | 0.1
45 | РЭС "Североморский" филиала "Кольский" ОАО "Оборонэнерго" | ПС-326 | ф-10,14,15,19,24 | ОП ПС-2 | 10 | [9 empty] | 1.63
46 | РЭС "Александровский" филиала "Кольский" ОАО "Оборонэнерго" | ТЦ-302, ТЦ-640, ТП-9, КТП-82, КТП-81,ТП-23 | 35 кВ, 6кВ сеть потребителя | ОВБ РЭС Александровский | 30 | [6 empty] | 0.86 | 0.154 | 0.61 | 1.04
47 | Головной филиал СРЗ «Нерпа» ОАО «ЦС" «Звездочка» | ПС-29 | ф-26 | ОП ПС-29 Колэнерго | 5 | [7 empty] | 0.9
48 | УМПП "Горэлектросеть" ЗАТО г.Александровск | ПС-387 | ф-15,17 | персонал потребителя | 20 | [8 empty] | 1
49 | Район г. Ковдора энергосистемы Мурманской области
50 | ОАО "Ковдорский ГОК" | ПС-40А, 40Б,40В | сеть потребителя | персонал потребителя | 5 |  |  |  | 0.45
51 | ОАО "Ковдорский ГОК" | ПС-40А, 40Б,40В | сеть потребителя | персонал потребителя | 5 | [8 empty] | 10.64
52 | ОАО "Ковдорский ГОК" | ПС-40А, 40Б,40В | сеть потребителя | персонал потребителя | 20 | [8 empty] | 17.87
[5 empty] | до 5 мин | 13.4 | 16.5 | 36.18 | 0.46 | 2.74 | 0.1 | 0 | 0.9 | 12.64 | 19.5
ИТОГО |  |  |  |  | до 5 мин | 13.4 | 29.9 | 66.08 | 66.54 | 69.28 | 69.38 | 69.38 | 70.28 | 82.92 | 102.42
[5 empty] | до 20 мин | 13.4 | 16.5 | 44.11 | 12.72 | 9.14 | 0.1 | 1 | 2.2 | 31.51 | 36.26
[5 empty] | до 20 мин | 13.4 | 29.9 | 74.01 | 86.73 | 95.87 | 95.97 | 96.97 | 99.17 | 130.68 | 166.94
[5 empty] | сумма очередь | 13.4 | 16.5 | 44.11 | 13.43 | 32.59 | 22.9 | 30.24 | 23.394 | 38 | 37.3
[5 empty] | всего | 13.4 | 29.9 | 74.01 | 87.44 | 120.03 | 142.93 | 173.17 | 196.564 | 234.564 | 271.864
[5 empty] | всего по ДУ | 0 | 0 | 0 | 0 | 2.74 | 0 | 0 | 0 | 0 | 0
[5 empty] | всего по ДУ | 0 | 0 | 0 | 0 | 2.74 | 2.74 | 2.74 | 2.74 | 2.74 | 2.74
| по северному, северо - западному району Мурманской области |  |  |  | до 5 мин | 13.4 | 16.5 | 22.18 | 0.01 | 2.74 | 0.1 | 0 | 0.9 | 2 | 0
в т.ч. по северному, северо - западному районам энергосистемы Мурманской области |  |  |  |  | до 5 мин | 13.4 | 29.9 | 52.08 | 52.09 | 54.83 | 54.93 | 54.93 | 55.83 | 57.83 | 57.83
[5 empty] | до 20 мин | 13.4 | 16.5 | 22.18 | 0.01 | 2.74 | 0.1 | 0 | 2.2 | 3 | 1.63
[5 empty] | до 20 мин | 13.4 | 29.9 | 52.08 | 52.09 | 54.83 | 54.93 | 54.93 | 57.13 | 60.13 | 61.76
[5 empty] | всего | 13.4 | 16.5 | 22.18 | 0.01 | 2.74 | 0.4 | 15.94 | 12.454 | 7.92 | 2.67
[5 empty] | всего | 13.4 | 29.9 | 52.08 | 52.09 | 54.83 | 55.23 | 71.17 | 83.624 | 91.544 | 94.214
[5 empty] | всего по ДУ | 0 | 0 | 0 | 0 | 2.74 | 0 | 0 | 0 | 0 | 0
[5 empty] | всего по ДУ | 0 | 0 | 0 | 0 | 2.74 | 2.74 | 2.74 | 2.74 | 2.74 | 2.74
| по району г.Ковдора Мурманской области |  |  |  | до 5 мин | 0 | 0 | 0 | 0.45 | 0 | 0 | 0 | 0 | 10.64 | 0
в т.ч. по району г. Ковдора энергосистемы Мурманской области |  |  |  |  | до 5 мин | 0 | 0 | 0 | 0.45 | 0.45 | 0.45 | 0.45 | 0.45 | 11.09 | 11.09
[5 empty] | до 20 мин | 0 | 0 | 0 | 0.45 | 0 | 0 | 0 | 0 | 28.51 | 0
[5 empty] | до 20 мин | 0 | 0 | 0 | 0.45 | 0.45 | 0.45 | 0.45 | 0.45 | 28.96 | 28.96
[5 empty] | всего | 0 | 0 | 0 | 0.45 | 0.45 | 0.45 | 0.45 | 0.45 | 28.96 | 28.96
[5 empty] | всего по ДУ | 0 | 0 | 0 | 0 | 0 | 0 | 0 | 0 | 0 | 0
1. Величина потребления электрической мощности потребителей, указанная в графике, определена для условий прохождения максимума нагрузок при среднесуточных температурах наружного воздуха соответствующих температуре наиболее холодной пятидневки с обеспеченностью 0,92 (-30,8°С)
Первый заместитель директора - Главный инженер Филиала ПАО "МРСК Северо-Запада" "Колэнерго" С.А.Зайц.
Быкова ТИ
(81553)68026

## 9
| СОГЛАСОВАНО |  | СОГЛАСОВАНО | [5 empty] | УТВЕРДЖАЮ
Министр энергетики и |  |  | Директор Филиала | [5 empty] | Директор филиала ПАО "МРСК Северо-Запада"
ЖКХ Мурманской обл. |  |  | ОАО "СО ЕЭС" Кольское РДУ | [5 empty] | "Колэнерго"
______________ В.Н.Гноевский. |  |  | ______________ А.Г.Маланов. | [5 empty] | ______________ С.Н.Викулин.
_____________ 2016г. |  |  | ______________ 2016г. | [5 empty] | ______________ 2016г.
ГРАФИК
временного отключения потребления на 2016/2017гг.
по Филиалу ПАО «МРСК Северо-Запада» «Колэнерго» на территории Мурманской области
№ п/п | Потребитель | Наименование подстанции | Наименование фидера | способ ввода отключения по графику | время отключения (мин.) | очереди ограничения, МВт
[6 empty] | I | II | III | IV | V | VI | VII | VIII | IX | X
1 | АО "Олкон" | ПС-30 | ф-31 | ОВБ ЦЭС Колэнерго | 10 |  |  |  | 3
2 | АО "Олкон" | ПС-30 | ШП-2 | ОВБ ЦЭС Колэнерго | 10 |  |  |  | 3.2
3 | АО "Олкон" | ПС330 Оленегорск | Л-99, Л-100 на ПС110 кВ Хариус - Озеро | персонал потребителя | 15 |  |  | 1.3
4 | АО "Олкон" | ПС330 Оленегорск | Л-62 на ПС-37А | персонал потребителя | 15 |  |  | 0.37
5 | ОАО "Оленегорский Механический Завод" | ПС-96 | ф-3,4,7,8,24,25,26,27 | персонал потребителя | 30 | [8 empty] | 1.74
6 | ОАО "Мончегорские электрические сети" | ПС-370 (11Б) | сеть потребителя | персонал потребителя | 40 |  |  |  | 0.89 | 0.93 | 0.93
7 | ООО "ЛГОК" | ПС-31 | ф-5,8,7 | персонал потребителя | 20 |  |  |  | 3.1
8 | ЗАО "Северо -Западная Фосфорная Компания" | ПС -150 кВ "Олений ручей" | сеть потребителя (по ОЛ-195, 196) | персонал потребителя | 30 | [5 empty] | 8.6
9 | ОАО "Апатит" | ПС-38,39,90 Апатит | Промплощадки | персонал потребителя | 30 |  |  |  |  | 22.5 | 12.82 | 13.3 | 10.94
10 | Кольская АЭС | КАЭС | электрокотельная (сеть потребителя) | персонал КАЭС | 5 |  |  | 14
11 | филиал ОАО "СУАЛ" КАЗ-СУАЛ | ГЭС-3 | КПП-1,КПП-2 в сетях потребителя | персонал КАЗ | 5 | [9 empty] | 19.5
12 | АО МОЭСК, ОАО "Электросети", г.Полярные Зори | ПС-69 | ф-01,02,17,3, 6,16,20,22 в сетях потребителя | персонал потребителя | 20 | [6 empty] | 1
13 | АО "Кольская ГМК" пл.Мончегорск | РП-8 КГМК от ПС-11А | ЭП №1 (Ф22,21 от ПС-11А) | персонал потребителя | 20 |  |  | 6.31
14 | АО "Кольская ГМК" пл.Мончегорск | РП-8 КГМК от ПС-11А | ЭП №2 (Ф-22,21 от ПС-11А) | персонал потребителя | 20 |  |  |  |  | 6.72
15 | АО "Кольская ГМК" пл.Мончегорск | ПС-11Б | ЭП №3 (Ф22) | персонал потребителя | 20 |  |  |  | 0
16 | АО "Кольская ГМК" пл.Мончегорск | ПС-11Б | миксер №3 ( Ф35) | персонал потребителя | 20 |  |  |  | 0.05
17 | АО "Кольская ГМК" пл.Мончегорск | КГМК ГПП-11Г | минпрок (ф-5) | персонал потребителя | 20 |  |  |  | 3.1
18 | АО "Кольская ГМК" пл.Мончегорск | РП-14 КГМК от ПС-11А | ф-3,14,23,31 | персонал потребителя | 20 | [9 empty] | 15
19 | Северный, северо -западный районы энергосистемы Мурманской области
20 | АО "Кольская ГМК" пл. Заполярный-Никель | ПС-21 | ф-18 | ОП ПС-21 СЭС Колэнерго | 5 |  |  |  | 0.01
21 | АО "Кольская ГМК" пл. Заполярный-Никель | ТП-94 КГМК от ПС-20а | ЭП №4 (М-82 от ПС-20А) | ОВБ КГМК | 5 | 10.6
22 | АО "Кольская ГМК" пл. Заполярный-Никель | ТП-93 КГМК от ПС-20а | ЭП №3 (М-81 от ПС-20А) | ОВБ КГМК | 5 |  | 18.7
23 | АО "Кольская ГМК" пл. Заполярный-Никель | ТП-95 КГМК от ПС-20а | ЭП №5 (М-86 от ПС-20А) | ОВБ КГМК | 5 |  |  | 21.77
24 | филиал АО "Мурманэнергосбыт" "Заполярная горэлектросеть" | ПС-20 ПС-52 | ф-23, 33 сети потребителя ф-74,61,76,73 сети потребителя | персонал потребителя | 40 | [7 empty] | 4
25 | ООО "Базис-М" | ПС-6 | Ф-12, Ф-45 | ОП ПС-6 Колэнерго | 5 |  |  | 1.38
26 | ОАО "Мурманский морской рыбный порт" (ММРП ) | ПС-5, ПС-57 | ф-15,22,28 сети потребителя ф-16,9,18 сети потребителя | персонал потребителя | 30 | [6 empty] | 3
27 | ООО "Мурманская судоверфь-Энергосеть" | ПС-57 | ф-11,12 | ДУ | 5 |  |  |  |  | 2.7
28 | ООО ФинСан (бывшая Гимея) | ПС-338 | ф-5,28 | персонал потребителя | 45 | [8 empty] | 1.1
29 | ОАО "Мурманская горэлектросеть" (г.Мурманск) ОАО МОЭСК | ПС-57 | ф-22 | ДУ | 5 |  |  |  |  | 0.26
30 | ОАО "Мурманская горэлектросеть" (г.Мурманск) ОАО МОЭСК | ПС-64 | ф-9 | ОВБ СЭС Колэнерго | 45 | [6 empty] | 0.8
31 | ОАО "Мурманская горэлектросеть" (г.Мурманск) ОАО МОЭСК | ПС-341 | ф-19 | ОВБ СЭС Колэнерго | 45 | [6 empty] | 1.65
32 | ОАО "Мурманская горэлектросеть" (г.Мурманск) ОАО МОЭСК | ПС-335 | ф-4,8,19 | ОВБ СЭС Колэнерго | 45 | [7 empty] | 4.22
33 | ОАО "Мурманская горэлектросеть" (г.Мурманск) ОАО МОЭСК | ПС-4 | ф-35 | ОВБ СЭС Колэнерго | 45 | [6 empty] | 0.34
34 | ОАО "Мурманская горэлектросеть" (г.Мурманск) ОАО МОЭСК | ПС-400 | ф-13,20 | ОВБ СЭС Колэнерго | 45 | [6 empty] | 3.03
35 | ОАО "Мурманская горэлектросеть" (г.Мурманск) ОАО МОЭСК | ПС-338 | ф-21,16,4,11 | ОВБ СЭС Колэнерго | 45 | [6 empty] | 4.12
36 | ОАО "Мурманская горэлектросеть" (г.Мурманск) ОАО МОЭСК | ПС-302 | ф-5 | ОВБ СЭС Колэнерго | 45 | [7 empty] | 0.27
37 | ОАО "Мурманская горэлектросеть" (г.Мурманск) ОАО МОЭСК | ПС-389 | ф-35 | ОВБ СЭС Колэнерго | 45 | [8 empty] | 1.31
38 | ОАО "Мурманский морской торговый порт" | ПС-301 | ф-19 (ТП 20), 44 (ТП ФТП) в сети потребителя | персонал потребителя | 20 | [7 empty] | 1.6
39 | Филиал "35 СРЗ" ОАО "ЦС""Звездочка" | ПС-388 ПС-306 | ф-8,9 в сети потребителя ф-29,31,32 в сети потребителя | персонал потребителя | 40 | [7 empty] | 3
40 | ООО "Мурмашинская тепловая компания" | ПС-417, ПС-406, ПС-320, ГЭС13 | эл/котельные РП-17, РП-16, РП-15, ВП-13 | персонал потребителя | 40 | [6 empty] | 2.48
41 | РЭС "Североморский" филиала "Кольский" ОАО "Оборонэнерго" | ПС-2 | ф-14,38,22 | ОП ПС-2 | 5 | [8 empty] | 2
42 | РЭС "Североморский" филиала "Кольский" ОАО "Оборонэнерго" | ПС-2 | ф-34,9,4,24,2,30 | ОВБ РЭС Североморский | 30 | [8 empty] | 2
43 | РЭС "Североморский" филиала "Кольский" ОАО "Оборонэнерго" | ПС-319 | ф-4 | ОВБ РЭС Североморский | 40 | [5 empty] | 0.35
44 | РЭС "Североморский" филиала "Кольский" ОАО "Оборонэнерго" | ПС-56 | ф-4 | ОП ПС-2 | 5 | [5 empty] | 0.1
45 | РЭС "Североморский" филиала "Кольский" ОАО "Оборонэнерго" | ПС-326 | ф-10,14,15,19,24 | ОП ПС-2 | 10 | [9 empty] | 1.64
46 | РЭС "Александровский" филиала "Кольский" ОАО "Оборонэнерго" | ТЦ-302, ТЦ-640, ТП-9, КТП-82, КТП-81,ТП-23 | 35 кВ, 6кВ сеть потребителя | ОВБ РЭС Александровский | 30 | [6 empty] | 1.13 | 0.263 | 0.61 | 1.04
47 | Головной филиал СРЗ «Нерпа» ОАО «ЦС" «Звездочка» | ПС-29 | ф-26 | ОП ПС-29 Колэнерго | 5 | [7 empty] | 0.9
48 | УМПП "Горэлектросеть" ЗАТО г.Александровск | ПС-387 | ф-15,17 | персонал потребителя | 20 | [8 empty] | 1
49 | Район г. Ковдора энергосистемы Мурманской области
50 | ОАО "Ковдорский ГОК" | ПС-40А, 40Б,40В | сеть потребителя | персонал потребителя | 5 |  |  |  | 0.4
51 | ОАО "Ковдорский ГОК" | ПС-40А, 40Б,40В | сеть потребителя | персонал потребителя | 5 | [8 empty] | 10
52 | ОАО "Ковдорский ГОК" | ПС-40А, 40Б,40В | сеть потребителя | персонал потребителя | 20 | [8 empty] | 17.8
[5 empty] | до 5 мин | 10.6 | 18.7 | 37.15 | 0.41 | 2.96 | 0.1 | 0 | 0.9 | 12 | 19.5
ИТОГО |  |  |  |  | до 5 мин | 10.6 | 29.3 | 66.45 | 66.86 | 69.82 | 69.92 | 69.92 | 70.82 | 82.82 | 102.32
[5 empty] | до 20 мин | 10.6 | 18.7 | 45.13 | 12.86 | 9.68 | 0.1 | 1 | 2.5 | 30.8 | 36.14
[5 empty] | до 20 мин | 10.6 | 29.3 | 74.43 | 87.29 | 96.97 | 97.07 | 98.07 | 100.57 | 131.37 | 167.51
[5 empty] | сумма очередь | 10.6 | 18.7 | 45.13 | 13.75 | 33.11 | 22.8 | 30.85 | 25.193 | 37.56 | 37.18
[5 empty] | всего | 10.6 | 29.3 | 74.43 | 88.18 | 121.29 | 144.09 | 174.94 | 200.133 | 237.693 | 274.873
[5 empty] | всего по ДУ | 0 | 0 | 0 | 0 | 2.96 | 0 | 0 | 0 | 0 | 0
[5 empty] | всего по ДУ | 0 | 0 | 0 | 0 | 2.96 | 2.96 | 2.96 | 2.96 | 2.96 | 2.96
| по северному, северо - западному району Мурманской области |  |  |  | до 5 мин | 10.6 | 18.7 | 23.15 | 0.01 | 2.96 | 0.1 | 0 | 0.9 | 2 | 0
в т.ч. по северному, северо - западному районам энергосистемы Мурманской области |  |  |  |  | до 5 мин | 10.6 | 29.3 | 52.45 | 52.46 | 55.42 | 55.52 | 55.52 | 56.42 | 58.42 | 58.42
[5 empty] | до 20 мин | 10.6 | 18.7 | 23.15 | 0.01 | 2.96 | 0.1 | 0 | 2.5 | 3 | 1.64
[5 empty] | до 20 мин | 10.6 | 29.3 | 52.45 | 52.46 | 55.42 | 55.52 | 55.52 | 58.02 | 61.02 | 62.66
[5 empty] | всего | 10.6 | 18.7 | 23.15 | 0.01 | 2.96 | 0.45 | 16.55 | 14.253 | 8.02 | 2.68
[5 empty] | всего | 10.6 | 29.3 | 52.45 | 52.46 | 55.42 | 55.87 | 72.42 | 86.673 | 94.693 | 97.373
[5 empty] | всего по ДУ | 0 | 0 | 0 | 0 | 2.96 | 0 | 0 | 0 | 0 | 0
[5 empty] | всего по ДУ | 0 | 0 | 0 | 0 | 2.96 | 2.96 | 2.96 | 2.96 | 2.96 | 2.96
| по району г.Ковдора Мурманской области |  |  |  | до 5 мин | 0 | 0 | 0 | 0.4 | 0 | 0 | 0 | 0 | 10 | 0
в т.ч. по району г. Ковдора энергосистемы Мурманской области |  |  |  |  | до 5 мин | 0 | 0 | 0 | 0.4 | 0.4 | 0.4 | 0.4 | 0.4 | 10.4 | 10.4
[5 empty] | до 20 мин | 0 | 0 | 0 | 0.4 | 0 | 0 | 0 | 0 | 27.8 | 0
[5 empty] | до 20 мин | 0 | 0 | 0 | 0.4 | 0.4 | 0.4 | 0.4 | 0.4 | 28.2 | 28.2
[5 empty] | всего | 0 | 0 | 0 | 0.4 | 0.4 | 0.4 | 0.4 | 0.4 | 28.2 | 28.2
[5 empty] | всего по ДУ | 0 | 0 | 0 | 0 | 0 | 0 | 0 | 0 | 0 | 0
1. Величина потребления электрической мощности потребителей, указанная в графике, определена для условий прохождения максимума нагрузок при среднесуточных температурах наружного воздуха соответствующих температуре наиболее холодной пятидневки с обеспеченностью 0,92 (-30,8°С)
Первый заместитель директора - Главный инженер Филиала ПАО "МРСК Северо-Запада" "Колэнерго" С.А.Зайц.
Быкова ТИ
(81553)68026

## 10
| СОГЛАСОВАНО |  | СОГЛАСОВАНО | [5 empty] | УТВЕРДЖАЮ
Министр энергетики и |  |  | Директор Филиала | [5 empty] | Директор филиала ПАО "МРСК Северо-Запада"
ЖКХ Мурманской обл. |  |  | ОАО "СО ЕЭС" Кольское РДУ | [5 empty] | "Колэнерго"
______________ В.Н.Гноевский. |  |  | ______________ А.Г.Маланов. | [5 empty] | ______________ С.Н.Викулин.
_____________ 2016г. |  |  | ______________ 2016г. | [5 empty] | ______________ 2016г.
ГРАФИК
временного отключения потребления на 2016/2017гг.
по Филиалу ПАО «МРСК Северо-Запада» «Колэнерго» на территории Мурманской области
№ п/п | Потребитель | Наименование подстанции | Наименование фидера | способ ввода отключения по графику | время отключения (мин.) | очереди ограничения, МВт
[6 empty] | I | II | III | IV | V | VI | VII | VIII | IX | X
1 | АО "Олкон" | ПС-30 | ф-31 | ОВБ ЦЭС Колэнерго | 10 |  |  |  | 3.23
2 | АО "Олкон" | ПС-30 | ШП-2 | ОВБ ЦЭС Колэнерго | 10 |  |  |  | 2.76
3 | АО "Олкон" | ПС330 Оленегорск | Л-99, Л-100 на ПС110 кВ Хариус - Озеро | персонал потребителя | 15 |  |  | 1.3
4 | АО "Олкон" | ПС330 Оленегорск | Л-62 на ПС-37А | персонал потребителя | 15 |  |  | 0.54
5 | ОАО "Оленегорский Механический Завод" | ПС-96 | ф-3,4,7,8,24,25,26,27 | персонал потребителя | 30 | [8 empty] | 1.71
6 | ОАО "Мончегорские электрические сети" | ПС-370 (11Б) | сеть потребителя | персонал потребителя | 40 |  |  |  | 0.9 | 0.96 | 1.1
7 | ООО "ЛГОК" | ПС-31 | ф-5,8,7 | персонал потребителя | 20 |  |  |  | 3.1
8 | ЗАО "Северо -Западная Фосфорная Компания" | ПС -150 кВ "Олений ручей" | сеть потребителя (по ОЛ-195, 196) | персонал потребителя | 30 | [5 empty] | 8.5
9 | ОАО "Апатит" | ПС-38,39,90 Апатит | Промплощадки | персонал потребителя | 30 |  |  |  |  | 22.5 | 12.82 | 13.3 | 10.94
10 | Кольская АЭС | КАЭС | электрокотельная (сеть потребителя) | персонал КАЭС | 5 |  |  | 14
11 | филиал ОАО "СУАЛ" КАЗ-СУАЛ | ГЭС-3 | КПП-1,КПП-2 в сетях потребителя | персонал КАЗ | 5 | [9 empty] | 19.5
12 | АО МОЭСК, ОАО "Электросети", г.Полярные Зори | ПС-69 | ф-01,02,17,3, 6,16,20,22 в сетях потребителя | персонал потребителя | 20 | [6 empty] | 1
13 | АО "Кольская ГМК" пл.Мончегорск | РП-8 КГМК от ПС-11А | ЭП №1 (Ф22,21 от ПС-11А) | персонал потребителя | 20 |  |  | 7.7
14 | АО "Кольская ГМК" пл.Мончегорск | РП-8 КГМК от ПС-11А | ЭП №2 (Ф-22,21 от ПС-11А) | персонал потребителя | 20 |  |  |  |  | 4.3
15 | АО "Кольская ГМК" пл.Мончегорск | ПС-11Б | ЭП №3 (Ф22) | персонал потребителя | 20 |  |  |  | 0
16 | АО "Кольская ГМК" пл.Мончегорск | ПС-11Б | миксер №3 ( Ф35) | персонал потребителя | 20 |  |  |  | 0.05
17 | АО "Кольская ГМК" пл.Мончегорск | КГМК ГПП-11Г | минпрок (ф-5) | персонал потребителя | 20 |  |  |  | 3.1
18 | АО "Кольская ГМК" пл.Мончегорск | РП-14 КГМК от ПС-11А | ф-3,14,23,31 | персонал потребителя | 20 | [9 empty] | 15.1
19 | Северный, северо -западный районы энергосистемы Мурманской области
20 | АО "Кольская ГМК" пл. Заполярный-Никель | ПС-21 | ф-18 | ОП ПС-21 СЭС Колэнерго | 5 |  |  |  | 0.01
21 | АО "Кольская ГМК" пл. Заполярный-Никель | ТП-94 КГМК от ПС-20а | ЭП №4 (М-82 от ПС-20А) | ОВБ КГМК | 5 | 0
22 | АО "Кольская ГМК" пл. Заполярный-Никель | ТП-93 КГМК от ПС-20а | ЭП №3 (М-81 от ПС-20А) | ОВБ КГМК | 5 |  | 21
23 | АО "Кольская ГМК" пл. Заполярный-Никель | ТП-95 КГМК от ПС-20а | ЭП №5 (М-86 от ПС-20А) | ОВБ КГМК | 5 |  |  | 21.7
24 | филиал АО "Мурманэнергосбыт" "Заполярная горэлектросеть" | ПС-20 ПС-52 | ф-23, 33 сети потребителя ф-74,61,76,73 сети потребителя | персонал потребителя | 40 | [7 empty] | 4
25 | ООО "Базис-М" | ПС-6 | Ф-12, Ф-45 | ОП ПС-6 Колэнерго | 5 |  |  | 1.3
26 | ОАО "Мурманский морской рыбный порт" (ММРП ) | ПС-5, ПС-57 | ф-15,22,28 сети потребителя ф-16,9,18 сети потребителя | персонал потребителя | 30 | [6 empty] | 3
27 | ООО "Мурманская судоверфь-Энергосеть" | ПС-57 | ф-11,12 | ДУ | 5 |  |  |  |  | 2.8
28 | ООО ФинСан (бывшая Гимея) | ПС-338 | ф-5,28 | персонал потребителя | 45 | [8 empty] | 1.1
29 | ОАО "Мурманская горэлектросеть" (г.Мурманск) ОАО МОЭСК | ПС-57 | ф-22 | ДУ | 5 |  |  |  |  | 0.32
30 | ОАО "Мурманская горэлектросеть" (г.Мурманск) ОАО МОЭСК | ПС-64 | ф-9 | ОВБ СЭС Колэнерго | 45 | [6 empty] | 0.4
31 | ОАО "Мурманская горэлектросеть" (г.Мурманск) ОАО МОЭСК | ПС-341 | ф-19 | ОВБ СЭС Колэнерго | 45 | [6 empty] | 1.8
32 | ОАО "Мурманская горэлектросеть" (г.Мурманск) ОАО МОЭСК | ПС-335 | ф-4,8,19 | ОВБ СЭС Колэнерго | 45 | [7 empty] | 4.54
33 | ОАО "Мурманская горэлектросеть" (г.Мурманск) ОАО МОЭСК | ПС-4 | ф-35 | ОВБ СЭС Колэнерго | 45 | [6 empty] | 0.98
34 | ОАО "Мурманская горэлектросеть" (г.Мурманск) ОАО МОЭСК | ПС-400 | ф-13,20 | ОВБ СЭС Колэнерго | 45 | [6 empty] | 3.03
35 | ОАО "Мурманская горэлектросеть" (г.Мурманск) ОАО МОЭСК | ПС-338 | ф-21,16,4,11 | ОВБ СЭС Колэнерго | 45 | [6 empty] | 4.38
36 | ОАО "Мурманская горэлектросеть" (г.Мурманск) ОАО МОЭСК | ПС-302 | ф-5 | ОВБ СЭС Колэнерго | 45 | [7 empty] | 0.3
37 | ОАО "Мурманская горэлектросеть" (г.Мурманск) ОАО МОЭСК | ПС-389 | ф-35 | ОВБ СЭС Колэнерго | 45 | [8 empty] | 1.35
38 | ОАО "Мурманский морской торговый порт" | ПС-301 | ф-19 (ТП 20), 44 (ТП ФТП) в сети потребителя | персонал потребителя | 20 | [7 empty] | 2.1
39 | Филиал "35 СРЗ" ОАО "ЦС""Звездочка" | ПС-388 ПС-306 | ф-8,9 в сети потребителя ф-29,31,32 в сети потребителя | персонал потребителя | 40 | [7 empty] | 3
40 | ООО "Мурмашинская тепловая компания" | ПС-417, ПС-406, ПС-320, ГЭС13 | эл/котельные РП-17, РП-16, РП-15, ВП-13 | персонал потребителя | 40 | [6 empty] | 2.5
41 | РЭС "Североморский" филиала "Кольский" ОАО "Оборонэнерго" | ПС-2 | ф-14,38,22 | ОП ПС-2 | 5 | [8 empty] | 2
42 | РЭС "Североморский" филиала "Кольский" ОАО "Оборонэнерго" | ПС-2 | ф-34,9,4,24,2,30 | ОВБ РЭС Североморский | 30 | [8 empty] | 2
43 | РЭС "Североморский" филиала "Кольский" ОАО "Оборонэнерго" | ПС-319 | ф-4 | ОВБ РЭС Североморский | 40 | [5 empty] | 0.4
44 | РЭС "Североморский" филиала "Кольский" ОАО "Оборонэнерго" | ПС-56 | ф-4 | ОП ПС-2 | 5 | [5 empty] | 0.1
45 | РЭС "Североморский" филиала "Кольский" ОАО "Оборонэнерго" | ПС-326 | ф-10,14,15,19,24 | ОП ПС-2 | 10 | [9 empty] | 1.57
46 | РЭС "Александровский" филиала "Кольский" ОАО "Оборонэнерго" | ТЦ-302, ТЦ-640, ТП-9, КТП-82, КТП-81,ТП-23 | 35 кВ, 6кВ сеть потребителя | ОВБ РЭС Александровский | 30 | [6 empty] | 1.13 | 0.263 | 0.61 | 1.04
47 | Головной филиал СРЗ «Нерпа» ОАО «ЦС" «Звездочка» | ПС-29 | ф-26 | ОП ПС-29 Колэнерго | 5 | [7 empty] | 0.9
48 | УМПП "Горэлектросеть" ЗАТО г.Александровск | ПС-387 | ф-15,17 | персонал потребителя | 20 | [8 empty] | 1
49 | Район г. Ковдора энергосистемы Мурманской области
50 | ОАО "Ковдорский ГОК" | ПС-40А, 40Б,40В | сеть потребителя | персонал потребителя | 5 |  |  |  | 0.1
51 | ОАО "Ковдорский ГОК" | ПС-40А, 40Б,40В | сеть потребителя | персонал потребителя | 5 | [8 empty] | 10
52 | ОАО "Ковдорский ГОК" | ПС-40А, 40Б,40В | сеть потребителя | персонал потребителя | 20 | [8 empty] | 15.46
[5 empty] | до 5 мин | 0 | 21 | 37 | 0.11 | 3.12 | 0.1 | 0 | 0.9 | 12 | 19.5
ИТОГО |  |  |  |  | до 5 мин | 0 | 21 | 58 | 58.11 | 61.23 | 61.33 | 61.33 | 62.23 | 74.23 | 93.73
[5 empty] | до 20 мин | 0 | 21 | 46.54 | 12.35 | 7.42 | 0.1 | 1 | 3 | 28.46 | 36.17
[5 empty] | до 20 мин | 0 | 21 | 67.54 | 79.89 | 87.31 | 87.41 | 88.41 | 91.41 | 119.87 | 156.04
[5 empty] | сумма очередь | 0 | 21 | 46.54 | 13.25 | 30.88 | 22.92 | 31.52 | 26.043 | 35.23 | 37.21
[5 empty] | всего | 0 | 21 | 67.54 | 80.79 | 111.67 | 134.59 | 166.11 | 192.153 | 227.383 | 264.593
[5 empty] | всего по ДУ | 0 | 0 | 0 | 0 | 3.12 | 0 | 0 | 0 | 0 | 0
[5 empty] | всего по ДУ | 0 | 0 | 0 | 0 | 3.12 | 3.12 | 3.12 | 3.12 | 3.12 | 3.12
| по северному, северо - западному району Мурманской области |  |  |  | до 5 мин | 0 | 21 | 23 | 0.01 | 3.12 | 0.1 | 0 | 0.9 | 2 | 0
в т.ч. по северному, северо - западному районам энергосистемы Мурманской области |  |  |  |  | до 5 мин | 0 | 21 | 44 | 44.01 | 47.13 | 47.23 | 47.23 | 48.13 | 50.13 | 50.13
[5 empty] | до 20 мин | 0 | 21 | 23 | 0.01 | 3.12 | 0.1 | 0 | 3 | 3 | 1.57
[5 empty] | до 20 мин | 0 | 21 | 44 | 44.01 | 47.13 | 47.23 | 47.23 | 50.23 | 53.23 | 54.8
[5 empty] | всего | 0 | 21 | 23 | 0.01 | 3.12 | 0.5 | 17.22 | 15.103 | 8.06 | 2.61
[5 empty] | всего | 0 | 21 | 44 | 44.01 | 47.13 | 47.63 | 64.85 | 79.953 | 88.013 | 90.623
[5 empty] | всего по ДУ | 0 | 0 | 0 | 0 | 3.12 | 0 | 0 | 0 | 0 | 0
[5 empty] | всего по ДУ | 0 | 0 | 0 | 0 | 3.12 | 3.12 | 3.12 | 3.12 | 3.12 | 3.12
| по району г.Ковдора Мурманской области |  |  |  | до 5 мин | 0 | 0 | 0 | 0.1 | 0 | 0 | 0 | 0 | 10 | 0
в т.ч. по району г. Ковдора энергосистемы Мурманской области |  |  |  |  | до 5 мин | 0 | 0 | 0 | 0.1 | 0.1 | 0.1 | 0.1 | 0.1 | 10.1 | 10.1
[5 empty] | до 20 мин | 0 | 0 | 0 | 0.1 | 0 | 0 | 0 | 0 | 25.46 | 0
[5 empty] | до 20 мин | 0 | 0 | 0 | 0.1 | 0.1 | 0.1 | 0.1 | 0.1 | 25.56 | 25.56
[5 empty] | всего | 0 | 0 | 0 | 0.1 | 0.1 | 0.1 | 0.1 | 0.1 | 25.56 | 25.56
[5 empty] | всего по ДУ | 0 | 0 | 0 | 0 | 0 | 0 | 0 | 0 | 0 | 0
1. Величина потребления электрической мощности потребителей, указанная в графике, определена для условий прохождения максимума нагрузок при среднесуточных температурах наружного воздуха соответствующих температуре наиболее холодной пятидневки с обеспеченностью 0,92 (-30,8°С)
Первый заместитель директора - Главный инженер Филиала ПАО "МРСК Северо-Запада" "Колэнерго" С.А.Зайц.
Быкова ТИ
(81553)68026

## 11
| СОГЛАСОВАНО |  | СОГЛАСОВАНО | [5 empty] | УТВЕРДЖАЮ
Министр энергетики и |  |  | Директор Филиала | [5 empty] | Директор филиала ПАО "МРСК Северо-Запада"
ЖКХ Мурманской обл. |  |  | ОАО "СО ЕЭС" Кольское РДУ | [5 empty] | "Колэнерго"
______________ В.Н.Гноевский. |  |  | ______________ А.Г.Маланов. | [5 empty] | ______________ С.Н.Викулин.
_____________ 2016г. |  |  | ______________ 2016г. | [5 empty] | ______________ 2016г.
ГРАФИК
временного отключения потребления на 2016/2017гг.
по Филиалу ПАО «МРСК Северо-Запада» «Колэнерго» на территории Мурманской области
№ п/п | Потребитель | Наименование подстанции | Наименование фидера | способ ввода отключения по графику | время отключения (мин.) | очереди ограничения, МВт
[6 empty] | I | II | III | IV | V | VI | VII | VIII | IX | X
1 | АО "Олкон" | ПС-30 | ф-31 | ОВБ ЦЭС Колэнерго | 10 |  |  |  | 3.21
2 | АО "Олкон" | ПС-30 | ШП-2 | ОВБ ЦЭС Колэнерго | 10 |  |  |  | 2.8
3 | АО "Олкон" | ПС330 Оленегорск | Л-99, Л-100 на ПС110 кВ Хариус - Озеро | персонал потребителя | 15 |  |  | 1.3
4 | АО "Олкон" | ПС330 Оленегорск | Л-62 на ПС-37А | персонал потребителя | 15 |  |  | 0.7
5 | ОАО "Оленегорский Механический Завод" | ПС-96 | ф-3,4,7,8,24,25,26,27 | персонал потребителя | 30 | [8 empty] | 1.75
6 | ОАО "Мончегорские электрические сети" | ПС-370 (11Б) | сеть потребителя | персонал потребителя | 40 |  |  |  | 0.87 | 1.01 | 1.01
7 | ООО "ЛГОК" | ПС-31 | ф-5,8,7 | персонал потребителя | 20 |  |  |  | 3.1
8 | ЗАО "Северо -Западная Фосфорная Компания" | ПС -150 кВ "Олений ручей" | сеть потребителя (по ОЛ-195, 196) | персонал потребителя | 30 | [5 empty] | 8.5
9 | ОАО "Апатит" | ПС-38,39,90 Апатит | Промплощадки | персонал потребителя | 30 |  |  |  |  | 19 | 11.4 | 12.1 | 6.9
10 | Кольская АЭС | КАЭС | электрокотельная (сеть потребителя) | персонал КАЭС | 5 |  |  | 14
11 | филиал ОАО "СУАЛ" КАЗ-СУАЛ | ГЭС-3 | КПП-1,КПП-2 в сетях потребителя | персонал КАЗ | 5 | [9 empty] | 19.5
12 | АО МОЭСК, ОАО "Электросети", г.Полярные Зори | ПС-69 | ф-01,02,17,3, 6,16,20,22 в сетях потребителя | персонал потребителя | 20 | [6 empty] | 1
13 | АО "Кольская ГМК" пл.Мончегорск | РП-8 КГМК от ПС-11А | ЭП №1 (Ф22,21 от ПС-11А) | персонал потребителя | 20 |  |  | 5.16
14 | АО "Кольская ГМК" пл.Мончегорск | РП-8 КГМК от ПС-11А | ЭП №2 (Ф-22,21 от ПС-11А) | персонал потребителя | 20 |  |  |  |  | 4
15 | АО "Кольская ГМК" пл.Мончегорск | ПС-11Б | ЭП №3 (Ф22) | персонал потребителя | 20 |  |  |  | 0
16 | АО "Кольская ГМК" пл.Мончегорск | ПС-11Б | миксер №3 ( Ф35) | персонал потребителя | 20 |  |  |  | 0.05
17 | АО "Кольская ГМК" пл.Мончегорск | КГМК ГПП-11Г | минпрок (ф-5) | персонал потребителя | 20 |  |  |  | 3.1
18 | АО "Кольская ГМК" пл.Мончегорск | РП-14 КГМК от ПС-11А | ф-3,14,23,31 | персонал потребителя | 20 | [9 empty] | 12.1
19 | Северный, северо -западный районы энергосистемы Мурманской области
20 | АО "Кольская ГМК" пл. Заполярный-Никель | ПС-21 | ф-18 | ОП ПС-21 СЭС Колэнерго | 5 |  |  |  | 0.01
21 | АО "Кольская ГМК" пл. Заполярный-Никель | ТП-94 КГМК от ПС-20а | ЭП №4 (М-82 от ПС-20А) | ОВБ КГМК | 5 | 13.08
22 | АО "Кольская ГМК" пл. Заполярный-Никель | ТП-93 КГМК от ПС-20а | ЭП №3 (М-81 от ПС-20А) | ОВБ КГМК | 5 |  | 22.27
23 | АО "Кольская ГМК" пл. Заполярный-Никель | ТП-95 КГМК от ПС-20а | ЭП №5 (М-86 от ПС-20А) | ОВБ КГМК | 5 |  |  | 1.02
24 | филиал АО "Мурманэнергосбыт" "Заполярная горэлектросеть" | ПС-20 ПС-52 | ф-23, 33 сети потребителя ф-74,61,76,73 сети потребителя | персонал потребителя | 40 | [7 empty] | 4
25 | ООО "Базис-М" | ПС-6 | Ф-12, Ф-45 | ОП ПС-6 Колэнерго | 5 |  |  | 1.43
26 | ОАО "Мурманский морской рыбный порт" (ММРП ) | ПС-5, ПС-57 | ф-15,22,28 сети потребителя ф-16,9,18 сети потребителя | персонал потребителя | 30 | [6 empty] | 3
27 | ООО "Мурманская судоверфь-Энергосеть" | ПС-57 | ф-11,12 | ДУ | 5 |  |  |  |  | 2.8
28 | ООО ФинСан (бывшая Гимея) | ПС-338 | ф-5,28 | персонал потребителя | 45 | [8 empty] | 1.1
29 | ОАО "Мурманская горэлектросеть" (г.Мурманск) ОАО МОЭСК | ПС-57 | ф-22 | ДУ | 5 |  |  |  |  | 0.39
30 | ОАО "Мурманская горэлектросеть" (г.Мурманск) ОАО МОЭСК | ПС-64 | ф-9 | ОВБ СЭС Колэнерго | 45 | [6 empty] | 0.42
31 | ОАО "Мурманская горэлектросеть" (г.Мурманск) ОАО МОЭСК | ПС-341 | ф-19 | ОВБ СЭС Колэнерго | 45 | [6 empty] | 1.71
32 | ОАО "Мурманская горэлектросеть" (г.Мурманск) ОАО МОЭСК | ПС-335 | ф-4,8,19 | ОВБ СЭС Колэнерго | 45 | [7 empty] | 4.76
33 | ОАО "Мурманская горэлектросеть" (г.Мурманск) ОАО МОЭСК | ПС-4 | ф-35 | ОВБ СЭС Колэнерго | 45 | [6 empty] | 1.04
34 | ОАО "Мурманская горэлектросеть" (г.Мурманск) ОАО МОЭСК | ПС-400 | ф-13,20 | ОВБ СЭС Колэнерго | 45 | [6 empty] | 3.2
35 | ОАО "Мурманская горэлектросеть" (г.Мурманск) ОАО МОЭСК | ПС-338 | ф-21,16,4,11 | ОВБ СЭС Колэнерго | 45 | [6 empty] | 4.78
36 | ОАО "Мурманская горэлектросеть" (г.Мурманск) ОАО МОЭСК | ПС-302 | ф-5 | ОВБ СЭС Колэнерго | 45 | [7 empty] | 0.36
37 | ОАО "Мурманская горэлектросеть" (г.Мурманск) ОАО МОЭСК | ПС-389 | ф-35 | ОВБ СЭС Колэнерго | 45 | [8 empty] | 1.39
38 | ОАО "Мурманский морской торговый порт" | ПС-301 | ф-19 (ТП 20), 44 (ТП ФТП) в сети потребителя | персонал потребителя | 20 | [7 empty] | 2
39 | Филиал "35 СРЗ" ОАО "ЦС""Звездочка" | ПС-388 ПС-306 | ф-8,9 в сети потребителя ф-29,31,32 в сети потребителя | персонал потребителя | 40 | [7 empty] | 3
40 | ООО "Мурмашинская тепловая компания" | ПС-417, ПС-406, ПС-320, ГЭС13 | эл/котельные РП-17, РП-16, РП-15, ВП-13 | персонал потребителя | 40 | [6 empty] | 2.5
41 | РЭС "Североморский" филиала "Кольский" ОАО "Оборонэнерго" | ПС-2 | ф-14,38,22 | ОП ПС-2 | 5 | [8 empty] | 2
42 | РЭС "Североморский" филиала "Кольский" ОАО "Оборонэнерго" | ПС-2 | ф-34,9,4,24,2,30 | ОВБ РЭС Североморский | 30 | [8 empty] | 2
43 | РЭС "Североморский" филиала "Кольский" ОАО "Оборонэнерго" | ПС-319 | ф-4 | ОВБ РЭС Североморский | 40 | [5 empty] | 0.4
44 | РЭС "Североморский" филиала "Кольский" ОАО "Оборонэнерго" | ПС-56 | ф-4 | ОП ПС-2 | 5 | [5 empty] | 0.1
45 | РЭС "Североморский" филиала "Кольский" ОАО "Оборонэнерго" | ПС-326 | ф-10,14,15,19,24 | ОП ПС-2 | 10 | [9 empty] | 1.5
46 | РЭС "Александровский" филиала "Кольский" ОАО "Оборонэнерго" | ТЦ-302, ТЦ-640, ТП-9, КТП-82, КТП-81,ТП-23 | 35 кВ, 6кВ сеть потребителя | ОВБ РЭС Александровский | 30 | [6 empty] | 1.19 | 0.263 | 0.61 | 1.04
47 | Головной филиал СРЗ «Нерпа» ОАО «ЦС" «Звездочка» | ПС-29 | ф-26 | ОП ПС-29 Колэнерго | 5 | [7 empty] | 0.9
48 | УМПП "Горэлектросеть" ЗАТО г.Александровск | ПС-387 | ф-15,17 | персонал потребителя | 20 | [8 empty] | 1
49 | Район г. Ковдора энергосистемы Мурманской области
50 | ОАО "Ковдорский ГОК" | ПС-40А, 40Б,40В | сеть потребителя | персонал потребителя | 5 |  |  |  | 0
51 | ОАО "Ковдорский ГОК" | ПС-40А, 40Б,40В | сеть потребителя | персонал потребителя | 5 | [8 empty] | 10
52 | ОАО "Ковдорский ГОК" | ПС-40А, 40Б,40В | сеть потребителя | персонал потребителя | 20 | [8 empty] | 14.4
[5 empty] | до 5 мин | 13.08 | 22.27 | 16.45 | 0.01 | 3.19 | 0.1 | 0 | 0.9 | 12 | 19.5
ИТОГО |  |  |  |  | до 5 мин | 13.08 | 35.35 | 51.8 | 51.81 | 55 | 55.1 | 55.1 | 56 | 68 | 87.5
[5 empty] | до 20 мин | 13.08 | 22.27 | 23.61 | 12.27 | 7.19 | 0.1 | 1 | 2.9 | 27.4 | 33.1
[5 empty] | до 20 мин | 13.08 | 35.35 | 58.96 | 71.23 | 78.42 | 78.52 | 79.52 | 82.42 | 109.82 | 142.92
[5 empty] | сумма очередь | 13.08 | 22.27 | 23.61 | 13.14 | 27.2 | 21.41 | 30.94 | 22.183 | 34.25 | 34.14
[5 empty] | всего | 13.08 | 35.35 | 58.96 | 72.1 | 99.3 | 120.71 | 151.65 | 173.833 | 208.083 | 242.223
[5 empty] | всего по ДУ | 0 | 0 | 0 | 0 | 3.19 | 0 | 0 | 0 | 0 | 0
[5 empty] | всего по ДУ | 0 | 0 | 0 | 0 | 3.19 | 3.19 | 3.19 | 3.19 | 3.19 | 3.19
| по северному, северо - западному району Мурманской области |  |  |  | до 5 мин | 13.08 | 22.27 | 2.45 | 0.01 | 3.19 | 0.1 | 0 | 0.9 | 2 | 0
в т.ч. по северному, северо - западному районам энергосистемы Мурманской области |  |  |  |  | до 5 мин | 13.08 | 35.35 | 37.8 | 37.81 | 41 | 41.1 | 41.1 | 42 | 44 | 44
[5 empty] | до 20 мин | 13.08 | 22.27 | 2.45 | 0.01 | 3.19 | 0.1 | 0 | 2.9 | 3 | 1.5
[5 empty] | до 20 мин | 13.08 | 35.35 | 37.8 | 37.81 | 41 | 41.1 | 41.1 | 44 | 47 | 48.5
[5 empty] | всего | 13.08 | 22.27 | 2.45 | 0.01 | 3.19 | 0.5 | 17.84 | 15.283 | 8.1 | 2.54
[5 empty] | всего | 13.08 | 35.35 | 37.8 | 37.81 | 41 | 41.5 | 59.34 | 74.623 | 82.723 | 85.263
[5 empty] | всего по ДУ | 0 | 0 | 0 | 0 | 3.19 | 0 | 0 | 0 | 0 | 0
[5 empty] | всего по ДУ | 0 | 0 | 0 | 0 | 3.19 | 3.19 | 3.19 | 3.19 | 3.19 | 3.19
| по району г.Ковдора Мурманской области |  |  |  | до 5 мин | 0 | 0 | 0 | 0 | 0 | 0 | 0 | 0 | 10 | 0
в т.ч. по району г. Ковдора энергосистемы Мурманской области |  |  |  |  | до 5 мин | 0 | 0 | 0 | 0 | 0 | 0 | 0 | 0 | 10 | 10
[5 empty] | до 20 мин | 0 | 0 | 0 | 0 | 0 | 0 | 0 | 0 | 24.4 | 0
[5 empty] | до 20 мин | 0 | 0 | 0 | 0 | 0 | 0 | 0 | 0 | 24.4 | 24.4
[5 empty] | всего | 0 | 0 | 0 | 0 | 0 | 0 | 0 | 0 | 24.4 | 24.4
[5 empty] | всего по ДУ | 0 | 0 | 0 | 0 | 0 | 0 | 0 | 0 | 0 | 0
1. Величина потребления электрической мощности потребителей, указанная в графике, определена для условий прохождения максимума нагрузок при среднесуточных температурах наружного воздуха соответствующих температуре наиболее холодной пятидневки с обеспеченностью 0,92 (-30,8°С)
Первый заместитель директора - Главный инженер Филиала ПАО "МРСК Северо-Запада" "Колэнерго" С.А.Зайц.
Быкова ТИ
(81553)68026

## 12
| СОГЛАСОВАНО |  | СОГЛАСОВАНО | [5 empty] | УТВЕРДЖАЮ
Министр энергетики и |  |  | Директор Филиала | [5 empty] | Директор филиала ПАО "МРСК Северо-Запада"
ЖКХ Мурманской обл. |  |  | ОАО "СО ЕЭС" Кольское РДУ | [5 empty] | "Колэнерго"
______________ В.Н.Гноевский. |  |  | ______________ А.Г.Маланов. | [5 empty] | ______________ С.Н.Викулин.
_____________ 2016г. |  |  | ______________ 2016г. | [5 empty] | ______________ 2016г.
ГРАФИК
временного отключения потребления на 2016/2017гг.
по Филиалу ПАО «МРСК Северо-Запада» «Колэнерго» на территории Мурманской области
№ п/п | Потребитель | Наименование подстанции | Наименование фидера | способ ввода отключения по графику | время отключения (мин.) | очереди ограничения, МВт
[6 empty] | I | II | III | IV | V | VI | VII | VIII | IX | X
1 | АО "Олкон" | ПС-30 | ф-31 | ОВБ ЦЭС Колэнерго | 10 |  |  |  | 4.14
2 | АО "Олкон" | ПС-30 | ШП-2 | ОВБ ЦЭС Колэнерго | 10 |  |  |  | 2.8
3 | АО "Олкон" | ПС330 Оленегорск | Л-99, Л-100 на ПС110 кВ Хариус - Озеро | персонал потребителя | 15 |  |  | 1.3
4 | АО "Олкон" | ПС330 Оленегорск | Л-62 на ПС-37А | персонал потребителя | 15 |  |  | 0.72
5 | ОАО "Оленегорский Механический Завод" | ПС-96 | ф-3,4,7,8,24,25,26,27 | персонал потребителя | 30 | [8 empty] | 2
6 | ОАО "Мончегорские электрические сети" | ПС-370 (11Б) | сеть потребителя | персонал потребителя | 40 |  |  |  | 0.86 | 0.97 | 1.04
7 | ООО "ЛГОК" | ПС-31 | ф-5,8,7 | персонал потребителя | 20 |  |  |  | 3.1
8 | ЗАО "Северо -Западная Фосфорная Компания" | ПС -150 кВ "Олений ручей" | сеть потребителя (по ОЛ-195, 196) | персонал потребителя | 30 | [5 empty] | 8.5
9 | ОАО "Апатит" | ПС-38,39,90 Апатит | Промплощадки | персонал потребителя | 30 |  |  |  |  | 19 | 11.4 | 12.1 | 6.9
10 | Кольская АЭС | КАЭС | электрокотельная (сеть потребителя) | персонал КАЭС | 5 |  |  | 14
11 | филиал ОАО "СУАЛ" КАЗ-СУАЛ | ГЭС-3 | КПП-1,КПП-2 в сетях потребителя | персонал КАЗ | 5 | [9 empty] | 19.5
12 | АО МОЭСК, ОАО "Электросети", г.Полярные Зори | ПС-69 | ф-01,02,17,3, 6,16,20,22 в сетях потребителя | персонал потребителя | 20 | [6 empty] | 1
13 | АО "Кольская ГМК" пл.Мончегорск | РП-8 КГМК от ПС-11А | ЭП №1 (Ф22,21 от ПС-11А) | персонал потребителя | 20 |  |  | 8.7
14 | АО "Кольская ГМК" пл.Мончегорск | РП-8 КГМК от ПС-11А | ЭП №2 (Ф-22,21 от ПС-11А) | персонал потребителя | 20 |  |  |  |  | 7.4
15 | АО "Кольская ГМК" пл.Мончегорск | ПС-11Б | ЭП №3 (Ф22) | персонал потребителя | 20 |  |  |  | 0
16 | АО "Кольская ГМК" пл.Мончегорск | ПС-11Б | миксер №3 ( Ф35) | персонал потребителя | 20 |  |  |  | 0.05
17 | АО "Кольская ГМК" пл.Мончегорск | КГМК ГПП-11Г | минпрок (ф-5) | персонал потребителя | 20 |  |  |  | 3.1
18 | АО "Кольская ГМК" пл.Мончегорск | РП-14 КГМК от ПС-11А | ф-3,14,23,31 | персонал потребителя | 20 | [9 empty] | 12.33
19 | Северный, северо -западный районы энергосистемы Мурманской области
20 | АО "Кольская ГМК" пл. Заполярный-Никель | ПС-21 | ф-18 | ОП ПС-21 СЭС Колэнерго | 5 |  |  |  | 0.01
21 | АО "Кольская ГМК" пл. Заполярный-Никель | ТП-94 КГМК от ПС-20а | ЭП №4 (М-82 от ПС-20А) | ОВБ КГМК | 5 | 16.5
22 | АО "Кольская ГМК" пл. Заполярный-Никель | ТП-93 КГМК от ПС-20а | ЭП №3 (М-81 от ПС-20А) | ОВБ КГМК | 5 |  | 20.06
23 | АО "Кольская ГМК" пл. Заполярный-Никель | ТП-95 КГМК от ПС-20а | ЭП №5 (М-86 от ПС-20А) | ОВБ КГМК | 5 |  |  | 0
24 | филиал АО "Мурманэнергосбыт" "Заполярная горэлектросеть" | ПС-20 ПС-52 | ф-23, 33 сети потребителя ф-74,61,76,73 сети потребителя | персонал потребителя | 40 | [7 empty] | 4
25 | ООО "Базис-М" | ПС-6 | Ф-12, Ф-45 | ОП ПС-6 Колэнерго | 5 |  |  | 1.37
26 | ОАО "Мурманский морской рыбный порт" (ММРП ) | ПС-5, ПС-57 | ф-15,22,28 сети потребителя ф-16,9,18 сети потребителя | персонал потребителя | 30 | [6 empty] | 3
27 | ООО "Мурманская судоверфь-Энергосеть" | ПС-57 | ф-11,12 | ДУ | 5 |  |  |  |  | 2.8
28 | ООО ФинСан (бывшая Гимея) | ПС-338 | ф-5,28 | персонал потребителя | 45 | [8 empty] | 1.1
29 | ОАО "Мурманская горэлектросеть" (г.Мурманск) ОАО МОЭСК | ПС-57 | ф-22 | ДУ | 5 |  |  |  |  | 0.37
30 | ОАО "Мурманская горэлектросеть" (г.Мурманск) ОАО МОЭСК | ПС-64 | ф-9 | ОВБ СЭС Колэнерго | 45 | [6 empty] | 0.43
31 | ОАО "Мурманская горэлектросеть" (г.Мурманск) ОАО МОЭСК | ПС-341 | ф-19 | ОВБ СЭС Колэнерго | 45 | [6 empty] | 1.61
32 | ОАО "Мурманская горэлектросеть" (г.Мурманск) ОАО МОЭСК | ПС-335 | ф-4,8,19 | ОВБ СЭС Колэнерго | 45 | [7 empty] | 4.48
33 | ОАО "Мурманская горэлектросеть" (г.Мурманск) ОАО МОЭСК | ПС-4 | ф-35 | ОВБ СЭС Колэнерго | 45 | [6 empty] | 1.05
34 | ОАО "Мурманская горэлектросеть" (г.Мурманск) ОАО МОЭСК | ПС-400 | ф-13,20 | ОВБ СЭС Колэнерго | 45 | [6 empty] | 3.03
35 | ОАО "Мурманская горэлектросеть" (г.Мурманск) ОАО МОЭСК | ПС-338 | ф-21,16,4,11 | ОВБ СЭС Колэнерго | 45 | [6 empty] | 4.36
36 | ОАО "Мурманская горэлектросеть" (г.Мурманск) ОАО МОЭСК | ПС-302 | ф-5 | ОВБ СЭС Колэнерго | 45 | [7 empty] | 0.36
37 | ОАО "Мурманская горэлектросеть" (г.Мурманск) ОАО МОЭСК | ПС-389 | ф-35 | ОВБ СЭС Колэнерго | 45 | [8 empty] | 1.33
38 | ОАО "Мурманский морской торговый порт" | ПС-301 | ф-19 (ТП 20), 44 (ТП ФТП) в сети потребителя | персонал потребителя | 20 | [7 empty] | 1.6
39 | Филиал "35 СРЗ" ОАО "ЦС""Звездочка" | ПС-388 ПС-306 | ф-8,9 в сети потребителя ф-29,31,32 в сети потребителя | персонал потребителя | 40 | [7 empty] | 3
40 | ООО "Мурмашинская тепловая компания" | ПС-417, ПС-406, ПС-320, ГЭС13 | эл/котельные РП-17, РП-16, РП-15, ВП-13 | персонал потребителя | 40 | [6 empty] | 2.5
41 | РЭС "Североморский" филиала "Кольский" ОАО "Оборонэнерго" | ПС-2 | ф-14,38,22 | ОП ПС-2 | 5 | [8 empty] | 2
42 | РЭС "Североморский" филиала "Кольский" ОАО "Оборонэнерго" | ПС-2 | ф-34,9,4,24,2,30 | ОВБ РЭС Североморский | 30 | [8 empty] | 2
43 | РЭС "Североморский" филиала "Кольский" ОАО "Оборонэнерго" | ПС-319 | ф-4 | ОВБ РЭС Североморский | 40 | [5 empty] | 0.4
44 | РЭС "Североморский" филиала "Кольский" ОАО "Оборонэнерго" | ПС-56 | ф-4 | ОП ПС-2 | 5 | [5 empty] | 0.1
45 | РЭС "Североморский" филиала "Кольский" ОАО "Оборонэнерго" | ПС-326 | ф-10,14,15,19,24 | ОП ПС-2 | 10 | [9 empty] | 1.3
46 | РЭС "Александровский" филиала "Кольский" ОАО "Оборонэнерго" | ТЦ-302, ТЦ-640, ТП-9, КТП-82, КТП-81,ТП-23 | 35 кВ, 6кВ сеть потребителя | ОВБ РЭС Александровский | 30 | [6 empty] | 1.15 | 0.243 | 0.61 | 0.84
47 | Головной филиал СРЗ «Нерпа» ОАО «ЦС" «Звездочка» | ПС-29 | ф-26 | ОП ПС-29 Колэнерго | 5 | [7 empty] | 1.3
48 | УМПП "Горэлектросеть" ЗАТО г.Александровск | ПС-387 | ф-15,17 | персонал потребителя | 20 | [8 empty] | 1
49 | Район г. Ковдора энергосистемы Мурманской области
50 | ОАО "Ковдорский ГОК" | ПС-40А, 40Б,40В | сеть потребителя | персонал потребителя | 5 |  |  |  | 0
51 | ОАО "Ковдорский ГОК" | ПС-40А, 40Б,40В | сеть потребителя | персонал потребителя | 5 | [8 empty] | 10
52 | ОАО "Ковдорский ГОК" | ПС-40А, 40Б,40В | сеть потребителя | персонал потребителя | 20 | [8 empty] | 14.44
[5 empty] | до 5 мин | 16.5 | 20.06 | 15.37 | 0.01 | 3.17 | 0.1 | 0 | 1.3 | 12 | 19.5
ИТОГО |  |  |  |  | до 5 мин | 16.5 | 36.56 | 51.93 | 51.94 | 55.11 | 55.21 | 55.21 | 56.51 | 68.51 | 88.01
[5 empty] | до 20 мин | 16.5 | 20.06 | 26.09 | 13.2 | 10.57 | 0.1 | 1 | 2.9 | 27.44 | 33.13
[5 empty] | до 20 мин | 16.5 | 36.56 | 62.65 | 75.85 | 86.42 | 86.52 | 87.52 | 90.42 | 117.86 | 150.99
[5 empty] | сумма очередь | 16.5 | 20.06 | 26.09 | 14.06 | 30.54 | 21.44 | 30.23 | 21.883 | 34.48 | 33.97
[5 empty] | всего | 16.5 | 36.56 | 62.65 | 76.71 | 107.25 | 128.69 | 158.92 | 180.803 | 215.283 | 249.253
[5 empty] | всего по ДУ | 0 | 0 | 0 | 0 | 3.17 | 0 | 0 | 0 | 0 | 0
[5 empty] | всего по ДУ | 0 | 0 | 0 | 0 | 3.17 | 3.17 | 3.17 | 3.17 | 3.17 | 3.17
| по северному, северо - западному району Мурманской области |  |  |  | до 5 мин | 16.5 | 20.06 | 1.37 | 0.01 | 3.17 | 0.1 | 0 | 1.3 | 2 | 0
в т.ч. по северному, северо - западному районам энергосистемы Мурманской области |  |  |  |  | до 5 мин | 16.5 | 36.56 | 37.93 | 37.94 | 41.11 | 41.21 | 41.21 | 42.51 | 44.51 | 44.51
[5 empty] | до 20 мин | 16.5 | 20.06 | 1.37 | 0.01 | 3.17 | 0.1 | 0 | 2.9 | 3 | 1.3
[5 empty] | до 20 мин | 16.5 | 36.56 | 37.93 | 37.94 | 41.11 | 41.21 | 41.21 | 44.11 | 47.11 | 48.41
[5 empty] | всего | 16.5 | 20.06 | 1.37 | 0.01 | 3.17 | 0.5 | 17.13 | 14.983 | 8.04 | 2.14
[5 empty] | всего | 16.5 | 36.56 | 37.93 | 37.94 | 41.11 | 41.61 | 58.74 | 73.723 | 81.763 | 83.903
[5 empty] | всего по ДУ | 0 | 0 | 0 | 0 | 3.17 | 0 | 0 | 0 | 0 | 0
[5 empty] | всего по ДУ | 0 | 0 | 0 | 0 | 3.17 | 3.17 | 3.17 | 3.17 | 3.17 | 3.17
| по району г.Ковдора Мурманской области |  |  |  | до 5 мин | 0 | 0 | 0 | 0 | 0 | 0 | 0 | 0 | 10 | 0
в т.ч. по району г. Ковдора энергосистемы Мурманской области |  |  |  |  | до 5 мин | 0 | 0 | 0 | 0 | 0 | 0 | 0 | 0 | 10 | 10
[5 empty] | до 20 мин | 0 | 0 | 0 | 0 | 0 | 0 | 0 | 0 | 24.44 | 0
[5 empty] | до 20 мин | 0 | 0 | 0 | 0 | 0 | 0 | 0 | 0 | 24.44 | 24.44
[5 empty] | всего | 0 | 0 | 0 | 0 | 0 | 0 | 0 | 0 | 24.44 | 24.44
[5 empty] | всего по ДУ | 0 | 0 | 0 | 0 | 0 | 0 | 0 | 0 | 0 | 0
1. Величина потребления электрической мощности потребителей, указанная в графике, определена для условий прохождения максимума нагрузок при среднесуточных температурах наружного воздуха соответствующих температуре наиболее холодной пятидневки с обеспеченностью 0,92 (-30,8°С)
Первый заместитель директора - Главный инженер Филиала ПАО "МРСК Северо-Запада" "Колэнерго" С.А.Зайц.
Быкова ТИ
(81553)68026

## 13
| СОГЛАСОВАНО |  | СОГЛАСОВАНО | [5 empty] | УТВЕРДЖАЮ
Министр энергетики и |  |  | Директор Филиала | [5 empty] | Директор филиала ПАО "МРСК Северо-Запада"
ЖКХ Мурманской обл. |  |  | ОАО "СО ЕЭС" Кольское РДУ | [5 empty] | "Колэнерго"
______________ В.Н.Гноевский. |  |  | ______________ А.Г.Маланов. | [5 empty] | ______________ С.Н.Викулин.
_____________ 2016г. |  |  | ______________ 2016г. | [5 empty] | ______________ 2016г.
ГРАФИК
временного отключения потребления на 2016/2017гг.
по Филиалу ПАО «МРСК Северо-Запада» «Колэнерго» на территории Мурманской области
№ п/п | Потребитель | Наименование подстанции | Наименование фидера | способ ввода отключения по графику | время отключения (мин.) | очереди ограничения, МВт
[6 empty] | I | II | III | IV | V | VI | VII | VIII | IX | X
1 | АО "Олкон" | ПС-30 | ф-31 | ОВБ ЦЭС Колэнерго | 10 |  |  |  | 4.1
2 | АО "Олкон" | ПС-30 | ШП-2 | ОВБ ЦЭС Колэнерго | 10 |  |  |  | 2.8
3 | АО "Олкон" | ПС330 Оленегорск | Л-99, Л-100 на ПС110 кВ Хариус - Озеро | персонал потребителя | 15 |  |  | 1.3
4 | АО "Олкон" | ПС330 Оленегорск | Л-62 на ПС-37А | персонал потребителя | 15 |  |  | 0.7
5 | ОАО "Оленегорский Механический Завод" | ПС-96 | ф-3,4,7,8,24,25,26,27 | персонал потребителя | 30 | [8 empty] | 2
6 | ОАО "Мончегорские электрические сети" | ПС-370 (11Б) | сеть потребителя | персонал потребителя | 40 |  |  |  | 0.85 | 1.01 | 1.15
7 | ООО "ЛГОК" | ПС-31 | ф-5,8,7 | персонал потребителя | 20 |  |  |  | 3.1
8 | ЗАО "Северо -Западная Фосфорная Компания" | ПС -150 кВ "Олений ручей" | сеть потребителя (по ОЛ-195, 196) | персонал потребителя | 30 | [5 empty] | 8.6
9 | ОАО "Апатит" | ПС-38,39,90 Апатит | Промплощадки | персонал потребителя | 30 |  |  |  |  | 19 | 11.4 | 12.1 | 6.9
10 | Кольская АЭС | КАЭС | электрокотельная (сеть потребителя) | персонал КАЭС | 5 |  |  | 14
11 | филиал ОАО "СУАЛ" КАЗ-СУАЛ | ГЭС-3 | КПП-1,КПП-2 в сетях потребителя | персонал КАЗ | 5 | [9 empty] | 19.5
12 | АО МОЭСК, ОАО "Электросети", г.Полярные Зори | ПС-69 | ф-01,02,17,3, 6,16,20,22 в сетях потребителя | персонал потребителя | 20 | [6 empty] | 1
13 | АО "Кольская ГМК" пл.Мончегорск | РП-8 КГМК от ПС-11А | ЭП №1 (Ф22,21 от ПС-11А) | персонал потребителя | 20 |  |  | 5
14 | АО "Кольская ГМК" пл.Мончегорск | РП-8 КГМК от ПС-11А | ЭП №2 (Ф-22,21 от ПС-11А) | персонал потребителя | 20 |  |  |  |  | 5.11
15 | АО "Кольская ГМК" пл.Мончегорск | ПС-11Б | ЭП №3 (Ф22) | персонал потребителя | 20 |  |  |  | 0
16 | АО "Кольская ГМК" пл.Мончегорск | ПС-11Б | миксер №3 ( Ф35) | персонал потребителя | 20 |  |  |  | 0.05
17 | АО "Кольская ГМК" пл.Мончегорск | КГМК ГПП-11Г | минпрок (ф-5) | персонал потребителя | 20 |  |  |  | 3.1
18 | АО "Кольская ГМК" пл.Мончегорск | РП-14 КГМК от ПС-11А | ф-3,14,23,31 | персонал потребителя | 20 | [9 empty] | 14.23
19 | Северный, северо -западный районы энергосистемы Мурманской области
20 | АО "Кольская ГМК" пл. Заполярный-Никель | ПС-21 | ф-18 | ОП ПС-21 СЭС Колэнерго | 5 |  |  |  | 1
21 | АО "Кольская ГМК" пл. Заполярный-Никель | ТП-94 КГМК от ПС-20а | ЭП №4 (М-82 от ПС-20А) | ОВБ КГМК | 5 | 14.8
22 | АО "Кольская ГМК" пл. Заполярный-Никель | ТП-93 КГМК от ПС-20а | ЭП №3 (М-81 от ПС-20А) | ОВБ КГМК | 5 |  | 6.5
23 | АО "Кольская ГМК" пл. Заполярный-Никель | ТП-95 КГМК от ПС-20а | ЭП №5 (М-86 от ПС-20А) | ОВБ КГМК | 5 |  |  | 0
24 | филиал АО "Мурманэнергосбыт" "Заполярная горэлектросеть" | ПС-20 ПС-52 | ф-23, 33 сети потребителя ф-74,61,76,73 сети потребителя | персонал потребителя | 40 | [7 empty] | 4
25 | ООО "Базис-М" | ПС-6 | Ф-12, Ф-45 | ОП ПС-6 Колэнерго | 5 |  |  | 1.245
26 | ОАО "Мурманский морской рыбный порт" (ММРП ) | ПС-5, ПС-57 | ф-15,22,28 сети потребителя ф-16,9,18 сети потребителя | персонал потребителя | 30 | [6 empty] | 3
27 | ООО "Мурманская судоверфь-Энергосеть" | ПС-57 | ф-11,12 | ДУ | 5 |  |  |  |  | 2.18
28 | ООО ФинСан (бывшая Гимея) | ПС-338 | ф-5,28 | персонал потребителя | 45 | [8 empty] | 1.1
29 | ОАО "Мурманская горэлектросеть" (г.Мурманск) ОАО МОЭСК | ПС-57 | ф-22 | ДУ | 5 |  |  |  |  | 0.32
30 | ОАО "Мурманская горэлектросеть" (г.Мурманск) ОАО МОЭСК | ПС-64 | ф-9 | ОВБ СЭС Колэнерго | 45 | [6 empty] | 0.43
31 | ОАО "Мурманская горэлектросеть" (г.Мурманск) ОАО МОЭСК | ПС-341 | ф-19 | ОВБ СЭС Колэнерго | 45 | [6 empty] | 1.58
32 | ОАО "Мурманская горэлектросеть" (г.Мурманск) ОАО МОЭСК | ПС-335 | ф-4,8,19 | ОВБ СЭС Колэнерго | 45 | [7 empty] | 4.61
33 | ОАО "Мурманская горэлектросеть" (г.Мурманск) ОАО МОЭСК | ПС-4 | ф-35 | ОВБ СЭС Колэнерго | 45 | [6 empty] | 1.04
34 | ОАО "Мурманская горэлектросеть" (г.Мурманск) ОАО МОЭСК | ПС-400 | ф-13,20 | ОВБ СЭС Колэнерго | 45 | [6 empty] | 3
35 | ОАО "Мурманская горэлектросеть" (г.Мурманск) ОАО МОЭСК | ПС-338 | ф-21,16,4,11 | ОВБ СЭС Колэнерго | 45 | [6 empty] | 4.29
36 | ОАО "Мурманская горэлектросеть" (г.Мурманск) ОАО МОЭСК | ПС-302 | ф-5 | ОВБ СЭС Колэнерго | 45 | [7 empty] | 0.35
37 | ОАО "Мурманская горэлектросеть" (г.Мурманск) ОАО МОЭСК | ПС-389 | ф-35 | ОВБ СЭС Колэнерго | 45 | [8 empty] | 1.33
38 | ОАО "Мурманский морской торговый порт" | ПС-301 | ф-19 (ТП 20), 44 (ТП ФТП) в сети потребителя | персонал потребителя | 20 | [7 empty] | 1.85
39 | Филиал "35 СРЗ" ОАО "ЦС""Звездочка" | ПС-388 ПС-306 | ф-8,9 в сети потребителя ф-29,31,32 в сети потребителя | персонал потребителя | 40 | [7 empty] | 3
40 | ООО "Мурмашинская тепловая компания" | ПС-417, ПС-406, ПС-320, ГЭС13 | эл/котельные РП-17, РП-16, РП-15, ВП-13 | персонал потребителя | 40 | [6 empty] | 2.7
41 | РЭС "Североморский" филиала "Кольский" ОАО "Оборонэнерго" | ПС-2 | ф-14,38,22 | ОП ПС-2 | 5 | [8 empty] | 2
42 | РЭС "Североморский" филиала "Кольский" ОАО "Оборонэнерго" | ПС-2 | ф-34,9,4,24,2,30 | ОВБ РЭС Североморский | 30 | [8 empty] | 2
43 | РЭС "Североморский" филиала "Кольский" ОАО "Оборонэнерго" | ПС-319 | ф-4 | ОВБ РЭС Североморский | 40 | [5 empty] | 0.4
44 | РЭС "Североморский" филиала "Кольский" ОАО "Оборонэнерго" | ПС-56 | ф-4 | ОП ПС-2 | 5 | [5 empty] | 0.1
45 | РЭС "Североморский" филиала "Кольский" ОАО "Оборонэнерго" | ПС-326 | ф-10,14,15,19,24 | ОП ПС-2 | 10 | [9 empty] | 1.25
46 | РЭС "Александровский" филиала "Кольский" ОАО "Оборонэнерго" | ТЦ-302, ТЦ-640, ТП-9, КТП-82, КТП-81,ТП-23 | 35 кВ, 6кВ сеть потребителя | ОВБ РЭС Александровский | 30 | [6 empty] | 1.2 | 0.243 | 0.61 | 0.84
47 | Головной филиал СРЗ «Нерпа» ОАО «ЦС" «Звездочка» | ПС-29 | ф-26 | ОП ПС-29 Колэнерго | 5 | [7 empty] | 1.3
48 | УМПП "Горэлектросеть" ЗАТО г.Александровск | ПС-387 | ф-15,17 | персонал потребителя | 20 | [8 empty] | 1
49 | Район г. Ковдора энергосистемы Мурманской области
50 | ОАО "Ковдорский ГОК" | ПС-40А, 40Б,40В | сеть потребителя | персонал потребителя | 5 |  |  |  | 0
51 | ОАО "Ковдорский ГОК" | ПС-40А, 40Б,40В | сеть потребителя | персонал потребителя | 5 | [8 empty] | 10
52 | ОАО "Ковдорский ГОК" | ПС-40А, 40Б,40В | сеть потребителя | персонал потребителя | 20 | [8 empty] | 13.1
[5 empty] | до 5 мин | 14.8 | 6.5 | 15.245 | 1 | 2.5 | 0.1 | 0 | 1.3 | 12 | 19.5
ИТОГО |  |  |  |  | до 5 мин | 14.8 | 21.3 | 36.545 | 37.545 | 40.045 | 40.145 | 40.145 | 41.445 | 53.445 | 72.945
[5 empty] | до 20 мин | 14.8 | 6.5 | 22.245 | 14.15 | 7.61 | 0.1 | 1 | 3.15 | 26.1 | 34.98
[5 empty] | до 20 мин | 14.8 | 21.3 | 43.545 | 57.695 | 65.305 | 65.405 | 66.405 | 69.555 | 95.655 | 130.635
[5 empty] | сумма очередь | 14.8 | 6.5 | 22.245 | 15 | 27.62 | 21.65 | 30.34 | 22.253 | 33.14 | 35.82
[5 empty] | всего | 14.8 | 21.3 | 43.545 | 58.545 | 86.165 | 107.815 | 138.155 | 160.408 | 193.548 | 229.368
[5 empty] | всего по ДУ | 0 | 0 | 0 | 0 | 2.5 | 0 | 0 | 0 | 0 | 0
[5 empty] | всего по ДУ | 0 | 0 | 0 | 0 | 2.5 | 2.5 | 2.5 | 2.5 | 2.5 | 2.5
| по северному, северо - западному району Мурманской области |  |  |  | до 5 мин | 14.8 | 6.5 | 1.245 | 1 | 2.5 | 0.1 | 0 | 1.3 | 2 | 0
в т.ч. по северному, северо - западному районам энергосистемы Мурманской области |  |  |  |  | до 5 мин | 14.8 | 21.3 | 22.545 | 23.545 | 26.045 | 26.145 | 26.145 | 27.445 | 29.445 | 29.445
[5 empty] | до 20 мин | 14.8 | 6.5 | 1.245 | 1 | 2.5 | 0.1 | 0 | 3.15 | 3 | 1.25
[5 empty] | до 20 мин | 14.8 | 21.3 | 22.545 | 23.545 | 26.045 | 26.145 | 26.145 | 29.295 | 32.295 | 33.545
[5 empty] | всего | 14.8 | 6.5 | 1.245 | 1 | 2.5 | 0.5 | 17.24 | 15.353 | 8.04 | 2.09
[5 empty] | всего | 14.8 | 21.3 | 22.545 | 23.545 | 26.045 | 26.545 | 43.785 | 59.138 | 67.178 | 69.268
[5 empty] | всего по ДУ | 0 | 0 | 0 | 0 | 2.5 | 0 | 0 | 0 | 0 | 0
[5 empty] | всего по ДУ | 0 | 0 | 0 | 0 | 2.5 | 2.5 | 2.5 | 2.5 | 2.5 | 2.5
| по району г.Ковдора Мурманской области |  |  |  | до 5 мин | 0 | 0 | 0 | 0 | 0 | 0 | 0 | 0 | 10 | 0
в т.ч. по району г. Ковдора энергосистемы Мурманской области |  |  |  |  | до 5 мин | 0 | 0 | 0 | 0 | 0 | 0 | 0 | 0 | 10 | 10
[5 empty] | до 20 мин | 0 | 0 | 0 | 0 | 0 | 0 | 0 | 0 | 23.1 | 0
[5 empty] | до 20 мин | 0 | 0 | 0 | 0 | 0 | 0 | 0 | 0 | 23.1 | 23.1
[5 empty] | всего | 0 | 0 | 0 | 0 | 0 | 0 | 0 | 0 | 23.1 | 23.1
[5 empty] | всего по ДУ | 0 | 0 | 0 | 0 | 0 | 0 | 0 | 0 | 0 | 0
1. Величина потребления электрической мощности потребителей, указанная в графике, определена для условий прохождения максимума нагрузок при среднесуточных температурах наружного воздуха соответствующих температуре наиболее холодной пятидневки с обеспеченностью 0,92 (-30,8°С)
Первый заместитель директора - Главный инженер Филиала ПАО "МРСК Северо-Запада" "Колэнерго" С.А.Зайц.
Быкова ТИ
(81553)68026

## 14
| СОГЛАСОВАНО |  | СОГЛАСОВАНО | [5 empty] | УТВЕРДЖАЮ
Министр энергетики и |  |  | Директор Филиала | [5 empty] | Директор филиала ПАО "МРСК Северо-Запада"
ЖКХ Мурманской обл. |  |  | ОАО "СО ЕЭС" Кольское РДУ | [5 empty] | "Колэнерго"
______________ В.Н.Гноевский. |  |  | ______________ А.Г.Маланов. | [5 empty] | ______________ С.Н.Викулин.
_____________ 2016г. |  |  | ______________ 2016г. | [5 empty] | ______________ 2016г.
ГРАФИК
временного отключения потребления на 2016/2017гг.
по Филиалу ПАО «МРСК Северо-Запада» «Колэнерго» на территории Мурманской области
№ п/п | Потребитель | Наименование подстанции | Наименование фидера | способ ввода отключения по графику | время отключения (мин.) | очереди ограничения, МВт
[6 empty] | I | II | III | IV | V | VI | VII | VIII | IX | X
1 | АО "Олкон" | ПС-30 | ф-31 | ОВБ ЦЭС Колэнерго | 10 |  |  |  | 1.33
2 | АО "Олкон" | ПС-30 | ШП-2 | ОВБ ЦЭС Колэнерго | 10 |  |  |  | 2.8
3 | АО "Олкон" | ПС330 Оленегорск | Л-99, Л-100 на ПС110 кВ Хариус - Озеро | персонал потребителя | 15 |  |  | 1.3
4 | АО "Олкон" | ПС330 Оленегорск | Л-62 на ПС-37А | персонал потребителя | 15 |  |  | 0.7
5 | ОАО "Оленегорский Механический Завод" | ПС-96 | ф-3,4,7,8,24,25,26,27 | персонал потребителя | 30 | [8 empty] | 2
6 | ОАО "Мончегорские электрические сети" | ПС-370 (11Б) | сеть потребителя | персонал потребителя | 40 |  |  |  | 0.92 | 1.08 | 1.13
7 | ООО "ЛГОК" | ПС-31 | ф-5,8,7 | персонал потребителя | 20 |  |  |  | 3.1
8 | ЗАО "Северо -Западная Фосфорная Компания" | ПС -150 кВ "Олений ручей" | сеть потребителя (по ОЛ-195, 196) | персонал потребителя | 30 | [5 empty] | 8.6
9 | ОАО "Апатит" | ПС-38,39,90 Апатит | Промплощадки | персонал потребителя | 30 |  |  |  |  | 19 | 11.4 | 12.1 | 6.9
10 | Кольская АЭС | КАЭС | электрокотельная (сеть потребителя) | персонал КАЭС | 5 |  |  | 14
11 | филиал ОАО "СУАЛ" КАЗ-СУАЛ | ГЭС-3 | КПП-1,КПП-2 в сетях потребителя | персонал КАЗ | 5 | [9 empty] | 19.5
12 | АО МОЭСК, ОАО "Электросети", г.Полярные Зори | ПС-69 | ф-01,02,17,3, 6,16,20,22 в сетях потребителя | персонал потребителя | 20 | [6 empty] | 1
13 | АО "Кольская ГМК" пл.Мончегорск | РП-8 КГМК от ПС-11А | ЭП №1 (Ф22,21 от ПС-11А) | персонал потребителя | 20 |  |  | 8.4
14 | АО "Кольская ГМК" пл.Мончегорск | РП-8 КГМК от ПС-11А | ЭП №2 (Ф-22,21 от ПС-11А) | персонал потребителя | 20 |  |  |  |  | 7.5
15 | АО "Кольская ГМК" пл.Мончегорск | ПС-11Б | ЭП №3 (Ф22) | персонал потребителя | 20 |  |  |  | 0
16 | АО "Кольская ГМК" пл.Мончегорск | ПС-11Б | миксер №3 ( Ф35) | персонал потребителя | 20 |  |  |  | 0.05
17 | АО "Кольская ГМК" пл.Мончегорск | КГМК ГПП-11Г | минпрок (ф-5) | персонал потребителя | 20 |  |  |  | 3.1
18 | АО "Кольская ГМК" пл.Мончегорск | РП-14 КГМК от ПС-11А | ф-3,14,23,31 | персонал потребителя | 20 | [9 empty] | 17.11
19 | Северный, северо -западный районы энергосистемы Мурманской области
20 | АО "Кольская ГМК" пл. Заполярный-Никель | ПС-21 | ф-18 | ОП ПС-21 СЭС Колэнерго | 5 |  |  |  | 0.01
21 | АО "Кольская ГМК" пл. Заполярный-Никель | ТП-94 КГМК от ПС-20а | ЭП №4 (М-82 от ПС-20А) | ОВБ КГМК | 5 | 14
22 | АО "Кольская ГМК" пл. Заполярный-Никель | ТП-93 КГМК от ПС-20а | ЭП №3 (М-81 от ПС-20А) | ОВБ КГМК | 5 |  | 0
23 | АО "Кольская ГМК" пл. Заполярный-Никель | ТП-95 КГМК от ПС-20а | ЭП №5 (М-86 от ПС-20А) | ОВБ КГМК | 5 |  |  | 19
24 | филиал АО "Мурманэнергосбыт" "Заполярная горэлектросеть" | ПС-20 ПС-52 | ф-23, 33 сети потребителя ф-74,61,76,73 сети потребителя | персонал потребителя | 40 | [7 empty] | 4
25 | ООО "Базис-М" | ПС-6 | Ф-12, Ф-45 | ОП ПС-6 Колэнерго | 5 |  |  | 1.33
26 | ОАО "Мурманский морской рыбный порт" (ММРП ) | ПС-5, ПС-57 | ф-15,22,28 сети потребителя ф-16,9,18 сети потребителя | персонал потребителя | 30 | [6 empty] | 3
27 | ООО "Мурманская судоверфь-Энергосеть" | ПС-57 | ф-11,12 | ДУ | 5 |  |  |  |  | 2.7
28 | ООО ФинСан (бывшая Гимея) | ПС-338 | ф-5,28 | персонал потребителя | 45 | [8 empty] | 1.1
29 | ОАО "Мурманская горэлектросеть" (г.Мурманск) ОАО МОЭСК | ПС-57 | ф-22 | ДУ | 5 |  |  |  |  | 0.27
30 | ОАО "Мурманская горэлектросеть" (г.Мурманск) ОАО МОЭСК | ПС-64 | ф-9 | ОВБ СЭС Колэнерго | 45 | [6 empty] | 0.43
31 | ОАО "Мурманская горэлектросеть" (г.Мурманск) ОАО МОЭСК | ПС-341 | ф-19 | ОВБ СЭС Колэнерго | 45 | [6 empty] | 1.52
32 | ОАО "Мурманская горэлектросеть" (г.Мурманск) ОАО МОЭСК | ПС-335 | ф-4,8,19 | ОВБ СЭС Колэнерго | 45 | [7 empty] | 4.59
33 | ОАО "Мурманская горэлектросеть" (г.Мурманск) ОАО МОЭСК | ПС-4 | ф-35 | ОВБ СЭС Колэнерго | 45 | [6 empty] | 0.92
34 | ОАО "Мурманская горэлектросеть" (г.Мурманск) ОАО МОЭСК | ПС-400 | ф-13,20 | ОВБ СЭС Колэнерго | 45 | [6 empty] | 3.03
35 | ОАО "Мурманская горэлектросеть" (г.Мурманск) ОАО МОЭСК | ПС-338 | ф-21,16,4,11 | ОВБ СЭС Колэнерго | 45 | [6 empty] | 4.59
36 | ОАО "Мурманская горэлектросеть" (г.Мурманск) ОАО МОЭСК | ПС-302 | ф-5 | ОВБ СЭС Колэнерго | 45 | [7 empty] | 0.32
37 | ОАО "Мурманская горэлектросеть" (г.Мурманск) ОАО МОЭСК | ПС-389 | ф-35 | ОВБ СЭС Колэнерго | 45 | [8 empty] | 1.3
38 | ОАО "Мурманский морской торговый порт" | ПС-301 | ф-19 (ТП 20), 44 (ТП ФТП) в сети потребителя | персонал потребителя | 20 | [7 empty] | 1.95
39 | Филиал "35 СРЗ" ОАО "ЦС""Звездочка" | ПС-388 ПС-306 | ф-8,9 в сети потребителя ф-29,31,32 в сети потребителя | персонал потребителя | 40 | [7 empty] | 3
40 | ООО "Мурмашинская тепловая компания" | ПС-417, ПС-406, ПС-320, ГЭС13 | эл/котельные РП-17, РП-16, РП-15, ВП-13 | персонал потребителя | 40 | [6 empty] | 2.83
41 | РЭС "Североморский" филиала "Кольский" ОАО "Оборонэнерго" | ПС-2 | ф-14,38,22 | ОП ПС-2 | 5 | [8 empty] | 2
42 | РЭС "Североморский" филиала "Кольский" ОАО "Оборонэнерго" | ПС-2 | ф-34,9,4,24,2,30 | ОВБ РЭС Североморский | 30 | [8 empty] | 1.5
43 | РЭС "Североморский" филиала "Кольский" ОАО "Оборонэнерго" | ПС-319 | ф-4 | ОВБ РЭС Североморский | 40 | [5 empty] | 0.4
44 | РЭС "Североморский" филиала "Кольский" ОАО "Оборонэнерго" | ПС-56 | ф-4 | ОП ПС-2 | 5 | [5 empty] | 0.1
45 | РЭС "Североморский" филиала "Кольский" ОАО "Оборонэнерго" | ПС-326 | ф-10,14,15,19,24 | ОП ПС-2 | 10 | [9 empty] | 1.48
46 | РЭС "Александровский" филиала "Кольский" ОАО "Оборонэнерго" | ТЦ-302, ТЦ-640, ТП-9, КТП-82, КТП-81,ТП-23 | 35 кВ, 6кВ сеть потребителя | ОВБ РЭС Александровский | 30 | [6 empty] | 1.35 | 0.24 | 0.61 | 1.04
47 | Головной филиал СРЗ «Нерпа» ОАО «ЦС" «Звездочка» | ПС-29 | ф-26 | ОП ПС-29 Колэнерго | 5 | [7 empty] | 1.3
48 | УМПП "Горэлектросеть" ЗАТО г.Александровск | ПС-387 | ф-15,17 | персонал потребителя | 20 | [8 empty] | 1
49 | Район г. Ковдора энергосистемы Мурманской области
50 | ОАО "Ковдорский ГОК" | ПС-40А, 40Б,40В | сеть потребителя | персонал потребителя | 5 |  |  |  | 0
51 | ОАО "Ковдорский ГОК" | ПС-40А, 40Б,40В | сеть потребителя | персонал потребителя | 5 | [8 empty] | 10
52 | ОАО "Ковдорский ГОК" | ПС-40А, 40Б,40В | сеть потребителя | персонал потребителя | 20 | [8 empty] | 16.4
[5 empty] | до 5 мин | 14 | 0 | 34.33 | 0.01 | 2.97 | 0.1 | 0 | 1.3 | 12 | 19.5
ИТОГО |  |  |  |  | до 5 мин | 14 | 14 | 48.33 | 48.34 | 51.31 | 51.41 | 51.41 | 52.71 | 64.71 | 84.21
[5 empty] | до 20 мин | 14 | 0 | 44.73 | 10.39 | 10.47 | 0.1 | 1 | 3.25 | 29.4 | 38.09
[5 empty] | до 20 мин | 14 | 14 | 58.73 | 69.12 | 79.59 | 79.69 | 80.69 | 83.94 | 113.34 | 151.43
[5 empty] | сумма очередь | 14 | 0 | 44.73 | 11.31 | 30.55 | 21.63 | 30.77 | 22.3 | 35.91 | 39.13
[5 empty] | всего | 14 | 14 | 58.73 | 70.04 | 100.59 | 122.22 | 152.99 | 175.29 | 211.2 | 250.33
[5 empty] | всего по ДУ | 0 | 0 | 0 | 0 | 2.97 | 0 | 0 | 0 | 0 | 0
[5 empty] | всего по ДУ | 0 | 0 | 0 | 0 | 2.97 | 2.97 | 2.97 | 2.97 | 2.97 | 2.97
| по северному, северо - западному району Мурманской области |  |  |  | до 5 мин | 14 | 0 | 20.33 | 0.01 | 2.97 | 0.1 | 0 | 1.3 | 2 | 0
в т.ч. по северному, северо - западному районам энергосистемы Мурманской области |  |  |  |  | до 5 мин | 14 | 14 | 34.33 | 34.34 | 37.31 | 37.41 | 37.41 | 38.71 | 40.71 | 40.71
[5 empty] | до 20 мин | 14 | 0 | 20.33 | 0.01 | 2.97 | 0.1 | 0 | 3.25 | 3 | 1.48
[5 empty] | до 20 мин | 14 | 14 | 34.33 | 34.34 | 37.31 | 37.41 | 37.41 | 40.66 | 43.66 | 45.14
[5 empty] | всего | 14 | 0 | 20.33 | 0.01 | 2.97 | 0.5 | 17.67 | 15.4 | 7.51 | 2.52
[5 empty] | всего | 14 | 14 | 34.33 | 34.34 | 37.31 | 37.81 | 55.48 | 70.88 | 78.39 | 80.91
[5 empty] | всего по ДУ | 0 | 0 | 0 | 0 | 2.97 | 0 | 0 | 0 | 0 | 0
[5 empty] | всего по ДУ | 0 | 0 | 0 | 0 | 2.97 | 2.97 | 2.97 | 2.97 | 2.97 | 2.97
| по району г.Ковдора Мурманской области |  |  |  | до 5 мин | 0 | 0 | 0 | 0 | 0 | 0 | 0 | 0 | 10 | 0
в т.ч. по району г. Ковдора энергосистемы Мурманской области |  |  |  |  | до 5 мин | 0 | 0 | 0 | 0 | 0 | 0 | 0 | 0 | 10 | 10
[5 empty] | до 20 мин | 0 | 0 | 0 | 0 | 0 | 0 | 0 | 0 | 26.4 | 0
[5 empty] | до 20 мин | 0 | 0 | 0 | 0 | 0 | 0 | 0 | 0 | 26.4 | 26.4
[5 empty] | всего | 0 | 0 | 0 | 0 | 0 | 0 | 0 | 0 | 26.4 | 26.4
[5 empty] | всего по ДУ | 0 | 0 | 0 | 0 | 0 | 0 | 0 | 0 | 0 | 0
1. Величина потребления электрической мощности потребителей, указанная в графике, определена для условий прохождения максимума нагрузок при среднесуточных температурах наружного воздуха соответствующих температуре наиболее холодной пятидневки с обеспеченностью 0,92 (-30,8°С)
Первый заместитель директора - Главный инженер Филиала ПАО "МРСК Северо-Запада" "Колэнерго" С.А.Зайц.
Быкова ТИ
(81553)68026

## 15
| СОГЛАСОВАНО |  | СОГЛАСОВАНО | [5 empty] | УТВЕРДЖАЮ
Министр энергетики и |  |  | Директор Филиала | [5 empty] | Директор филиала ПАО "МРСК Северо-Запада"
ЖКХ Мурманской обл. |  |  | ОАО "СО ЕЭС" Кольское РДУ | [5 empty] | "Колэнерго"
______________ В.Н.Гноевский. |  |  | ______________ А.Г.Маланов. | [5 empty] | ______________ С.Н.Викулин.
_____________ 2016г. |  |  | ______________ 2016г. | [5 empty] | ______________ 2016г.
ГРАФИК
временного отключения потребления на 2016/2017гг.
по Филиалу ПАО «МРСК Северо-Запада» «Колэнерго» на территории Мурманской области
№ п/п | Потребитель | Наименование подстанции | Наименование фидера | способ ввода отключения по графику | время отключения (мин.) | очереди ограничения, МВт
[6 empty] | I | II | III | IV | V | VI | VII | VIII | IX | X
1 | АО "Олкон" | ПС-30 | ф-31 | ОВБ ЦЭС Колэнерго | 10 |  |  |  | 1.21
2 | АО "Олкон" | ПС-30 | ШП-2 | ОВБ ЦЭС Колэнерго | 10 |  |  |  | 2.8
3 | АО "Олкон" | ПС330 Оленегорск | Л-99, Л-100 на ПС110 кВ Хариус - Озеро | персонал потребителя | 15 |  |  | 1.3
4 | АО "Олкон" | ПС330 Оленегорск | Л-62 на ПС-37А | персонал потребителя | 15 |  |  | 0.88
5 | ОАО "Оленегорский Механический Завод" | ПС-96 | ф-3,4,7,8,24,25,26,27 | персонал потребителя | 30 | [8 empty] | 2
6 | ОАО "Мончегорские электрические сети" | ПС-370 (11Б) | сеть потребителя | персонал потребителя | 40 |  |  |  | 0.99 | 1.08 | 1.25
7 | ООО "ЛГОК" | ПС-31 | ф-5,8,7 | персонал потребителя | 20 |  |  |  | 3.1
8 | ЗАО "Северо -Западная Фосфорная Компания" | ПС -150 кВ "Олений ручей" | сеть потребителя (по ОЛ-195, 196) | персонал потребителя | 30 | [5 empty] | 8.5
9 | ОАО "Апатит" | ПС-38,39,90 Апатит | Промплощадки | персонал потребителя | 30 |  |  |  |  | 19 | 11.4 | 12.1 | 6.9
10 | Кольская АЭС | КАЭС | электрокотельная (сеть потребителя) | персонал КАЭС | 5 |  |  | 14
11 | филиал ОАО "СУАЛ" КАЗ-СУАЛ | ГЭС-3 | КПП-1,КПП-2 в сетях потребителя | персонал КАЗ | 5 | [9 empty] | 19.5
12 | АО МОЭСК, ОАО "Электросети", г.Полярные Зори | ПС-69 | ф-01,02,17,3, 6,16,20,22 в сетях потребителя | персонал потребителя | 20 | [6 empty] | 1
13 | АО "Кольская ГМК" пл.Мончегорск | РП-8 КГМК от ПС-11А | ЭП №1 (Ф22,21 от ПС-11А) | персонал потребителя | 20 |  |  | 7.4
14 | АО "Кольская ГМК" пл.Мончегорск | РП-8 КГМК от ПС-11А | ЭП №2 (Ф-22,21 от ПС-11А) | персонал потребителя | 20 |  |  |  |  | 5.32
15 | АО "Кольская ГМК" пл.Мончегорск | ПС-11Б | ЭП №3 (Ф22) | персонал потребителя | 20 |  |  |  | 0
16 | АО "Кольская ГМК" пл.Мончегорск | ПС-11Б | миксер №3 ( Ф35) | персонал потребителя | 20 |  |  |  | 0.05
17 | АО "Кольская ГМК" пл.Мончегорск | КГМК ГПП-11Г | минпрок (ф-5) | персонал потребителя | 20 |  |  |  | 3.1
18 | АО "Кольская ГМК" пл.Мончегорск | РП-14 КГМК от ПС-11А | ф-3,14,23,31 | персонал потребителя | 20 | [9 empty] | 16.4
19 | Северный, северо -западный районы энергосистемы Мурманской области
20 | АО "Кольская ГМК" пл. Заполярный-Никель | ПС-21 | ф-18 | ОП ПС-21 СЭС Колэнерго | 5 |  |  |  | 0.01
21 | АО "Кольская ГМК" пл. Заполярный-Никель | ТП-94 КГМК от ПС-20а | ЭП №4 (М-82 от ПС-20А) | ОВБ КГМК | 5 | 15.8
22 | АО "Кольская ГМК" пл. Заполярный-Никель | ТП-93 КГМК от ПС-20а | ЭП №3 (М-81 от ПС-20А) | ОВБ КГМК | 5 |  | 17.34
23 | АО "Кольская ГМК" пл. Заполярный-Никель | ТП-95 КГМК от ПС-20а | ЭП №5 (М-86 от ПС-20А) | ОВБ КГМК | 5 |  |  | 20.13
24 | филиал АО "Мурманэнергосбыт" "Заполярная горэлектросеть" | ПС-20 ПС-52 | ф-23, 33 сети потребителя ф-74,61,76,73 сети потребителя | персонал потребителя | 40 | [7 empty] | 4
25 | ООО "Базис-М" | ПС-6 | Ф-12, Ф-45 | ОП ПС-6 Колэнерго | 5 |  |  | 1.22
26 | ОАО "Мурманский морской рыбный порт" (ММРП ) | ПС-5, ПС-57 | ф-15,22,28 сети потребителя ф-16,9,18 сети потребителя | персонал потребителя | 30 | [6 empty] | 3
27 | ООО "Мурманская судоверфь-Энергосеть" | ПС-57 | ф-11,12 | ДУ | 5 |  |  |  |  | 2.66
28 | ООО ФинСан (бывшая Гимея) | ПС-338 | ф-5,28 | персонал потребителя | 45 | [8 empty] | 1.1
29 | ОАО "Мурманская горэлектросеть" (г.Мурманск) ОАО МОЭСК | ПС-57 | ф-22 | ДУ | 5 |  |  |  |  | 0.25
30 | ОАО "Мурманская горэлектросеть" (г.Мурманск) ОАО МОЭСК | ПС-64 | ф-9 | ОВБ СЭС Колэнерго | 45 | [6 empty] | 0.43
31 | ОАО "Мурманская горэлектросеть" (г.Мурманск) ОАО МОЭСК | ПС-341 | ф-19 | ОВБ СЭС Колэнерго | 45 | [6 empty] | 1.66
32 | ОАО "Мурманская горэлектросеть" (г.Мурманск) ОАО МОЭСК | ПС-335 | ф-4,8,19 | ОВБ СЭС Колэнерго | 45 | [7 empty] | 4.77
33 | ОАО "Мурманская горэлектросеть" (г.Мурманск) ОАО МОЭСК | ПС-4 | ф-35 | ОВБ СЭС Колэнерго | 45 | [6 empty] | 1.01
34 | ОАО "Мурманская горэлектросеть" (г.Мурманск) ОАО МОЭСК | ПС-400 | ф-13,20 | ОВБ СЭС Колэнерго | 45 | [6 empty] | 3.3
35 | ОАО "Мурманская горэлектросеть" (г.Мурманск) ОАО МОЭСК | ПС-338 | ф-21,16,4,11 | ОВБ СЭС Колэнерго | 45 | [6 empty] | 4.73
36 | ОАО "Мурманская горэлектросеть" (г.Мурманск) ОАО МОЭСК | ПС-302 | ф-5 | ОВБ СЭС Колэнерго | 45 | [7 empty] | 0.32
37 | ОАО "Мурманская горэлектросеть" (г.Мурманск) ОАО МОЭСК | ПС-389 | ф-35 | ОВБ СЭС Колэнерго | 45 | [8 empty] | 1.37
38 | ОАО "Мурманский морской торговый порт" | ПС-301 | ф-19 (ТП 20), 44 (ТП ФТП) в сети потребителя | персонал потребителя | 20 | [7 empty] | 1.95
39 | Филиал "35 СРЗ" ОАО "ЦС""Звездочка" | ПС-388 ПС-306 | ф-8,9 в сети потребителя ф-29,31,32 в сети потребителя | персонал потребителя | 40 | [7 empty] | 3
40 | ООО "Мурмашинская тепловая компания" | ПС-417, ПС-406, ПС-320, ГЭС13 | эл/котельные РП-17, РП-16, РП-15, ВП-13 | персонал потребителя | 40 | [6 empty] | 2.84
41 | РЭС "Североморский" филиала "Кольский" ОАО "Оборонэнерго" | ПС-2 | ф-14,38,22 | ОП ПС-2 | 5 | [8 empty] | 2
42 | РЭС "Североморский" филиала "Кольский" ОАО "Оборонэнерго" | ПС-2 | ф-34,9,4,24,2,30 | ОВБ РЭС Североморский | 30 | [8 empty] | 1.6
43 | РЭС "Североморский" филиала "Кольский" ОАО "Оборонэнерго" | ПС-319 | ф-4 | ОВБ РЭС Североморский | 40 | [5 empty] | 0.4
44 | РЭС "Североморский" филиала "Кольский" ОАО "Оборонэнерго" | ПС-56 | ф-4 | ОП ПС-2 | 5 | [5 empty] | 0.1
45 | РЭС "Североморский" филиала "Кольский" ОАО "Оборонэнерго" | ПС-326 | ф-10,14,15,19,24 | ОП ПС-2 | 10 | [9 empty] | 1.52
46 | РЭС "Александровский" филиала "Кольский" ОАО "Оборонэнерго" | ТЦ-302, ТЦ-640, ТП-9, КТП-82, КТП-81,ТП-23 | 35 кВ, 6кВ сеть потребителя | ОВБ РЭС Александровский | 30 | [6 empty] | 1.45 | 0.24 | 0.61 | 1.04
47 | Головной филиал СРЗ «Нерпа» ОАО «ЦС" «Звездочка» | ПС-29 | ф-26 | ОП ПС-29 Колэнерго | 5 | [7 empty] | 1.3
48 | УМПП "Горэлектросеть" ЗАТО г.Александровск | ПС-387 | ф-15,17 | персонал потребителя | 20 | [8 empty] | 1
49 | Район г. Ковдора энергосистемы Мурманской области
50 | ОАО "Ковдорский ГОК" | ПС-40А, 40Б,40В | сеть потребителя | персонал потребителя | 5 |  |  |  | 0
51 | ОАО "Ковдорский ГОК" | ПС-40А, 40Б,40В | сеть потребителя | персонал потребителя | 5 | [8 empty] | 9
52 | ОАО "Ковдорский ГОК" | ПС-40А, 40Б,40В | сеть потребителя | персонал потребителя | 20 | [8 empty] | 15
[5 empty] | до 5 мин | 15.8 | 17.34 | 35.35 | 0.01 | 2.91 | 0.1 | 0 | 1.3 | 11 | 19.5
ИТОГО |  |  |  |  | до 5 мин | 15.8 | 33.14 | 68.49 | 68.5 | 71.41 | 71.51 | 71.51 | 72.81 | 83.81 | 103.31
[5 empty] | до 20 мин | 15.8 | 17.34 | 44.93 | 10.27 | 8.23 | 0.1 | 1 | 3.25 | 27 | 37.42
[5 empty] | до 20 мин | 15.8 | 33.14 | 78.07 | 88.34 | 96.57 | 96.67 | 97.67 | 100.92 | 127.92 | 165.34
[5 empty] | сумма очередь | 15.8 | 17.34 | 44.93 | 11.26 | 28.31 | 21.65 | 31.52 | 22.48 | 33.68 | 38.46
[5 empty] | всего | 15.8 | 33.14 | 78.07 | 89.33 | 117.64 | 139.29 | 170.81 | 193.29 | 226.97 | 265.43
[5 empty] | всего по ДУ | 0 | 0 | 0 | 0 | 2.91 | 0 | 0 | 0 | 0 | 0
[5 empty] | всего по ДУ | 0 | 0 | 0 | 0 | 2.91 | 2.91 | 2.91 | 2.91 | 2.91 | 2.91
| по северному, северо - западному району Мурманской области |  |  |  | до 5 мин | 15.8 | 17.34 | 21.35 | 0.01 | 2.91 | 0.1 | 0 | 1.3 | 2 | 0
в т.ч. по северному, северо - западному районам энергосистемы Мурманской области |  |  |  |  | до 5 мин | 15.8 | 33.14 | 54.49 | 54.5 | 57.41 | 57.51 | 57.51 | 58.81 | 60.81 | 60.81
[5 empty] | до 20 мин | 15.8 | 17.34 | 21.35 | 0.01 | 2.91 | 0.1 | 0 | 3.25 | 3 | 1.52
[5 empty] | до 20 мин | 15.8 | 33.14 | 54.49 | 54.5 | 57.41 | 57.51 | 57.51 | 60.76 | 63.76 | 65.28
[5 empty] | всего | 15.8 | 17.34 | 21.35 | 0.01 | 2.91 | 0.5 | 18.42 | 15.58 | 7.68 | 2.56
[5 empty] | всего | 15.8 | 33.14 | 54.49 | 54.5 | 57.41 | 57.91 | 76.33 | 91.91 | 99.59 | 102.15
[5 empty] | всего по ДУ | 0 | 0 | 0 | 0 | 2.91 | 0 | 0 | 0 | 0 | 0
[5 empty] | всего по ДУ | 0 | 0 | 0 | 0 | 2.91 | 2.91 | 2.91 | 2.91 | 2.91 | 2.91
| по району г.Ковдора Мурманской области |  |  |  | до 5 мин | 0 | 0 | 0 | 0 | 0 | 0 | 0 | 0 | 9 | 0
в т.ч. по району г. Ковдора энергосистемы Мурманской области |  |  |  |  | до 5 мин | 0 | 0 | 0 | 0 | 0 | 0 | 0 | 0 | 9 | 9
[5 empty] | до 20 мин | 0 | 0 | 0 | 0 | 0 | 0 | 0 | 0 | 24 | 0
[5 empty] | до 20 мин | 0 | 0 | 0 | 0 | 0 | 0 | 0 | 0 | 24 | 24
[5 empty] | всего | 0 | 0 | 0 | 0 | 0 | 0 | 0 | 0 | 24 | 24
[5 empty] | всего по ДУ | 0 | 0 | 0 | 0 | 0 | 0 | 0 | 0 | 0 | 0
1. Величина потребления электрической мощности потребителей, указанная в графике, определена для условий прохождения максимума нагрузок при среднесуточных температурах наружного воздуха соответствующих температуре наиболее холодной пятидневки с обеспеченностью 0,92 (-30,8°С)
Первый заместитель директора - Главный инженер Филиала ПАО "МРСК Северо-Запада" "Колэнерго" С.А.Зайц.
Быкова ТИ
(81553)68026

## 16
| СОГЛАСОВАНО |  | СОГЛАСОВАНО | [5 empty] | УТВЕРДЖАЮ
Министр энергетики и |  |  | Директор Филиала | [5 empty] | Директор филиала ПАО "МРСК Северо-Запада"
ЖКХ Мурманской обл. |  |  | ОАО "СО ЕЭС" Кольское РДУ | [5 empty] | "Колэнерго"
______________ В.Н.Гноевский. |  |  | ______________ А.Г.Маланов. | [5 empty] | ______________ С.Н.Викулин.
_____________ 2016г. |  |  | ______________ 2016г. | [5 empty] | ______________ 2016г.
ГРАФИК
временного отключения потребления на 2016/2017гг.
по Филиалу ПАО «МРСК Северо-Запада» «Колэнерго» на территории Мурманской области
№ п/п | Потребитель | Наименование подстанции | Наименование фидера | способ ввода отключения по графику | время отключения (мин.) | очереди ограничения, МВт
[6 empty] | I | II | III | IV | V | VI | VII | VIII | IX | X
1 | АО "Олкон" | ПС-30 | ф-31 | ОВБ ЦЭС Колэнерго | 10 |  |  |  | 1.2
2 | АО "Олкон" | ПС-30 | ШП-2 | ОВБ ЦЭС Колэнерго | 10 |  |  |  | 2.8
3 | АО "Олкон" | ПС330 Оленегорск | Л-99, Л-100 на ПС110 кВ Хариус - Озеро | персонал потребителя | 15 |  |  | 1.3
4 | АО "Олкон" | ПС330 Оленегорск | Л-62 на ПС-37А | персонал потребителя | 15 |  |  | 0.6
5 | ОАО "Оленегорский Механический Завод" | ПС-96 | ф-3,4,7,8,24,25,26,27 | персонал потребителя | 30 | [8 empty] | 2
6 | ОАО "Мончегорские электрические сети" | ПС-370 (11Б) | сеть потребителя | персонал потребителя | 40 |  |  |  | 0.94 | 1.14 | 1.23
7 | ООО "ЛГОК" | ПС-31 | ф-5,8,7 | персонал потребителя | 20 |  |  |  | 3.1
8 | ЗАО "Северо -Западная Фосфорная Компания" | ПС -150 кВ "Олений ручей" | сеть потребителя (по ОЛ-195, 196) | персонал потребителя | 30 | [5 empty] | 8.5
9 | ОАО "Апатит" | ПС-38,39,90 Апатит | Промплощадки | персонал потребителя | 30 |  |  |  |  | 19 | 11.4 | 12.1 | 6.9
10 | Кольская АЭС | КАЭС | электрокотельная (сеть потребителя) | персонал КАЭС | 5 |  |  | 14
11 | филиал ОАО "СУАЛ" КАЗ-СУАЛ | ГЭС-3 | КПП-1,КПП-2 в сетях потребителя | персонал КАЗ | 5 | [9 empty] | 19.5
12 | АО МОЭСК, ОАО "Электросети", г.Полярные Зори | ПС-69 | ф-01,02,17,3, 6,16,20,22 в сетях потребителя | персонал потребителя | 20 | [6 empty] | 1
13 | АО "Кольская ГМК" пл.Мончегорск | РП-8 КГМК от ПС-11А | ЭП №1 (Ф22,21 от ПС-11А) | персонал потребителя | 20 |  |  | 6.58
14 | АО "Кольская ГМК" пл.Мончегорск | РП-8 КГМК от ПС-11А | ЭП №2 (Ф-22,21 от ПС-11А) | персонал потребителя | 20 |  |  |  |  | 3.8
15 | АО "Кольская ГМК" пл.Мончегорск | ПС-11Б | ЭП №3 (Ф22) | персонал потребителя | 20 |  |  |  | 0
16 | АО "Кольская ГМК" пл.Мончегорск | ПС-11Б | миксер №3 ( Ф35) | персонал потребителя | 20 |  |  |  | 0.05
17 | АО "Кольская ГМК" пл.Мончегорск | КГМК ГПП-11Г | минпрок (ф-5) | персонал потребителя | 20 |  |  |  | 3.1
18 | АО "Кольская ГМК" пл.Мончегорск | РП-14 КГМК от ПС-11А | ф-3,14,23,31 | персонал потребителя | 20 | [9 empty] | 17.7
19 | Северный, северо -западный районы энергосистемы Мурманской области
20 | АО "Кольская ГМК" пл. Заполярный-Никель | ПС-21 | ф-18 | ОП ПС-21 СЭС Колэнерго | 5 |  |  |  | 0.01
21 | АО "Кольская ГМК" пл. Заполярный-Никель | ТП-94 КГМК от ПС-20а | ЭП №4 (М-82 от ПС-20А) | ОВБ КГМК | 5 | 16.24
22 | АО "Кольская ГМК" пл. Заполярный-Никель | ТП-93 КГМК от ПС-20а | ЭП №3 (М-81 от ПС-20А) | ОВБ КГМК | 5 |  | 18.95
23 | АО "Кольская ГМК" пл. Заполярный-Никель | ТП-95 КГМК от ПС-20а | ЭП №5 (М-86 от ПС-20А) | ОВБ КГМК | 5 |  |  | 21.2
24 | филиал АО "Мурманэнергосбыт" "Заполярная горэлектросеть" | ПС-20 ПС-52 | ф-23, 33 сети потребителя ф-74,61,76,73 сети потребителя | персонал потребителя | 40 | [7 empty] | 4
25 | ООО "Базис-М" | ПС-6 | Ф-12, Ф-45 | ОП ПС-6 Колэнерго | 5 |  |  | 1.3
26 | ОАО "Мурманский морской рыбный порт" (ММРП ) | ПС-5, ПС-57 | ф-15,22,28 сети потребителя ф-16,9,18 сети потребителя | персонал потребителя | 30 | [6 empty] | 3
27 | ООО "Мурманская судоверфь-Энергосеть" | ПС-57 | ф-11,12 | ДУ | 5 |  |  |  |  | 2.04
28 | ООО ФинСан (бывшая Гимея) | ПС-338 | ф-5,28 | персонал потребителя | 45 | [8 empty] | 1.1
29 | ОАО "Мурманская горэлектросеть" (г.Мурманск) ОАО МОЭСК | ПС-57 | ф-22 | ДУ | 5 |  |  |  |  | 0.24
30 | ОАО "Мурманская горэлектросеть" (г.Мурманск) ОАО МОЭСК | ПС-64 | ф-9 | ОВБ СЭС Колэнерго | 45 | [6 empty] | 0.44
31 | ОАО "Мурманская горэлектросеть" (г.Мурманск) ОАО МОЭСК | ПС-341 | ф-19 | ОВБ СЭС Колэнерго | 45 | [6 empty] | 1.72
32 | ОАО "Мурманская горэлектросеть" (г.Мурманск) ОАО МОЭСК | ПС-335 | ф-4,8,19 | ОВБ СЭС Колэнерго | 45 | [7 empty] | 4.64
33 | ОАО "Мурманская горэлектросеть" (г.Мурманск) ОАО МОЭСК | ПС-4 | ф-35 | ОВБ СЭС Колэнерго | 45 | [6 empty] | 1
34 | ОАО "Мурманская горэлектросеть" (г.Мурманск) ОАО МОЭСК | ПС-400 | ф-13,20 | ОВБ СЭС Колэнерго | 45 | [6 empty] | 3.5
35 | ОАО "Мурманская горэлектросеть" (г.Мурманск) ОАО МОЭСК | ПС-338 | ф-21,16,4,11 | ОВБ СЭС Колэнерго | 45 | [6 empty] | 4.77
36 | ОАО "Мурманская горэлектросеть" (г.Мурманск) ОАО МОЭСК | ПС-302 | ф-5 | ОВБ СЭС Колэнерго | 45 | [7 empty] | 0.33
37 | ОАО "Мурманская горэлектросеть" (г.Мурманск) ОАО МОЭСК | ПС-389 | ф-35 | ОВБ СЭС Колэнерго | 45 | [8 empty] | 1.55
38 | ОАО "Мурманский морской торговый порт" | ПС-301 | ф-19 (ТП 20), 44 (ТП ФТП) в сети потребителя | персонал потребителя | 20 | [7 empty] | 1.65
39 | Филиал "35 СРЗ" ОАО "ЦС""Звездочка" | ПС-388 ПС-306 | ф-8,9 в сети потребителя ф-29,31,32 в сети потребителя | персонал потребителя | 40 | [7 empty] | 3
40 | ООО "Мурмашинская тепловая компания" | ПС-417, ПС-406, ПС-320, ГЭС13 | эл/котельные РП-17, РП-16, РП-15, ВП-13 | персонал потребителя | 40 | [6 empty] | 2.52
41 | РЭС "Североморский" филиала "Кольский" ОАО "Оборонэнерго" | ПС-2 | ф-14,38,22 | ОП ПС-2 | 5 | [8 empty] | 2
42 | РЭС "Североморский" филиала "Кольский" ОАО "Оборонэнерго" | ПС-2 | ф-34,9,4,24,2,30 | ОВБ РЭС Североморский | 30 | [8 empty] | 1.6
43 | РЭС "Североморский" филиала "Кольский" ОАО "Оборонэнерго" | ПС-319 | ф-4 | ОВБ РЭС Североморский | 40 | [5 empty] | 0.45
44 | РЭС "Североморский" филиала "Кольский" ОАО "Оборонэнерго" | ПС-56 | ф-4 | ОП ПС-2 | 5 | [5 empty] | 0.1
45 | РЭС "Североморский" филиала "Кольский" ОАО "Оборонэнерго" | ПС-326 | ф-10,14,15,19,24 | ОП ПС-2 | 10 | [9 empty] | 1.67
46 | РЭС "Александровский" филиала "Кольский" ОАО "Оборонэнерго" | ТЦ-302, ТЦ-640, ТП-9, КТП-82, КТП-81,ТП-23 | 35 кВ, 6кВ сеть потребителя | ОВБ РЭС Александровский | 30 | [6 empty] | 1.508 | 0.233 | 0.61 | 1.04
47 | Головной филиал СРЗ «Нерпа» ОАО «ЦС" «Звездочка» | ПС-29 | ф-26 | ОП ПС-29 Колэнерго | 5 | [7 empty] | 1.3
48 | УМПП "Горэлектросеть" ЗАТО г.Александровск | ПС-387 | ф-15,17 | персонал потребителя | 20 | [8 empty] | 1
49 | Район г. Ковдора энергосистемы Мурманской области
50 | ОАО "Ковдорский ГОК" | ПС-40А, 40Б,40В | сеть потребителя | персонал потребителя | 5 |  |  |  | 0
51 | ОАО "Ковдорский ГОК" | ПС-40А, 40Б,40В | сеть потребителя | персонал потребителя | 5 | [8 empty] | 9
52 | ОАО "Ковдорский ГОК" | ПС-40А, 40Б,40В | сеть потребителя | персонал потребителя | 20 | [8 empty] | 16
[5 empty] | до 5 мин | 16.24 | 18.95 | 36.5 | 0.01 | 2.28 | 0.1 | 0 | 1.3 | 11 | 19.5
ИТОГО |  |  |  |  | до 5 мин | 16.24 | 35.19 | 71.69 | 71.7 | 73.98 | 74.08 | 74.08 | 75.38 | 86.38 | 105.88
[5 empty] | до 20 мин | 16.24 | 18.95 | 44.98 | 10.26 | 6.08 | 0.1 | 1 | 2.95 | 28 | 38.87
[5 empty] | до 20 мин | 16.24 | 35.19 | 80.17 | 90.43 | 96.51 | 96.61 | 97.61 | 100.56 | 128.56 | 167.43
[5 empty] | сумма очередь | 16.24 | 18.95 | 44.98 | 11.2 | 26.22 | 21.68 | 31.558 | 22.053 | 34.86 | 39.91
[5 empty] | всего | 16.24 | 35.19 | 80.17 | 91.37 | 117.59 | 139.27 | 170.828 | 192.881 | 227.741 | 267.651
[5 empty] | всего по ДУ | 0 | 0 | 0 | 0 | 2.28 | 0 | 0 | 0 | 0 | 0
[5 empty] | всего по ДУ | 0 | 0 | 0 | 0 | 2.28 | 2.28 | 2.28 | 2.28 | 2.28 | 2.28
| по северному, северо - западному району Мурманской области |  |  |  | до 5 мин | 16.24 | 18.95 | 22.5 | 0.01 | 2.28 | 0.1 | 0 | 1.3 | 2 | 0
в т.ч. по северному, северо - западному районам энергосистемы Мурманской области |  |  |  |  | до 5 мин | 16.24 | 35.19 | 57.69 | 57.7 | 59.98 | 60.08 | 60.08 | 61.38 | 63.38 | 63.38
[5 empty] | до 20 мин | 16.24 | 18.95 | 22.5 | 0.01 | 2.28 | 0.1 | 0 | 2.95 | 3 | 1.67
[5 empty] | до 20 мин | 16.24 | 35.19 | 57.69 | 57.7 | 59.98 | 60.08 | 60.08 | 63.03 | 66.03 | 67.7
[5 empty] | всего | 16.24 | 18.95 | 22.5 | 0.01 | 2.28 | 0.55 | 18.458 | 15.153 | 7.86 | 2.71
[5 empty] | всего | 16.24 | 35.19 | 57.69 | 57.7 | 59.98 | 60.53 | 78.988 | 94.141 | 102.001 | 104.711
[5 empty] | всего по ДУ | 0 | 0 | 0 | 0 | 2.28 | 0 | 0 | 0 | 0 | 0
[5 empty] | всего по ДУ | 0 | 0 | 0 | 0 | 2.28 | 2.28 | 2.28 | 2.28 | 2.28 | 2.28
| по району г.Ковдора Мурманской области |  |  |  | до 5 мин | 0 | 0 | 0 | 0 | 0 | 0 | 0 | 0 | 9 | 0
в т.ч. по району г. Ковдора энергосистемы Мурманской области |  |  |  |  | до 5 мин | 0 | 0 | 0 | 0 | 0 | 0 | 0 | 0 | 9 | 9
[5 empty] | до 20 мин | 0 | 0 | 0 | 0 | 0 | 0 | 0 | 0 | 25 | 0
[5 empty] | до 20 мин | 0 | 0 | 0 | 0 | 0 | 0 | 0 | 0 | 25 | 25
[5 empty] | всего | 0 | 0 | 0 | 0 | 0 | 0 | 0 | 0 | 25 | 25
[5 empty] | всего по ДУ | 0 | 0 | 0 | 0 | 0 | 0 | 0 | 0 | 0 | 0
1. Величина потребления электрической мощности потребителей, указанная в графике, определена для условий прохождения максимума нагрузок при среднесуточных температурах наружного воздуха соответствующих температуре наиболее холодной пятидневки с обеспеченностью 0,92 (-30,8°С)
Первый заместитель директора - Главный инженер Филиала ПАО "МРСК Северо-Запада" "Колэнерго" С.А.Зайц.
Быкова ТИ
(81553)68026

## 17
| СОГЛАСОВАНО |  | СОГЛАСОВАНО | [5 empty] | УТВЕРДЖАЮ
Министр энергетики и |  |  | Директор Филиала | [5 empty] | Директор филиала ПАО "МРСК Северо-Запада"
ЖКХ Мурманской обл. |  |  | ОАО "СО ЕЭС" Кольское РДУ | [5 empty] | "Колэнерго"
______________ В.Н.Гноевский. |  |  | ______________ А.Г.Маланов. | [5 empty] | ______________ С.Н.Викулин.
_____________ 2016г. |  |  | ______________ 2016г. | [5 empty] | ______________ 2016г.
ГРАФИК
временного отключения потребления на 2016/2017гг.
по Филиалу ПАО «МРСК Северо-Запада» «Колэнерго» на территории Мурманской области
№ п/п | Потребитель | Наименование подстанции | Наименование фидера | способ ввода отключения по графику | время отключения (мин.) | очереди ограничения, МВт
[6 empty] | I | II | III | IV | V | VI | VII | VIII | IX | X
1 | АО "Олкон" | ПС-30 | ф-31 | ОВБ ЦЭС Колэнерго | 10 |  |  |  | 1.2
2 | АО "Олкон" | ПС-30 | ШП-2 | ОВБ ЦЭС Колэнерго | 10 |  |  |  | 2.85
3 | АО "Олкон" | ПС330 Оленегорск | Л-99, Л-100 на ПС110 кВ Хариус - Озеро | персонал потребителя | 15 |  |  | 1.3
4 | АО "Олкон" | ПС330 Оленегорск | Л-62 на ПС-37А | персонал потребителя | 15 |  |  | 0.83
5 | ОАО "Оленегорский Механический Завод" | ПС-96 | ф-3,4,7,8,24,25,26,27 | персонал потребителя | 30 | [8 empty] | 1.76
6 | ОАО "Мончегорские электрические сети" | ПС-370 (11Б) | сеть потребителя | персонал потребителя | 40 |  |  |  | 0.86 | 1.12 | 1.2
7 | ООО "ЛГОК" | ПС-31 | ф-5,8,7 | персонал потребителя | 20 |  |  |  | 3.1
8 | ЗАО "Северо -Западная Фосфорная Компания" | ПС -150 кВ "Олений ручей" | сеть потребителя (по ОЛ-195, 196) | персонал потребителя | 30 | [5 empty] | 8.6
9 | ОАО "Апатит" | ПС-38,39,90 Апатит | Промплощадки | персонал потребителя | 30 |  |  |  |  | 19 | 11.4 | 12.1 | 6.9
10 | Кольская АЭС | КАЭС | электрокотельная (сеть потребителя) | персонал КАЭС | 5 |  |  | 14
11 | филиал ОАО "СУАЛ" КАЗ-СУАЛ | ГЭС-3 | КПП-1,КПП-2 в сетях потребителя | персонал КАЗ | 5 | [9 empty] | 19.5
12 | АО МОЭСК, ОАО "Электросети", г.Полярные Зори | ПС-69 | ф-01,02,17,3, 6,16,20,22 в сетях потребителя | персонал потребителя | 20 | [6 empty] | 1
13 | АО "Кольская ГМК" пл.Мончегорск | РП-8 КГМК от ПС-11А | ЭП №1 (Ф22,21 от ПС-11А) | персонал потребителя | 20 |  |  | 2.9
14 | АО "Кольская ГМК" пл.Мончегорск | РП-8 КГМК от ПС-11А | ЭП №2 (Ф-22,21 от ПС-11А) | персонал потребителя | 20 |  |  |  |  | 7.71
15 | АО "Кольская ГМК" пл.Мончегорск | ПС-11Б | ЭП №3 (Ф22) | персонал потребителя | 20 |  |  |  | 0
16 | АО "Кольская ГМК" пл.Мончегорск | ПС-11Б | миксер №3 ( Ф35) | персонал потребителя | 20 |  |  |  | 0.05
17 | АО "Кольская ГМК" пл.Мончегорск | КГМК ГПП-11Г | минпрок (ф-5) | персонал потребителя | 20 |  |  |  | 1.24
18 | АО "Кольская ГМК" пл.Мончегорск | РП-14 КГМК от ПС-11А | ф-3,14,23,31 | персонал потребителя | 20 | [9 empty] | 17.5
19 | Северный, северо -западный районы энергосистемы Мурманской области
20 | АО "Кольская ГМК" пл. Заполярный-Никель | ПС-21 | ф-18 | ОП ПС-21 СЭС Колэнерго | 5 |  |  |  | 0.01
21 | АО "Кольская ГМК" пл. Заполярный-Никель | ТП-94 КГМК от ПС-20а | ЭП №4 (М-82 от ПС-20А) | ОВБ КГМК | 5 | 15.1
22 | АО "Кольская ГМК" пл. Заполярный-Никель | ТП-93 КГМК от ПС-20а | ЭП №3 (М-81 от ПС-20А) | ОВБ КГМК | 5 |  | 20.94
23 | АО "Кольская ГМК" пл. Заполярный-Никель | ТП-95 КГМК от ПС-20а | ЭП №5 (М-86 от ПС-20А) | ОВБ КГМК | 5 |  |  | 21.58
24 | филиал АО "Мурманэнергосбыт" "Заполярная горэлектросеть" | ПС-20 ПС-52 | ф-23, 33 сети потребителя ф-74,61,76,73 сети потребителя | персонал потребителя | 40 | [7 empty] | 4
25 | ООО "Базис-М" | ПС-6 | Ф-12, Ф-45 | ОП ПС-6 Колэнерго | 5 |  |  | 1.5
26 | ОАО "Мурманский морской рыбный порт" (ММРП ) | ПС-5, ПС-57 | ф-15,22,28 сети потребителя ф-16,9,18 сети потребителя | персонал потребителя | 30 | [6 empty] | 3
27 | ООО "Мурманская судоверфь-Энергосеть" | ПС-57 | ф-11,12 | ДУ | 5 |  |  |  |  | 2.28
28 | ООО ФинСан (бывшая Гимея) | ПС-338 | ф-5,28 | персонал потребителя | 45 | [8 empty] | 1.1
29 | ОАО "Мурманская горэлектросеть" (г.Мурманск) ОАО МОЭСК | ПС-57 | ф-22 | ДУ | 5 |  |  |  |  | 0.19
30 | ОАО "Мурманская горэлектросеть" (г.Мурманск) ОАО МОЭСК | ПС-64 | ф-9 | ОВБ СЭС Колэнерго | 45 | [6 empty] | 0.44
31 | ОАО "Мурманская горэлектросеть" (г.Мурманск) ОАО МОЭСК | ПС-341 | ф-19 | ОВБ СЭС Колэнерго | 45 | [6 empty] | 1.66
32 | ОАО "Мурманская горэлектросеть" (г.Мурманск) ОАО МОЭСК | ПС-335 | ф-4,8,19 | ОВБ СЭС Колэнерго | 45 | [7 empty] | 4.6
33 | ОАО "Мурманская горэлектросеть" (г.Мурманск) ОАО МОЭСК | ПС-4 | ф-35 | ОВБ СЭС Колэнерго | 45 | [6 empty] | 1.09
34 | ОАО "Мурманская горэлектросеть" (г.Мурманск) ОАО МОЭСК | ПС-400 | ф-13,20 | ОВБ СЭС Колэнерго | 45 | [6 empty] | 3.03
35 | ОАО "Мурманская горэлектросеть" (г.Мурманск) ОАО МОЭСК | ПС-338 | ф-21,16,4,11 | ОВБ СЭС Колэнерго | 45 | [6 empty] | 4.86
36 | ОАО "Мурманская горэлектросеть" (г.Мурманск) ОАО МОЭСК | ПС-302 | ф-5 | ОВБ СЭС Колэнерго | 45 | [7 empty] | 0.31
37 | ОАО "Мурманская горэлектросеть" (г.Мурманск) ОАО МОЭСК | ПС-389 | ф-35 | ОВБ СЭС Колэнерго | 45 | [8 empty] | 1.52
38 | ОАО "Мурманский морской торговый порт" | ПС-301 | ф-19 (ТП 20), 44 (ТП ФТП) в сети потребителя | персонал потребителя | 20 | [7 empty] | 1.83
39 | Филиал "35 СРЗ" ОАО "ЦС""Звездочка" | ПС-388 ПС-306 | ф-8,9 в сети потребителя ф-29,31,32 в сети потребителя | персонал потребителя | 40 | [7 empty] | 3
40 | ООО "Мурмашинская тепловая компания" | ПС-417, ПС-406, ПС-320, ГЭС13 | эл/котельные РП-17, РП-16, РП-15, ВП-13 | персонал потребителя | 40 | [6 empty] | 2.49
41 | РЭС "Североморский" филиала "Кольский" ОАО "Оборонэнерго" | ПС-2 | ф-14,38,22 | ОП ПС-2 | 5 | [8 empty] | 2
42 | РЭС "Североморский" филиала "Кольский" ОАО "Оборонэнерго" | ПС-2 | ф-34,9,4,24,2,30 | ОВБ РЭС Североморский | 30 | [8 empty] | 1.7
43 | РЭС "Североморский" филиала "Кольский" ОАО "Оборонэнерго" | ПС-319 | ф-4 | ОВБ РЭС Североморский | 40 | [5 empty] | 0.42
44 | РЭС "Североморский" филиала "Кольский" ОАО "Оборонэнерго" | ПС-56 | ф-4 | ОП ПС-2 | 5 | [5 empty] | 0.1
45 | РЭС "Североморский" филиала "Кольский" ОАО "Оборонэнерго" | ПС-326 | ф-10,14,15,19,24 | ОП ПС-2 | 10 | [9 empty] | 1.85
46 | РЭС "Александровский" филиала "Кольский" ОАО "Оборонэнерго" | ТЦ-302, ТЦ-640, ТП-9, КТП-82, КТП-81,ТП-23 | 35 кВ, 6кВ сеть потребителя | ОВБ РЭС Александровский | 30 | [6 empty] | 1.646 | 0.243 | 0.61 | 1.04
47 | Головной филиал СРЗ «Нерпа» ОАО «ЦС" «Звездочка» | ПС-29 | ф-26 | ОП ПС-29 Колэнерго | 5 | [7 empty] | 1.3
48 | УМПП "Горэлектросеть" ЗАТО г.Александровск | ПС-387 | ф-15,17 | персонал потребителя | 20 | [8 empty] | 1
49 | Район г. Ковдора энергосистемы Мурманской области
50 | ОАО "Ковдорский ГОК" | ПС-40А, 40Б,40В | сеть потребителя | персонал потребителя | 5 |  |  |  | 0.33
51 | ОАО "Ковдорский ГОК" | ПС-40А, 40Б,40В | сеть потребителя | персонал потребителя | 5 | [8 empty] | 9.4
52 | ОАО "Ковдорский ГОК" | ПС-40А, 40Б,40В | сеть потребителя | персонал потребителя | 20 | [8 empty] | 15
[5 empty] | до 5 мин | 15.1 | 20.94 | 37.08 | 0.34 | 2.47 | 0.1 | 0 | 1.3 | 11.4 | 19.5
ИТОГО |  |  |  |  | до 5 мин | 15.1 | 36.04 | 73.12 | 73.46 | 75.93 | 76.03 | 76.03 | 77.33 | 88.73 | 108.23
[5 empty] | до 20 мин | 15.1 | 20.94 | 42.11 | 8.78 | 10.18 | 0.1 | 1 | 3.13 | 27.4 | 38.85
[5 empty] | до 20 мин | 15.1 | 36.04 | 78.15 | 86.93 | 97.11 | 97.21 | 98.21 | 101.34 | 128.74 | 167.59
[5 empty] | сумма очередь | 15.1 | 20.94 | 42.11 | 9.64 | 30.3 | 21.72 | 31.316 | 22.183 | 34.09 | 39.89
[5 empty] | всего | 15.1 | 36.04 | 78.15 | 87.79 | 118.09 | 139.81 | 171.126 | 193.309 | 227.399 | 267.289
[5 empty] | всего по ДУ | 0 | 0 | 0 | 0 | 2.47 | 0 | 0 | 0 | 0 | 0
[5 empty] | всего по ДУ | 0 | 0 | 0 | 0 | 2.47 | 2.47 | 2.47 | 2.47 | 2.47 | 2.47
| по северному, северо - западному району Мурманской области |  |  |  | до 5 мин | 15.1 | 20.94 | 23.08 | 0.01 | 2.47 | 0.1 | 0 | 1.3 | 2 | 0
в т.ч. по северному, северо - западному районам энергосистемы Мурманской области |  |  |  |  | до 5 мин | 15.1 | 36.04 | 59.12 | 59.13 | 61.6 | 61.7 | 61.7 | 63 | 65 | 65
[5 empty] | до 20 мин | 15.1 | 20.94 | 23.08 | 0.01 | 2.47 | 0.1 | 0 | 3.13 | 3 | 1.85
[5 empty] | до 20 мин | 15.1 | 36.04 | 59.12 | 59.13 | 61.6 | 61.7 | 61.7 | 64.83 | 67.83 | 69.68
[5 empty] | всего | 15.1 | 20.94 | 23.08 | 0.01 | 2.47 | 0.52 | 18.216 | 15.283 | 7.93 | 2.89
[5 empty] | всего | 15.1 | 36.04 | 59.12 | 59.13 | 61.6 | 62.12 | 80.336 | 95.619 | 103.549 | 106.439
[5 empty] | всего по ДУ | 0 | 0 | 0 | 0 | 2.47 | 0 | 0 | 0 | 0 | 0
[5 empty] | всего по ДУ | 0 | 0 | 0 | 0 | 2.47 | 2.47 | 2.47 | 2.47 | 2.47 | 2.47
| по району г.Ковдора Мурманской области |  |  |  | до 5 мин | 0 | 0 | 0 | 0.33 | 0 | 0 | 0 | 0 | 9.4 | 0
в т.ч. по району г. Ковдора энергосистемы Мурманской области |  |  |  |  | до 5 мин | 0 | 0 | 0 | 0.33 | 0.33 | 0.33 | 0.33 | 0.33 | 9.73 | 9.73
[5 empty] | до 20 мин | 0 | 0 | 0 | 0.33 | 0 | 0 | 0 | 0 | 24.4 | 0
[5 empty] | до 20 мин | 0 | 0 | 0 | 0.33 | 0.33 | 0.33 | 0.33 | 0.33 | 24.73 | 24.73
[5 empty] | всего | 0 | 0 | 0 | 0.33 | 0.33 | 0.33 | 0.33 | 0.33 | 24.73 | 24.73
[5 empty] | всего по ДУ | 0 | 0 | 0 | 0 | 0 | 0 | 0 | 0 | 0 | 0
1. Величина потребления электрической мощности потребителей, указанная в графике, определена для условий прохождения максимума нагрузок при среднесуточных температурах наружного воздуха соответствующих температуре наиболее холодной пятидневки с обеспеченностью 0,92 (-30,8°С)
Первый заместитель директора - Главный инженер Филиала ПАО "МРСК Северо-Запада" "Колэнерго" С.А.Зайц.
Быкова ТИ
(81553)68026

## 18
| СОГЛАСОВАНО |  | СОГЛАСОВАНО | [5 empty] | УТВЕРДЖАЮ
Министр энергетики и |  |  | Директор Филиала | [5 empty] | Директор филиала ПАО "МРСК Северо-Запада"
ЖКХ Мурманской обл. |  |  | ОАО "СО ЕЭС" Кольское РДУ | [5 empty] | "Колэнерго"
______________ В.Н.Гноевский. |  |  | ______________ А.Г.Маланов. | [5 empty] | ______________ С.Н.Викулин.
_____________ 2016г. |  |  | ______________ 2016г. | [5 empty] | ______________ 2016г.
ГРАФИК
временного отключения потребления на 2016/2017гг.
по Филиалу ПАО «МРСК Северо-Запада» «Колэнерго» на территории Мурманской области
№ п/п | Потребитель | Наименование подстанции | Наименование фидера | способ ввода отключения по графику | время отключения (мин.) | очереди ограничения, МВт
[6 empty] | I | II | III | IV | V | VI | VII | VIII | IX | X
1 | АО "Олкон" | ПС-30 | ф-31 | ОВБ ЦЭС Колэнерго | 10 |  |  |  | 1.2
2 | АО "Олкон" | ПС-30 | ШП-2 | ОВБ ЦЭС Колэнерго | 10 |  |  |  | 2.85
3 | АО "Олкон" | ПС330 Оленегорск | Л-99, Л-100 на ПС110 кВ Хариус - Озеро | персонал потребителя | 15 |  |  | 1.3
4 | АО "Олкон" | ПС330 Оленегорск | Л-62 на ПС-37А | персонал потребителя | 15 |  |  | 0.81
5 | ОАО "Оленегорский Механический Завод" | ПС-96 | ф-3,4,7,8,24,25,26,27 | персонал потребителя | 30 | [8 empty] | 1.76
6 | ОАО "Мончегорские электрические сети" | ПС-370 (11Б) | сеть потребителя | персонал потребителя | 40 |  |  |  | 0.76 | 1.22 | 1.18
7 | ООО "ЛГОК" | ПС-31 | ф-5,8,7 | персонал потребителя | 20 |  |  |  | 3.1
8 | ЗАО "Северо -Западная Фосфорная Компания" | ПС -150 кВ "Олений ручей" | сеть потребителя (по ОЛ-195, 196) | персонал потребителя | 30 | [5 empty] | 8.6
9 | ОАО "Апатит" | ПС-38,39,90 Апатит | Промплощадки | персонал потребителя | 30 |  |  |  |  | 20.7 | 12.3 | 13.1 | 7.4
10 | Кольская АЭС | КАЭС | электрокотельная (сеть потребителя) | персонал КАЭС | 5 |  |  | 14
11 | филиал ОАО "СУАЛ" КАЗ-СУАЛ | ГЭС-3 | КПП-1,КПП-2 в сетях потребителя | персонал КАЗ | 5 | [9 empty] | 19.5
12 | АО МОЭСК, ОАО "Электросети", г.Полярные Зори | ПС-69 | ф-01,02,17,3, 6,16,20,22 в сетях потребителя | персонал потребителя | 20 | [6 empty] | 1
13 | АО "Кольская ГМК" пл.Мончегорск | РП-8 КГМК от ПС-11А | ЭП №1 (Ф22,21 от ПС-11А) | персонал потребителя | 20 |  |  | 8.4
14 | АО "Кольская ГМК" пл.Мончегорск | РП-8 КГМК от ПС-11А | ЭП №2 (Ф-22,21 от ПС-11А) | персонал потребителя | 20 |  |  |  |  | 6.71
15 | АО "Кольская ГМК" пл.Мончегорск | ПС-11Б | ЭП №3 (Ф22) | персонал потребителя | 20 |  |  |  | 0
16 | АО "Кольская ГМК" пл.Мончегорск | ПС-11Б | миксер №3 ( Ф35) | персонал потребителя | 20 |  |  |  | 0.05
17 | АО "Кольская ГМК" пл.Мончегорск | КГМК ГПП-11Г | минпрок (ф-5) | персонал потребителя | 20 |  |  |  | 3.1
18 | АО "Кольская ГМК" пл.Мончегорск | РП-14 КГМК от ПС-11А | ф-3,14,23,31 | персонал потребителя | 20 | [9 empty] | 17.24
19 | Северный, северо -западный районы энергосистемы Мурманской области
20 | АО "Кольская ГМК" пл. Заполярный-Никель | ПС-21 | ф-18 | ОП ПС-21 СЭС Колэнерго | 5 |  |  |  | 0.01
21 | АО "Кольская ГМК" пл. Заполярный-Никель | ТП-94 КГМК от ПС-20а | ЭП №4 (М-82 от ПС-20А) | ОВБ КГМК | 5 | 13.15
22 | АО "Кольская ГМК" пл. Заполярный-Никель | ТП-93 КГМК от ПС-20а | ЭП №3 (М-81 от ПС-20А) | ОВБ КГМК | 5 |  | 17.7
23 | АО "Кольская ГМК" пл. Заполярный-Никель | ТП-95 КГМК от ПС-20а | ЭП №5 (М-86 от ПС-20А) | ОВБ КГМК | 5 |  |  | 21.24
24 | филиал АО "Мурманэнергосбыт" "Заполярная горэлектросеть" | ПС-20 ПС-52 | ф-23, 33 сети потребителя ф-74,61,76,73 сети потребителя | персонал потребителя | 40 | [7 empty] | 4
25 | ООО "Базис-М" | ПС-6 | Ф-12, Ф-45 | ОП ПС-6 Колэнерго | 5 |  |  | 1.15
26 | ОАО "Мурманский морской рыбный порт" (ММРП ) | ПС-5, ПС-57 | ф-15,22,28 сети потребителя ф-16,9,18 сети потребителя | персонал потребителя | 30 | [6 empty] | 3
27 | ООО "Мурманская судоверфь-Энергосеть" | ПС-57 | ф-11,12 | ДУ | 5 |  |  |  |  | 2.28
28 | ООО ФинСан (бывшая Гимея) | ПС-338 | ф-5,28 | персонал потребителя | 45 | [8 empty] | 1.1
29 | ОАО "Мурманская горэлектросеть" (г.Мурманск) ОАО МОЭСК | ПС-57 | ф-22 | ДУ | 5 |  |  |  |  | 0.16
30 | ОАО "Мурманская горэлектросеть" (г.Мурманск) ОАО МОЭСК | ПС-64 | ф-9 | ОВБ СЭС Колэнерго | 45 | [6 empty] | 0.42
31 | ОАО "Мурманская горэлектросеть" (г.Мурманск) ОАО МОЭСК | ПС-341 | ф-19 | ОВБ СЭС Колэнерго | 45 | [6 empty] | 1.63
32 | ОАО "Мурманская горэлектросеть" (г.Мурманск) ОАО МОЭСК | ПС-335 | ф-4,8,19 | ОВБ СЭС Колэнерго | 45 | [7 empty] | 4.54
33 | ОАО "Мурманская горэлектросеть" (г.Мурманск) ОАО МОЭСК | ПС-4 | ф-35 | ОВБ СЭС Колэнерго | 45 | [6 empty] | 1.1
34 | ОАО "Мурманская горэлектросеть" (г.Мурманск) ОАО МОЭСК | ПС-400 | ф-13,20 | ОВБ СЭС Колэнерго | 45 | [6 empty] | 3.54
35 | ОАО "Мурманская горэлектросеть" (г.Мурманск) ОАО МОЭСК | ПС-338 | ф-21,16,4,11 | ОВБ СЭС Колэнерго | 45 | [6 empty] | 5.06
36 | ОАО "Мурманская горэлектросеть" (г.Мурманск) ОАО МОЭСК | ПС-302 | ф-5 | ОВБ СЭС Колэнерго | 45 | [7 empty] | 0.28
37 | ОАО "Мурманская горэлектросеть" (г.Мурманск) ОАО МОЭСК | ПС-389 | ф-35 | ОВБ СЭС Колэнерго | 45 | [8 empty] | 1.62
38 | ОАО "Мурманский морской торговый порт" | ПС-301 | ф-19 (ТП 20), 44 (ТП ФТП) в сети потребителя | персонал потребителя | 20 | [7 empty] | 1.78
39 | Филиал "35 СРЗ" ОАО "ЦС""Звездочка" | ПС-388 ПС-306 | ф-8,9 в сети потребителя ф-29,31,32 в сети потребителя | персонал потребителя | 40 | [7 empty] | 3
40 | ООО "Мурмашинская тепловая компания" | ПС-417, ПС-406, ПС-320, ГЭС13 | эл/котельные РП-17, РП-16, РП-15, ВП-13 | персонал потребителя | 40 | [6 empty] | 2.5
41 | РЭС "Североморский" филиала "Кольский" ОАО "Оборонэнерго" | ПС-2 | ф-14,38,22 | ОП ПС-2 | 5 | [8 empty] | 2
42 | РЭС "Североморский" филиала "Кольский" ОАО "Оборонэнерго" | ПС-2 | ф-34,9,4,24,2,30 | ОВБ РЭС Североморский | 30 | [8 empty] | 2
43 | РЭС "Североморский" филиала "Кольский" ОАО "Оборонэнерго" | ПС-319 | ф-4 | ОВБ РЭС Североморский | 40 | [5 empty] | 0.4
44 | РЭС "Североморский" филиала "Кольский" ОАО "Оборонэнерго" | ПС-56 | ф-4 | ОП ПС-2 | 5 | [5 empty] | 0.1
45 | РЭС "Североморский" филиала "Кольский" ОАО "Оборонэнерго" | ПС-326 | ф-10,14,15,19,24 | ОП ПС-2 | 10 | [9 empty] | 2
46 | РЭС "Александровский" филиала "Кольский" ОАО "Оборонэнерго" | ТЦ-302, ТЦ-640, ТП-9, КТП-82, КТП-81,ТП-23 | 35 кВ, 6кВ сеть потребителя | ОВБ РЭС Александровский | 30 | [6 empty] | 1.84 | 0.243 | 0.61 | 0.836
47 | Головной филиал СРЗ «Нерпа» ОАО «ЦС" «Звездочка» | ПС-29 | ф-26 | ОП ПС-29 Колэнерго | 5 | [7 empty] | 1.3
48 | УМПП "Горэлектросеть" ЗАТО г.Александровск | ПС-387 | ф-15,17 | персонал потребителя | 20 | [8 empty] | 1
49 | Район г. Ковдора энергосистемы Мурманской области
50 | ОАО "Ковдорский ГОК" | ПС-40А, 40Б,40В | сеть потребителя | персонал потребителя | 5 |  |  |  | 0.43
51 | ОАО "Ковдорский ГОК" | ПС-40А, 40Б,40В | сеть потребителя | персонал потребителя | 5 | [8 empty] | 10
52 | ОАО "Ковдорский ГОК" | ПС-40А, 40Б,40В | сеть потребителя | персонал потребителя | 20 | [8 empty] | 16
[5 empty] | до 5 мин | 13.15 | 17.7 | 36.39 | 0.44 | 2.44 | 0.1 | 0 | 1.3 | 12 | 19.5
ИТОГО |  |  |  |  | до 5 мин | 13.15 | 30.85 | 67.24 | 67.68 | 70.12 | 70.22 | 70.22 | 71.52 | 83.52 | 103.02
[5 empty] | до 20 мин | 13.15 | 17.7 | 46.9 | 10.74 | 9.15 | 0.1 | 1 | 3.08 | 29 | 38.74
[5 empty] | до 20 мин | 13.15 | 30.85 | 77.75 | 88.49 | 97.64 | 97.74 | 98.74 | 101.82 | 130.82 | 169.56
[5 empty] | сумма очередь | 13.15 | 17.7 | 46.9 | 11.5 | 31.07 | 22.58 | 33.19 | 22.543 | 36.09 | 39.576
[5 empty] | всего | 13.15 | 30.85 | 77.75 | 89.25 | 120.32 | 142.9 | 176.09 | 198.633 | 234.723 | 274.299
[5 empty] | всего по ДУ | 0 | 0 | 0 | 0 | 2.44 | 0 | 0 | 0 | 0 | 0
[5 empty] | всего по ДУ | 0 | 0 | 0 | 0 | 2.44 | 2.44 | 2.44 | 2.44 | 2.44 | 2.44
| по северному, северо - западному району Мурманской области |  |  |  | до 5 мин | 13.15 | 17.7 | 22.39 | 0.01 | 2.44 | 0.1 | 0 | 1.3 | 2 | 0
в т.ч. по северному, северо - западному районам энергосистемы Мурманской области |  |  |  |  | до 5 мин | 13.15 | 30.85 | 53.24 | 53.25 | 55.69 | 55.79 | 55.79 | 57.09 | 59.09 | 59.09
[5 empty] | до 20 мин | 13.15 | 17.7 | 22.39 | 0.01 | 2.44 | 0.1 | 0 | 3.08 | 3 | 2
[5 empty] | до 20 мин | 13.15 | 30.85 | 53.24 | 53.25 | 55.69 | 55.79 | 55.79 | 58.87 | 61.87 | 63.87
[5 empty] | всего | 13.15 | 17.7 | 22.39 | 0.01 | 2.44 | 0.5 | 19.09 | 15.143 | 8.33 | 2.836
[5 empty] | всего | 13.15 | 30.85 | 53.24 | 53.25 | 55.69 | 56.19 | 75.28 | 90.423 | 98.753 | 101.589
[5 empty] | всего по ДУ | 0 | 0 | 0 | 0 | 2.44 | 0 | 0 | 0 | 0 | 0
[5 empty] | всего по ДУ | 0 | 0 | 0 | 0 | 2.44 | 2.44 | 2.44 | 2.44 | 2.44 | 2.44
| по району г.Ковдора Мурманской области |  |  |  | до 5 мин | 0 | 0 | 0 | 0.43 | 0 | 0 | 0 | 0 | 10 | 0
в т.ч. по району г. Ковдора энергосистемы Мурманской области |  |  |  |  | до 5 мин | 0 | 0 | 0 | 0.43 | 0.43 | 0.43 | 0.43 | 0.43 | 10.43 | 10.43
[5 empty] | до 20 мин | 0 | 0 | 0 | 0.43 | 0 | 0 | 0 | 0 | 26 | 0
[5 empty] | до 20 мин | 0 | 0 | 0 | 0.43 | 0.43 | 0.43 | 0.43 | 0.43 | 26.43 | 26.43
[5 empty] | всего | 0 | 0 | 0 | 0.43 | 0.43 | 0.43 | 0.43 | 0.43 | 26.43 | 26.43
[5 empty] | всего по ДУ | 0 | 0 | 0 | 0 | 0 | 0 | 0 | 0 | 0 | 0
1. Величина потребления электрической мощности потребителей, указанная в графике, определена для условий прохождения максимума нагрузок при среднесуточных температурах наружного воздуха соответствующих температуре наиболее холодной пятидневки с обеспеченностью 0,92 (-30,8°С)
Первый заместитель директора - Главный инженер Филиала ПАО "МРСК Северо-Запада" "Колэнерго" С.А.Зайц.
Быкова ТИ
(81553)68026

## 19
| СОГЛАСОВАНО |  | СОГЛАСОВАНО | [5 empty] | УТВЕРДЖАЮ
Министр энергетики и |  |  | Директор Филиала | [5 empty] | Директор филиала ПАО "МРСК Северо-Запада"
ЖКХ Мурманской обл. |  |  | ОАО "СО ЕЭС" Кольское РДУ | [5 empty] | "Колэнерго"
______________ В.Н.Гноевский. |  |  | ______________ А.Г.Маланов. | [5 empty] | ______________ С.Н.Викулин.
_____________ 2016г. |  |  | ______________ 2016г. | [5 empty] | ______________ 2016г.
ГРАФИК
временного отключения потребления на 2016/2017гг.
по Филиалу ПАО «МРСК Северо-Запада» «Колэнерго» на территории Мурманской области
№ п/п | Потребитель | Наименование подстанции | Наименование фидера | способ ввода отключения по графику | время отключения (мин.) | очереди ограничения, МВт
[6 empty] | I | II | III | IV | V | VI | VII | VIII | IX | X
1 | АО "Олкон" | ПС-30 | ф-31 | ОВБ ЦЭС Колэнерго | 10 |  |  |  | 1.21
2 | АО "Олкон" | ПС-30 | ШП-2 | ОВБ ЦЭС Колэнерго | 10 |  |  |  | 2.84
3 | АО "Олкон" | ПС330 Оленегорск | Л-99, Л-100 на ПС110 кВ Хариус - Озеро | персонал потребителя | 15 |  |  | 1.3
4 | АО "Олкон" | ПС330 Оленегорск | Л-62 на ПС-37А | персонал потребителя | 15 |  |  | 0.84
5 | ОАО "Оленегорский Механический Завод" | ПС-96 | ф-3,4,7,8,24,25,26,27 | персонал потребителя | 30 | [8 empty] | 1.9
6 | ОАО "Мончегорские электрические сети" | ПС-370 (11Б) | сеть потребителя | персонал потребителя | 40 |  |  |  | 0.74 | 1.25 | 1.23
7 | ООО "ЛГОК" | ПС-31 | ф-5,8,7 | персонал потребителя | 20 |  |  |  | 3.1
8 | ЗАО "Северо -Западная Фосфорная Компания" | ПС -150 кВ "Олений ручей" | сеть потребителя (по ОЛ-195, 196) | персонал потребителя | 30 | [5 empty] | 8.6
9 | ОАО "Апатит" | ПС-38,39,90 Апатит | Промплощадки | персонал потребителя | 30 |  |  |  |  | 20.7 | 12.3 | 13.1 | 7.4
10 | Кольская АЭС | КАЭС | электрокотельная (сеть потребителя) | персонал КАЭС | 5 |  |  | 14
11 | филиал ОАО "СУАЛ" КАЗ-СУАЛ | ГЭС-3 | КПП-1,КПП-2 в сетях потребителя | персонал КАЗ | 5 | [9 empty] | 19.5
12 | АО МОЭСК, ОАО "Электросети", г.Полярные Зори | ПС-69 | ф-01,02,17,3, 6,16,20,22 в сетях потребителя | персонал потребителя | 20 | [6 empty] | 1
13 | АО "Кольская ГМК" пл.Мончегорск | РП-8 КГМК от ПС-11А | ЭП №1 (Ф22,21 от ПС-11А) | персонал потребителя | 20 |  |  | 3.11
14 | АО "Кольская ГМК" пл.Мончегорск | РП-8 КГМК от ПС-11А | ЭП №2 (Ф-22,21 от ПС-11А) | персонал потребителя | 20 |  |  |  |  | 2.3
15 | АО "Кольская ГМК" пл.Мончегорск | ПС-11Б | ЭП №3 (Ф22) | персонал потребителя | 20 |  |  |  | 0
16 | АО "Кольская ГМК" пл.Мончегорск | ПС-11Б | миксер №3 ( Ф35) | персонал потребителя | 20 |  |  |  | 0.05
17 | АО "Кольская ГМК" пл.Мончегорск | КГМК ГПП-11Г | минпрок (ф-5) | персонал потребителя | 20 |  |  |  | 3.1
18 | АО "Кольская ГМК" пл.Мончегорск | РП-14 КГМК от ПС-11А | ф-3,14,23,31 | персонал потребителя | 20 | [9 empty] | 17.6
19 | Северный, северо -западный районы энергосистемы Мурманской области
20 | АО "Кольская ГМК" пл. Заполярный-Никель | ПС-21 | ф-18 | ОП ПС-21 СЭС Колэнерго | 5 |  |  |  | 0
21 | АО "Кольская ГМК" пл. Заполярный-Никель | ТП-94 КГМК от ПС-20а | ЭП №4 (М-82 от ПС-20А) | ОВБ КГМК | 5 | 10.91
22 | АО "Кольская ГМК" пл. Заполярный-Никель | ТП-93 КГМК от ПС-20а | ЭП №3 (М-81 от ПС-20А) | ОВБ КГМК | 5 |  | 20.6
23 | АО "Кольская ГМК" пл. Заполярный-Никель | ТП-95 КГМК от ПС-20а | ЭП №5 (М-86 от ПС-20А) | ОВБ КГМК | 5 |  |  | 19.8
24 | филиал АО "Мурманэнергосбыт" "Заполярная горэлектросеть" | ПС-20 ПС-52 | ф-23, 33 сети потребителя ф-74,61,76,73 сети потребителя | персонал потребителя | 40 | [7 empty] | 4
25 | ООО "Базис-М" | ПС-6 | Ф-12, Ф-45 | ОП ПС-6 Колэнерго | 5 |  |  | 1.16
26 | ОАО "Мурманский морской рыбный порт" (ММРП ) | ПС-5, ПС-57 | ф-15,22,28 сети потребителя ф-16,9,18 сети потребителя | персонал потребителя | 30 | [6 empty] | 3
27 | ООО "Мурманская судоверфь-Энергосеть" | ПС-57 | ф-11,12 | ДУ | 5 |  |  |  |  | 1.97
28 | ООО ФинСан (бывшая Гимея) | ПС-338 | ф-5,28 | персонал потребителя | 45 | [8 empty] | 1.1
29 | ОАО "Мурманская горэлектросеть" (г.Мурманск) ОАО МОЭСК | ПС-57 | ф-22 | ДУ | 5 |  |  |  |  | 0.13
30 | ОАО "Мурманская горэлектросеть" (г.Мурманск) ОАО МОЭСК | ПС-64 | ф-9 | ОВБ СЭС Колэнерго | 45 | [6 empty] | 0.42
31 | ОАО "Мурманская горэлектросеть" (г.Мурманск) ОАО МОЭСК | ПС-341 | ф-19 | ОВБ СЭС Колэнерго | 45 | [6 empty] | 1.67
32 | ОАО "Мурманская горэлектросеть" (г.Мурманск) ОАО МОЭСК | ПС-335 | ф-4,8,19 | ОВБ СЭС Колэнерго | 45 | [7 empty] | 4.62
33 | ОАО "Мурманская горэлектросеть" (г.Мурманск) ОАО МОЭСК | ПС-4 | ф-35 | ОВБ СЭС Колэнерго | 45 | [6 empty] | 1.33
34 | ОАО "Мурманская горэлектросеть" (г.Мурманск) ОАО МОЭСК | ПС-400 | ф-13,20 | ОВБ СЭС Колэнерго | 45 | [6 empty] | 3.78
35 | ОАО "Мурманская горэлектросеть" (г.Мурманск) ОАО МОЭСК | ПС-338 | ф-21,16,4,11 | ОВБ СЭС Колэнерго | 45 | [6 empty] | 5.29
36 | ОАО "Мурманская горэлектросеть" (г.Мурманск) ОАО МОЭСК | ПС-302 | ф-5 | ОВБ СЭС Колэнерго | 45 | [7 empty] | 0.26
37 | ОАО "Мурманская горэлектросеть" (г.Мурманск) ОАО МОЭСК | ПС-389 | ф-35 | ОВБ СЭС Колэнерго | 45 | [8 empty] | 1.65
38 | ОАО "Мурманский морской торговый порт" | ПС-301 | ф-19 (ТП 20), 44 (ТП ФТП) в сети потребителя | персонал потребителя | 20 | [7 empty] | 1.72
39 | Филиал "35 СРЗ" ОАО "ЦС""Звездочка" | ПС-388 ПС-306 | ф-8,9 в сети потребителя ф-29,31,32 в сети потребителя | персонал потребителя | 40 | [7 empty] | 3
40 | ООО "Мурмашинская тепловая компания" | ПС-417, ПС-406, ПС-320, ГЭС13 | эл/котельные РП-17, РП-16, РП-15, ВП-13 | персонал потребителя | 40 | [6 empty] | 2.53
41 | РЭС "Североморский" филиала "Кольский" ОАО "Оборонэнерго" | ПС-2 | ф-14,38,22 | ОП ПС-2 | 5 | [8 empty] | 2
42 | РЭС "Североморский" филиала "Кольский" ОАО "Оборонэнерго" | ПС-2 | ф-34,9,4,24,2,30 | ОВБ РЭС Североморский | 30 | [8 empty] | 2
43 | РЭС "Североморский" филиала "Кольский" ОАО "Оборонэнерго" | ПС-319 | ф-4 | ОВБ РЭС Североморский | 40 | [5 empty] | 0.4
44 | РЭС "Североморский" филиала "Кольский" ОАО "Оборонэнерго" | ПС-56 | ф-4 | ОП ПС-2 | 5 | [5 empty] | 0.1
45 | РЭС "Североморский" филиала "Кольский" ОАО "Оборонэнерго" | ПС-326 | ф-10,14,15,19,24 | ОП ПС-2 | 10 | [9 empty] | 2.06
46 | РЭС "Александровский" филиала "Кольский" ОАО "Оборонэнерго" | ТЦ-302, ТЦ-640, ТП-9, КТП-82, КТП-81,ТП-23 | 35 кВ, 6кВ сеть потребителя | ОВБ РЭС Александровский | 30 | [6 empty] | 1.727 | 0.21 | 0.61 | 0.836
47 | Головной филиал СРЗ «Нерпа» ОАО «ЦС" «Звездочка» | ПС-29 | ф-26 | ОП ПС-29 Колэнерго | 5 | [7 empty] | 1.3
48 | УМПП "Горэлектросеть" ЗАТО г.Александровск | ПС-387 | ф-15,17 | персонал потребителя | 20 | [8 empty] | 1
49 | Район г. Ковдора энергосистемы Мурманской области
50 | ОАО "Ковдорский ГОК" | ПС-40А, 40Б,40В | сеть потребителя | персонал потребителя | 5 |  |  |  | 0.46
51 | ОАО "Ковдорский ГОК" | ПС-40А, 40Б,40В | сеть потребителя | персонал потребителя | 5 | [8 empty] | 10.21
52 | ОАО "Ковдорский ГОК" | ПС-40А, 40Б,40В | сеть потребителя | персонал потребителя | 20 | [8 empty] | 18.4
[5 empty] | до 5 мин | 10.91 | 20.6 | 34.96 | 0.46 | 2.1 | 0.1 | 0 | 1.3 | 12.21 | 19.5
ИТОГО |  |  |  |  | до 5 мин | 10.91 | 31.51 | 66.47 | 66.93 | 69.03 | 69.13 | 69.13 | 70.43 | 82.64 | 102.14
[5 empty] | до 20 мин | 10.91 | 20.6 | 40.21 | 10.76 | 4.4 | 0.1 | 1 | 3.02 | 31.61 | 39.16
[5 empty] | до 20 мин | 10.91 | 31.51 | 71.72 | 82.48 | 86.88 | 86.98 | 87.98 | 91 | 122.61 | 161.77
[5 empty] | сумма очередь | 10.91 | 20.6 | 40.21 | 11.5 | 26.35 | 22.63 | 33.847 | 22.51 | 38.87 | 39.996
[5 empty] | всего | 10.91 | 31.51 | 71.72 | 83.22 | 109.57 | 132.2 | 166.047 | 188.557 | 227.427 | 267.423
[5 empty] | всего по ДУ | 0 | 0 | 0 | 0 | 2.1 | 0 | 0 | 0 | 0 | 0
[5 empty] | всего по ДУ | 0 | 0 | 0 | 0 | 2.1 | 2.1 | 2.1 | 2.1 | 2.1 | 2.1
| по северному, северо - западному району Мурманской области |  |  |  | до 5 мин | 10.91 | 20.6 | 20.96 | 0 | 2.1 | 0.1 | 0 | 1.3 | 2 | 0
в т.ч. по северному, северо - западному районам энергосистемы Мурманской области |  |  |  |  | до 5 мин | 10.91 | 31.51 | 52.47 | 52.47 | 54.57 | 54.67 | 54.67 | 55.97 | 57.97 | 57.97
[5 empty] | до 20 мин | 10.91 | 20.6 | 20.96 | 0 | 2.1 | 0.1 | 0 | 3.02 | 3 | 2.06
[5 empty] | до 20 мин | 10.91 | 31.51 | 52.47 | 52.47 | 54.57 | 54.67 | 54.67 | 57.69 | 60.69 | 62.75
[5 empty] | всего | 10.91 | 20.6 | 20.96 | 0 | 2.1 | 0.5 | 19.747 | 15.11 | 8.36 | 2.896
[5 empty] | всего | 10.91 | 31.51 | 52.47 | 52.47 | 54.57 | 55.07 | 74.817 | 89.927 | 98.287 | 101.183
[5 empty] | всего по ДУ | 0 | 0 | 0 | 0 | 2.1 | 0 | 0 | 0 | 0 | 0
[5 empty] | всего по ДУ | 0 | 0 | 0 | 0 | 2.1 | 2.1 | 2.1 | 2.1 | 2.1 | 2.1
| по району г.Ковдора Мурманской области |  |  |  | до 5 мин | 0 | 0 | 0 | 0.46 | 0 | 0 | 0 | 0 | 10.21 | 0
в т.ч. по району г. Ковдора энергосистемы Мурманской области |  |  |  |  | до 5 мин | 0 | 0 | 0 | 0.46 | 0.46 | 0.46 | 0.46 | 0.46 | 10.67 | 10.67
[5 empty] | до 20 мин | 0 | 0 | 0 | 0.46 | 0 | 0 | 0 | 0 | 28.61 | 0
[5 empty] | до 20 мин | 0 | 0 | 0 | 0.46 | 0.46 | 0.46 | 0.46 | 0.46 | 29.07 | 29.07
[5 empty] | всего | 0 | 0 | 0 | 0.46 | 0.46 | 0.46 | 0.46 | 0.46 | 29.07 | 29.07
[5 empty] | всего по ДУ | 0 | 0 | 0 | 0 | 0 | 0 | 0 | 0 | 0 | 0
1. Величина потребления электрической мощности потребителей, указанная в графике, определена для условий прохождения максимума нагрузок при среднесуточных температурах наружного воздуха соответствующих температуре наиболее холодной пятидневки с обеспеченностью 0,92 (-30,8°С)
Первый заместитель директора - Главный инженер Филиала ПАО "МРСК Северо-Запада" "Колэнерго" С.А.Зайц.
Быкова ТИ
(81553)68026

## 20
| СОГЛАСОВАНО |  | СОГЛАСОВАНО | [5 empty] | УТВЕРДЖАЮ
Министр энергетики и |  |  | Директор Филиала | [5 empty] | Директор филиала ПАО "МРСК Северо-Запада"
ЖКХ Мурманской обл. |  |  | ОАО "СО ЕЭС" Кольское РДУ | [5 empty] | "Колэнерго"
______________ В.Н.Гноевский. |  |  | ______________ А.Г.Маланов. | [5 empty] | ______________ С.Н.Викулин.
_____________ 2016г. |  |  | ______________ 2016г. | [5 empty] | ______________ 2016г.
ГРАФИК
временного отключения потребления на 2016/2017гг.
по Филиалу ПАО «МРСК Северо-Запада» «Колэнерго» на территории Мурманской области
№ п/п | Потребитель | Наименование подстанции | Наименование фидера | способ ввода отключения по графику | время отключения (мин.) | очереди ограничения, МВт
[6 empty] | I | II | III | IV | V | VI | VII | VIII | IX | X
1 | АО "Олкон" | ПС-30 | ф-31 | ОВБ ЦЭС Колэнерго | 10 |  |  |  | 1.2
2 | АО "Олкон" | ПС-30 | ШП-2 | ОВБ ЦЭС Колэнерго | 10 |  |  |  | 2.83
3 | АО "Олкон" | ПС330 Оленегорск | Л-99, Л-100 на ПС110 кВ Хариус - Озеро | персонал потребителя | 15 |  |  | 1.3
4 | АО "Олкон" | ПС330 Оленегорск | Л-62 на ПС-37А | персонал потребителя | 15 |  |  | 0.81
5 | ОАО "Оленегорский Механический Завод" | ПС-96 | ф-3,4,7,8,24,25,26,27 | персонал потребителя | 30 | [8 empty] | 1.94
6 | ОАО "Мончегорские электрические сети" | ПС-370 (11Б) | сеть потребителя | персонал потребителя | 40 |  |  |  | 0.66 | 1.16 | 1.23
7 | ООО "ЛГОК" | ПС-31 | ф-5,8,7 | персонал потребителя | 20 |  |  |  | 3.1
8 | ЗАО "Северо -Западная Фосфорная Компания" | ПС -150 кВ "Олений ручей" | сеть потребителя (по ОЛ-195, 196) | персонал потребителя | 30 | [5 empty] | 8.5
9 | ОАО "Апатит" | ПС-38,39,90 Апатит | Промплощадки | персонал потребителя | 30 |  |  |  |  | 20.7 | 12.3 | 13.1 | 7.4
10 | Кольская АЭС | КАЭС | электрокотельная (сеть потребителя) | персонал КАЭС | 5 |  |  | 14
11 | филиал ОАО "СУАЛ" КАЗ-СУАЛ | ГЭС-3 | КПП-1,КПП-2 в сетях потребителя | персонал КАЗ | 5 | [9 empty] | 19.5
12 | АО МОЭСК, ОАО "Электросети", г.Полярные Зори | ПС-69 | ф-01,02,17,3, 6,16,20,22 в сетях потребителя | персонал потребителя | 20 | [6 empty] | 1
13 | АО "Кольская ГМК" пл.Мончегорск | РП-8 КГМК от ПС-11А | ЭП №1 (Ф22,21 от ПС-11А) | персонал потребителя | 20 |  |  | 8.2
14 | АО "Кольская ГМК" пл.Мончегорск | РП-8 КГМК от ПС-11А | ЭП №2 (Ф-22,21 от ПС-11А) | персонал потребителя | 20 |  |  |  |  | 7.5
15 | АО "Кольская ГМК" пл.Мончегорск | ПС-11Б | ЭП №3 (Ф22) | персонал потребителя | 20 |  |  |  | 0
16 | АО "Кольская ГМК" пл.Мончегорск | ПС-11Б | миксер №3 ( Ф35) | персонал потребителя | 20 |  |  |  | 0.05
17 | АО "Кольская ГМК" пл.Мончегорск | КГМК ГПП-11Г | минпрок (ф-5) | персонал потребителя | 20 |  |  |  | 3.1
18 | АО "Кольская ГМК" пл.Мончегорск | РП-14 КГМК от ПС-11А | ф-3,14,23,31 | персонал потребителя | 20 | [9 empty] | 17.43
19 | Северный, северо -западный районы энергосистемы Мурманской области
20 | АО "Кольская ГМК" пл. Заполярный-Никель | ПС-21 | ф-18 | ОП ПС-21 СЭС Колэнерго | 5 |  |  |  | 0.01
21 | АО "Кольская ГМК" пл. Заполярный-Никель | ТП-94 КГМК от ПС-20а | ЭП №4 (М-82 от ПС-20А) | ОВБ КГМК | 5 | 15.6
22 | АО "Кольская ГМК" пл. Заполярный-Никель | ТП-93 КГМК от ПС-20а | ЭП №3 (М-81 от ПС-20А) | ОВБ КГМК | 5 |  | 22.4
23 | АО "Кольская ГМК" пл. Заполярный-Никель | ТП-95 КГМК от ПС-20а | ЭП №5 (М-86 от ПС-20А) | ОВБ КГМК | 5 |  |  | 21.22
24 | филиал АО "Мурманэнергосбыт" "Заполярная горэлектросеть" | ПС-20 ПС-52 | ф-23, 33 сети потребителя ф-74,61,76,73 сети потребителя | персонал потребителя | 40 | [7 empty] | 4
25 | ООО "Базис-М" | ПС-6 | Ф-12, Ф-45 | ОП ПС-6 Колэнерго | 5 |  |  | 1.16
26 | ОАО "Мурманский морской рыбный порт" (ММРП ) | ПС-5, ПС-57 | ф-15,22,28 сети потребителя ф-16,9,18 сети потребителя | персонал потребителя | 30 | [6 empty] | 3
27 | ООО "Мурманская судоверфь-Энергосеть" | ПС-57 | ф-11,12 | ДУ | 5 |  |  |  |  | 2.09
28 | ООО ФинСан (бывшая Гимея) | ПС-338 | ф-5,28 | персонал потребителя | 45 | [8 empty] | 1.1
29 | ОАО "Мурманская горэлектросеть" (г.Мурманск) ОАО МОЭСК | ПС-57 | ф-22 | ДУ | 5 |  |  |  |  | 0.11
30 | ОАО "Мурманская горэлектросеть" (г.Мурманск) ОАО МОЭСК | ПС-64 | ф-9 | ОВБ СЭС Колэнерго | 45 | [6 empty] | 0.42
31 | ОАО "Мурманская горэлектросеть" (г.Мурманск) ОАО МОЭСК | ПС-341 | ф-19 | ОВБ СЭС Колэнерго | 45 | [6 empty] | 1.7
32 | ОАО "Мурманская горэлектросеть" (г.Мурманск) ОАО МОЭСК | ПС-335 | ф-4,8,19 | ОВБ СЭС Колэнерго | 45 | [7 empty] | 4.63
33 | ОАО "Мурманская горэлектросеть" (г.Мурманск) ОАО МОЭСК | ПС-4 | ф-35 | ОВБ СЭС Колэнерго | 45 | [6 empty] | 1.28
34 | ОАО "Мурманская горэлектросеть" (г.Мурманск) ОАО МОЭСК | ПС-400 | ф-13,20 | ОВБ СЭС Колэнерго | 45 | [6 empty] | 3.73
35 | ОАО "Мурманская горэлектросеть" (г.Мурманск) ОАО МОЭСК | ПС-338 | ф-21,16,4,11 | ОВБ СЭС Колэнерго | 45 | [6 empty] | 5.24
36 | ОАО "Мурманская горэлектросеть" (г.Мурманск) ОАО МОЭСК | ПС-302 | ф-5 | ОВБ СЭС Колэнерго | 45 | [7 empty] | 0.25
37 | ОАО "Мурманская горэлектросеть" (г.Мурманск) ОАО МОЭСК | ПС-389 | ф-35 | ОВБ СЭС Колэнерго | 45 | [8 empty] | 1.66
38 | ОАО "Мурманский морской торговый порт" | ПС-301 | ф-19 (ТП 20), 44 (ТП ФТП) в сети потребителя | персонал потребителя | 20 | [7 empty] | 1.1
39 | Филиал "35 СРЗ" ОАО "ЦС""Звездочка" | ПС-388 ПС-306 | ф-8,9 в сети потребителя ф-29,31,32 в сети потребителя | персонал потребителя | 40 | [7 empty] | 3
40 | ООО "Мурмашинская тепловая компания" | ПС-417, ПС-406, ПС-320, ГЭС13 | эл/котельные РП-17, РП-16, РП-15, ВП-13 | персонал потребителя | 40 | [6 empty] | 2.58
41 | РЭС "Североморский" филиала "Кольский" ОАО "Оборонэнерго" | ПС-2 | ф-14,38,22 | ОП ПС-2 | 5 | [8 empty] | 2
42 | РЭС "Североморский" филиала "Кольский" ОАО "Оборонэнерго" | ПС-2 | ф-34,9,4,24,2,30 | ОВБ РЭС Североморский | 30 | [8 empty] | 2
43 | РЭС "Североморский" филиала "Кольский" ОАО "Оборонэнерго" | ПС-319 | ф-4 | ОВБ РЭС Североморский | 40 | [5 empty] | 0.35
44 | РЭС "Североморский" филиала "Кольский" ОАО "Оборонэнерго" | ПС-56 | ф-4 | ОП ПС-2 | 5 | [5 empty] | 0.07
45 | РЭС "Североморский" филиала "Кольский" ОАО "Оборонэнерго" | ПС-326 | ф-10,14,15,19,24 | ОП ПС-2 | 10 | [9 empty] | 1.92
46 | РЭС "Александровский" филиала "Кольский" ОАО "Оборонэнерго" | ТЦ-302, ТЦ-640, ТП-9, КТП-82, КТП-81,ТП-23 | 35 кВ, 6кВ сеть потребителя | ОВБ РЭС Александровский | 30 | [6 empty] | 1.807 | 0.233 | 0.61 | 0.836
47 | Головной филиал СРЗ «Нерпа» ОАО «ЦС" «Звездочка» | ПС-29 | ф-26 | ОП ПС-29 Колэнерго | 5 | [7 empty] | 1.3
48 | УМПП "Горэлектросеть" ЗАТО г.Александровск | ПС-387 | ф-15,17 | персонал потребителя | 20 | [8 empty] | 1
49 | Район г. Ковдора энергосистемы Мурманской области
50 | ОАО "Ковдорский ГОК" | ПС-40А, 40Б,40В | сеть потребителя | персонал потребителя | 5 |  |  |  | 0.45
51 | ОАО "Ковдорский ГОК" | ПС-40А, 40Б,40В | сеть потребителя | персонал потребителя | 5 | [8 empty] | 10.15
52 | ОАО "Ковдорский ГОК" | ПС-40А, 40Б,40В | сеть потребителя | персонал потребителя | 20 | [8 empty] | 18.1
[5 empty] | до 5 мин | 15.6 | 22.4 | 36.38 | 0.46 | 2.2 | 0.07 | 0 | 1.3 | 12.15 | 19.5
ИТОГО |  |  |  |  | до 5 мин | 15.6 | 38 | 74.38 | 74.84 | 77.04 | 77.11 | 77.11 | 78.41 | 90.56 | 110.06
[5 empty] | до 20 мин | 15.6 | 22.4 | 46.69 | 10.74 | 9.7 | 0.07 | 1 | 2.4 | 31.25 | 38.85
[5 empty] | до 20 мин | 15.6 | 38 | 84.69 | 95.43 | 105.13 | 105.2 | 106.2 | 108.6 | 139.85 | 178.7
[5 empty] | сумма очередь | 15.6 | 22.4 | 46.69 | 11.4 | 31.56 | 22.45 | 33.857 | 21.913 | 38.56 | 39.686
[5 empty] | всего | 15.6 | 38 | 84.69 | 96.09 | 127.65 | 150.1 | 183.957 | 205.87 | 244.43 | 284.116
[5 empty] | всего по ДУ | 0 | 0 | 0 | 0 | 2.2 | 0 | 0 | 0 | 0 | 0
[5 empty] | всего по ДУ | 0 | 0 | 0 | 0 | 2.2 | 2.2 | 2.2 | 2.2 | 2.2 | 2.2
| по северному, северо - западному району Мурманской области |  |  |  | до 5 мин | 15.6 | 22.4 | 22.38 | 0.01 | 2.2 | 0.07 | 0 | 1.3 | 2 | 0
в т.ч. по северному, северо - западному районам энергосистемы Мурманской области |  |  |  |  | до 5 мин | 15.6 | 38 | 60.38 | 60.39 | 62.59 | 62.66 | 62.66 | 63.96 | 65.96 | 65.96
[5 empty] | до 20 мин | 15.6 | 22.4 | 22.38 | 0.01 | 2.2 | 0.07 | 0 | 2.4 | 3 | 1.92
[5 empty] | до 20 мин | 15.6 | 38 | 60.38 | 60.39 | 62.59 | 62.66 | 62.66 | 65.06 | 68.06 | 69.98
[5 empty] | всего | 15.6 | 22.4 | 22.38 | 0.01 | 2.2 | 0.42 | 19.757 | 14.513 | 8.37 | 2.756
[5 empty] | всего | 15.6 | 38 | 60.38 | 60.39 | 62.59 | 63.01 | 82.767 | 97.28 | 105.65 | 108.406
[5 empty] | всего по ДУ | 0 | 0 | 0 | 0 | 2.2 | 0 | 0 | 0 | 0 | 0
[5 empty] | всего по ДУ | 0 | 0 | 0 | 0 | 2.2 | 2.2 | 2.2 | 2.2 | 2.2 | 2.2
| по району г.Ковдора Мурманской области |  |  |  | до 5 мин | 0 | 0 | 0 | 0.45 | 0 | 0 | 0 | 0 | 10.15 | 0
в т.ч. по району г. Ковдора энергосистемы Мурманской области |  |  |  |  | до 5 мин | 0 | 0 | 0 | 0.45 | 0.45 | 0.45 | 0.45 | 0.45 | 10.6 | 10.6
[5 empty] | до 20 мин | 0 | 0 | 0 | 0.45 | 0 | 0 | 0 | 0 | 28.25 | 0
[5 empty] | до 20 мин | 0 | 0 | 0 | 0.45 | 0.45 | 0.45 | 0.45 | 0.45 | 28.7 | 28.7
[5 empty] | всего | 0 | 0 | 0 | 0.45 | 0.45 | 0.45 | 0.45 | 0.45 | 28.7 | 28.7
[5 empty] | всего по ДУ | 0 | 0 | 0 | 0 | 0 | 0 | 0 | 0 | 0 | 0
1. Величина потребления электрической мощности потребителей, указанная в графике, определена для условий прохождения максимума нагрузок при среднесуточных температурах наружного воздуха соответствующих температуре наиболее холодной пятидневки с обеспеченностью 0,92 (-30,8°С)
Первый заместитель директора - Главный инженер Филиала ПАО "МРСК Северо-Запада" "Колэнерго" С.А.Зайц.
Быкова ТИ
(81553)68026

## 21
| СОГЛАСОВАНО |  | СОГЛАСОВАНО | [5 empty] | УТВЕРДЖАЮ
Министр энергетики и |  |  | Директор Филиала | [5 empty] | Директор филиала ПАО "МРСК Северо-Запада"
ЖКХ Мурманской обл. |  |  | ОАО "СО ЕЭС" Кольское РДУ | [5 empty] | "Колэнерго"
______________ В.Н.Гноевский. |  |  | ______________ А.Г.Маланов. | [5 empty] | ______________ С.Н.Викулин.
_____________ 2016г. |  |  | ______________ 2016г. | [5 empty] | ______________ 2016г.
ГРАФИК
временного отключения потребления на 2016/2017гг.
по Филиалу ПАО «МРСК Северо-Запада» «Колэнерго» на территории Мурманской области
№ п/п | Потребитель | Наименование подстанции | Наименование фидера | способ ввода отключения по графику | время отключения (мин.) | очереди ограничения, МВт
[6 empty] | I | II | III | IV | V | VI | VII | VIII | IX | X
1 | АО "Олкон" | ПС-30 | ф-31 | ОВБ ЦЭС Колэнерго | 10 |  |  |  | 1.2
2 | АО "Олкон" | ПС-30 | ШП-2 | ОВБ ЦЭС Колэнерго | 10 |  |  |  | 2.84
3 | АО "Олкон" | ПС330 Оленегорск | Л-99, Л-100 на ПС110 кВ Хариус - Озеро | персонал потребителя | 15 |  |  | 1.3
4 | АО "Олкон" | ПС330 Оленегорск | Л-62 на ПС-37А | персонал потребителя | 15 |  |  | 0.83
5 | ОАО "Оленегорский Механический Завод" | ПС-96 | ф-3,4,7,8,24,25,26,27 | персонал потребителя | 30 | [8 empty] | 1.87
6 | ОАО "Мончегорские электрические сети" | ПС-370 (11Б) | сеть потребителя | персонал потребителя | 40 |  |  |  | 0.6 | 1.18 | 1.11
7 | ООО "ЛГОК" | ПС-31 | ф-5,8,7 | персонал потребителя | 20 |  |  |  | 3.1
8 | ЗАО "Северо -Западная Фосфорная Компания" | ПС -150 кВ "Олений ручей" | сеть потребителя (по ОЛ-195, 196) | персонал потребителя | 30 | [5 empty] | 8.6
9 | ОАО "Апатит" | ПС-38,39,90 Апатит | Промплощадки | персонал потребителя | 30 |  |  |  |  | 20.7 | 12.3 | 13.1 | 7.4
10 | Кольская АЭС | КАЭС | электрокотельная (сеть потребителя) | персонал КАЭС | 5 |  |  | 14
11 | филиал ОАО "СУАЛ" КАЗ-СУАЛ | ГЭС-3 | КПП-1,КПП-2 в сетях потребителя | персонал КАЗ | 5 | [9 empty] | 19.5
12 | АО МОЭСК, ОАО "Электросети", г.Полярные Зори | ПС-69 | ф-01,02,17,3, 6,16,20,22 в сетях потребителя | персонал потребителя | 20 | [6 empty] | 1
13 | АО "Кольская ГМК" пл.Мончегорск | РП-8 КГМК от ПС-11А | ЭП №1 (Ф22,21 от ПС-11А) | персонал потребителя | 20 |  |  | 7.52
14 | АО "Кольская ГМК" пл.Мончегорск | РП-8 КГМК от ПС-11А | ЭП №2 (Ф-22,21 от ПС-11А) | персонал потребителя | 20 |  |  |  |  | 4
15 | АО "Кольская ГМК" пл.Мончегорск | ПС-11Б | ЭП №3 (Ф22) | персонал потребителя | 20 |  |  |  | 0
16 | АО "Кольская ГМК" пл.Мончегорск | ПС-11Б | миксер №3 ( Ф35) | персонал потребителя | 20 |  |  |  | 0.05
17 | АО "Кольская ГМК" пл.Мончегорск | КГМК ГПП-11Г | минпрок (ф-5) | персонал потребителя | 20 |  |  |  | 3.1
18 | АО "Кольская ГМК" пл.Мончегорск | РП-14 КГМК от ПС-11А | ф-3,14,23,31 | персонал потребителя | 20 | [9 empty] | 17.35
19 | Северный, северо -западный районы энергосистемы Мурманской области
20 | АО "Кольская ГМК" пл. Заполярный-Никель | ПС-21 | ф-18 | ОП ПС-21 СЭС Колэнерго | 5 |  |  |  | 0.01
21 | АО "Кольская ГМК" пл. Заполярный-Никель | ТП-94 КГМК от ПС-20а | ЭП №4 (М-82 от ПС-20А) | ОВБ КГМК | 5 | 16.11
22 | АО "Кольская ГМК" пл. Заполярный-Никель | ТП-93 КГМК от ПС-20а | ЭП №3 (М-81 от ПС-20А) | ОВБ КГМК | 5 |  | 23.31
23 | АО "Кольская ГМК" пл. Заполярный-Никель | ТП-95 КГМК от ПС-20а | ЭП №5 (М-86 от ПС-20А) | ОВБ КГМК | 5 |  |  | 21.39
24 | филиал АО "Мурманэнергосбыт" "Заполярная горэлектросеть" | ПС-20 ПС-52 | ф-23, 33 сети потребителя ф-74,61,76,73 сети потребителя | персонал потребителя | 40 | [7 empty] | 4
25 | ООО "Базис-М" | ПС-6 | Ф-12, Ф-45 | ОП ПС-6 Колэнерго | 5 |  |  | 1.13
26 | ОАО "Мурманский морской рыбный порт" (ММРП ) | ПС-5, ПС-57 | ф-15,22,28 сети потребителя ф-16,9,18 сети потребителя | персонал потребителя | 30 | [6 empty] | 3
27 | ООО "Мурманская судоверфь-Энергосеть" | ПС-57 | ф-11,12 | ДУ | 5 |  |  |  |  | 2.09
28 | ООО ФинСан (бывшая Гимея) | ПС-338 | ф-5,28 | персонал потребителя | 45 | [8 empty] | 1.1
29 | ОАО "Мурманская горэлектросеть" (г.Мурманск) ОАО МОЭСК | ПС-57 | ф-22 | ДУ | 5 |  |  |  |  | 0.1
30 | ОАО "Мурманская горэлектросеть" (г.Мурманск) ОАО МОЭСК | ПС-64 | ф-9 | ОВБ СЭС Колэнерго | 45 | [6 empty] | 0.38
31 | ОАО "Мурманская горэлектросеть" (г.Мурманск) ОАО МОЭСК | ПС-341 | ф-19 | ОВБ СЭС Колэнерго | 45 | [6 empty] | 1.72
32 | ОАО "Мурманская горэлектросеть" (г.Мурманск) ОАО МОЭСК | ПС-335 | ф-4,8,19 | ОВБ СЭС Колэнерго | 45 | [7 empty] | 4.4
33 | ОАО "Мурманская горэлектросеть" (г.Мурманск) ОАО МОЭСК | ПС-4 | ф-35 | ОВБ СЭС Колэнерго | 45 | [6 empty] | 1.32
34 | ОАО "Мурманская горэлектросеть" (г.Мурманск) ОАО МОЭСК | ПС-400 | ф-13,20 | ОВБ СЭС Колэнерго | 45 | [6 empty] | 3.75
35 | ОАО "Мурманская горэлектросеть" (г.Мурманск) ОАО МОЭСК | ПС-338 | ф-21,16,4,11 | ОВБ СЭС Колэнерго | 45 | [6 empty] | 5.01
36 | ОАО "Мурманская горэлектросеть" (г.Мурманск) ОАО МОЭСК | ПС-302 | ф-5 | ОВБ СЭС Колэнерго | 45 | [7 empty] | 0.25
37 | ОАО "Мурманская горэлектросеть" (г.Мурманск) ОАО МОЭСК | ПС-389 | ф-35 | ОВБ СЭС Колэнерго | 45 | [8 empty] | 1.6
38 | ОАО "Мурманский морской торговый порт" | ПС-301 | ф-19 (ТП 20), 44 (ТП ФТП) в сети потребителя | персонал потребителя | 20 | [7 empty] | 1.41
39 | Филиал "35 СРЗ" ОАО "ЦС""Звездочка" | ПС-388 ПС-306 | ф-8,9 в сети потребителя ф-29,31,32 в сети потребителя | персонал потребителя | 40 | [7 empty] | 3
40 | ООО "Мурмашинская тепловая компания" | ПС-417, ПС-406, ПС-320, ГЭС13 | эл/котельные РП-17, РП-16, РП-15, ВП-13 | персонал потребителя | 40 | [6 empty] | 2.72
41 | РЭС "Североморский" филиала "Кольский" ОАО "Оборонэнерго" | ПС-2 | ф-14,38,22 | ОП ПС-2 | 5 | [8 empty] | 2
42 | РЭС "Североморский" филиала "Кольский" ОАО "Оборонэнерго" | ПС-2 | ф-34,9,4,24,2,30 | ОВБ РЭС Североморский | 30 | [8 empty] | 2
43 | РЭС "Североморский" филиала "Кольский" ОАО "Оборонэнерго" | ПС-319 | ф-4 | ОВБ РЭС Североморский | 40 | [5 empty] | 0.32
44 | РЭС "Североморский" филиала "Кольский" ОАО "Оборонэнерго" | ПС-56 | ф-4 | ОП ПС-2 | 5 | [5 empty] | 0.07
45 | РЭС "Североморский" филиала "Кольский" ОАО "Оборонэнерго" | ПС-326 | ф-10,14,15,19,24 | ОП ПС-2 | 10 | [9 empty] | 1.93
46 | РЭС "Александровский" филиала "Кольский" ОАО "Оборонэнерго" | ТЦ-302, ТЦ-640, ТП-9, КТП-82, КТП-81,ТП-23 | 35 кВ, 6кВ сеть потребителя | ОВБ РЭС Александровский | 30 | [6 empty] | 1.448 | 0.123 | 0.61 | 0.836
47 | Головной филиал СРЗ «Нерпа» ОАО «ЦС" «Звездочка» | ПС-29 | ф-26 | ОП ПС-29 Колэнерго | 5 | [7 empty] | 1.3
48 | УМПП "Горэлектросеть" ЗАТО г.Александровск | ПС-387 | ф-15,17 | персонал потребителя | 20 | [8 empty] | 1
49 | Район г. Ковдора энергосистемы Мурманской области
50 | ОАО "Ковдорский ГОК" | ПС-40А, 40Б,40В | сеть потребителя | персонал потребителя | 5 |  |  |  | 0.45
51 | ОАО "Ковдорский ГОК" | ПС-40А, 40Б,40В | сеть потребителя | персонал потребителя | 5 | [8 empty] | 10.14
52 | ОАО "Ковдорский ГОК" | ПС-40А, 40Б,40В | сеть потребителя | персонал потребителя | 20 | [8 empty] | 16
[5 empty] | до 5 мин | 16.11 | 23.31 | 36.52 | 0.46 | 2.19 | 0.07 | 0 | 1.3 | 12.14 | 19.5
ИТОГО |  |  |  |  | до 5 мин | 16.11 | 39.42 | 75.94 | 76.4 | 78.59 | 78.66 | 78.66 | 79.96 | 92.1 | 111.6
[5 empty] | до 20 мин | 16.11 | 23.31 | 46.17 | 10.75 | 6.19 | 0.07 | 1 | 2.71 | 29.14 | 38.78
[5 empty] | до 20 мин | 16.11 | 39.42 | 85.59 | 96.34 | 102.53 | 102.6 | 103.6 | 106.31 | 135.45 | 174.23
[5 empty] | сумма очередь | 16.11 | 23.31 | 46.17 | 11.35 | 28.07 | 22.4 | 33.448 | 21.883 | 36.32 | 39.616
[5 empty] | всего | 16.11 | 39.42 | 85.59 | 96.94 | 125.01 | 147.41 | 180.858 | 202.741 | 239.061 | 278.677
[5 empty] | всего по ДУ | 0 | 0 | 0 | 0 | 2.19 | 0 | 0 | 0 | 0 | 0
[5 empty] | всего по ДУ | 0 | 0 | 0 | 0 | 2.19 | 2.19 | 2.19 | 2.19 | 2.19 | 2.19
| по северному, северо - западному району Мурманской области |  |  |  | до 5 мин | 16.11 | 23.31 | 22.52 | 0.01 | 2.19 | 0.07 | 0 | 1.3 | 2 | 0
в т.ч. по северному, северо - западному районам энергосистемы Мурманской области |  |  |  |  | до 5 мин | 16.11 | 39.42 | 61.94 | 61.95 | 64.14 | 64.21 | 64.21 | 65.51 | 67.51 | 67.51
[5 empty] | до 20 мин | 16.11 | 23.31 | 22.52 | 0.01 | 2.19 | 0.07 | 0 | 2.71 | 3 | 1.93
[5 empty] | до 20 мин | 16.11 | 39.42 | 61.94 | 61.95 | 64.14 | 64.21 | 64.21 | 66.92 | 69.92 | 71.85
[5 empty] | всего | 16.11 | 23.31 | 22.52 | 0.01 | 2.19 | 0.39 | 19.348 | 14.483 | 8.31 | 2.766
[5 empty] | всего | 16.11 | 39.42 | 61.94 | 61.95 | 64.14 | 64.53 | 83.878 | 98.361 | 106.671 | 109.437
[5 empty] | всего по ДУ | 0 | 0 | 0 | 0 | 2.19 | 0 | 0 | 0 | 0 | 0
[5 empty] | всего по ДУ | 0 | 0 | 0 | 0 | 2.19 | 2.19 | 2.19 | 2.19 | 2.19 | 2.19
| по району г.Ковдора Мурманской области |  |  |  | до 5 мин | 0 | 0 | 0 | 0.45 | 0 | 0 | 0 | 0 | 10.14 | 0
в т.ч. по району г. Ковдора энергосистемы Мурманской области |  |  |  |  | до 5 мин | 0 | 0 | 0 | 0.45 | 0.45 | 0.45 | 0.45 | 0.45 | 10.59 | 10.59
[5 empty] | до 20 мин | 0 | 0 | 0 | 0.45 | 0 | 0 | 0 | 0 | 26.14 | 0
[5 empty] | до 20 мин | 0 | 0 | 0 | 0.45 | 0.45 | 0.45 | 0.45 | 0.45 | 26.59 | 26.59
[5 empty] | всего | 0 | 0 | 0 | 0.45 | 0.45 | 0.45 | 0.45 | 0.45 | 26.59 | 26.59
[5 empty] | всего по ДУ | 0 | 0 | 0 | 0 | 0 | 0 | 0 | 0 | 0 | 0
1. Величина потребления электрической мощности потребителей, указанная в графике, определена для условий прохождения максимума нагрузок при среднесуточных температурах наружного воздуха соответствующих температуре наиболее холодной пятидневки с обеспеченностью 0,92 (-30,8°С)
Первый заместитель директора - Главный инженер Филиала ПАО "МРСК Северо-Запада" "Колэнерго" С.А.Зайц.
Быкова ТИ
(81553)68026

## 22
| СОГЛАСОВАНО |  | СОГЛАСОВАНО | [5 empty] | УТВЕРДЖАЮ
Министр энергетики и |  |  | Директор Филиала | [5 empty] | Директор филиала ПАО "МРСК Северо-Запада"
ЖКХ Мурманской обл. |  |  | ОАО "СО ЕЭС" Кольское РДУ | [5 empty] | "Колэнерго"
______________ В.Н.Гноевский. |  |  | ______________ А.Г.Маланов. | [5 empty] | ______________ С.Н.Викулин.
_____________ 2016г. |  |  | ______________ 2016г. | [5 empty] | ______________ 2016г.
ГРАФИК
временного отключения потребления на 2016/2017гг.
по Филиалу ПАО «МРСК Северо-Запада» «Колэнерго» на территории Мурманской области
№ п/п | Потребитель | Наименование подстанции | Наименование фидера | способ ввода отключения по графику | время отключения (мин.) | очереди ограничения, МВт
[6 empty] | I | II | III | IV | V | VI | VII | VIII | IX | X
1 | АО "Олкон" | ПС-30 | ф-31 | ОВБ ЦЭС Колэнерго | 10 |  |  |  | 1.2
2 | АО "Олкон" | ПС-30 | ШП-2 | ОВБ ЦЭС Колэнерго | 10 |  |  |  | 2.9
3 | АО "Олкон" | ПС330 Оленегорск | Л-99, Л-100 на ПС110 кВ Хариус - Озеро | персонал потребителя | 15 |  |  | 1.3
4 | АО "Олкон" | ПС330 Оленегорск | Л-62 на ПС-37А | персонал потребителя | 15 |  |  | 0.63
5 | ОАО "Оленегорский Механический Завод" | ПС-96 | ф-3,4,7,8,24,25,26,27 | персонал потребителя | 30 | [8 empty] | 1.83
6 | ОАО "Мончегорские электрические сети" | ПС-370 (11Б) | сеть потребителя | персонал потребителя | 40 |  |  |  | 0.58 | 1.05 | 0.92
7 | ООО "ЛГОК" | ПС-31 | ф-5,8,7 | персонал потребителя | 20 |  |  |  | 3.1
8 | ЗАО "Северо -Западная Фосфорная Компания" | ПС -150 кВ "Олений ручей" | сеть потребителя (по ОЛ-195, 196) | персонал потребителя | 30 | [5 empty] | 8.5
9 | ОАО "Апатит" | ПС-38,39,90 Апатит | Промплощадки | персонал потребителя | 30 |  |  |  |  | 20.7 | 12.3 | 13.1 | 7.4
10 | Кольская АЭС | КАЭС | электрокотельная (сеть потребителя) | персонал КАЭС | 5 |  |  | 14
11 | филиал ОАО "СУАЛ" КАЗ-СУАЛ | ГЭС-3 | КПП-1,КПП-2 в сетях потребителя | персонал КАЗ | 5 | [9 empty] | 19.5
12 | АО МОЭСК, ОАО "Электросети", г.Полярные Зори | ПС-69 | ф-01,02,17,3, 6,16,20,22 в сетях потребителя | персонал потребителя | 20 | [6 empty] | 1
13 | АО "Кольская ГМК" пл.Мончегорск | РП-8 КГМК от ПС-11А | ЭП №1 (Ф22,21 от ПС-11А) | персонал потребителя | 20 |  |  | 5.25
14 | АО "Кольская ГМК" пл.Мончегорск | РП-8 КГМК от ПС-11А | ЭП №2 (Ф-22,21 от ПС-11А) | персонал потребителя | 20 |  |  |  |  | 6.7
15 | АО "Кольская ГМК" пл.Мончегорск | ПС-11Б | ЭП №3 (Ф22) | персонал потребителя | 20 |  |  |  | 0
16 | АО "Кольская ГМК" пл.Мончегорск | ПС-11Б | миксер №3 ( Ф35) | персонал потребителя | 20 |  |  |  | 0.05
17 | АО "Кольская ГМК" пл.Мончегорск | КГМК ГПП-11Г | минпрок (ф-5) | персонал потребителя | 20 |  |  |  | 3.1
18 | АО "Кольская ГМК" пл.Мончегорск | РП-14 КГМК от ПС-11А | ф-3,14,23,31 | персонал потребителя | 20 | [9 empty] | 17.12
19 | Северный, северо -западный районы энергосистемы Мурманской области
20 | АО "Кольская ГМК" пл. Заполярный-Никель | ПС-21 | ф-18 | ОП ПС-21 СЭС Колэнерго | 5 |  |  |  | 0.01
21 | АО "Кольская ГМК" пл. Заполярный-Никель | ТП-94 КГМК от ПС-20а | ЭП №4 (М-82 от ПС-20А) | ОВБ КГМК | 5 | 18.53
22 | АО "Кольская ГМК" пл. Заполярный-Никель | ТП-93 КГМК от ПС-20а | ЭП №3 (М-81 от ПС-20А) | ОВБ КГМК | 5 |  | 20.76
23 | АО "Кольская ГМК" пл. Заполярный-Никель | ТП-95 КГМК от ПС-20а | ЭП №5 (М-86 от ПС-20А) | ОВБ КГМК | 5 |  |  | 21.4
24 | филиал АО "Мурманэнергосбыт" "Заполярная горэлектросеть" | ПС-20 ПС-52 | ф-23, 33 сети потребителя ф-74,61,76,73 сети потребителя | персонал потребителя | 40 | [7 empty] | 4
25 | ООО "Базис-М" | ПС-6 | Ф-12, Ф-45 | ОП ПС-6 Колэнерго | 5 |  |  | 1.09
26 | ОАО "Мурманский морской рыбный порт" (ММРП ) | ПС-5, ПС-57 | ф-15,22,28 сети потребителя ф-16,9,18 сети потребителя | персонал потребителя | 30 | [6 empty] | 3
27 | ООО "Мурманская судоверфь-Энергосеть" | ПС-57 | ф-11,12 | ДУ | 5 |  |  |  |  | 2.2
28 | ООО ФинСан (бывшая Гимея) | ПС-338 | ф-5,28 | персонал потребителя | 45 | [8 empty] | 1.1
29 | ОАО "Мурманская горэлектросеть" (г.Мурманск) ОАО МОЭСК | ПС-57 | ф-22 | ДУ | 5 |  |  |  |  | 0.1
30 | ОАО "Мурманская горэлектросеть" (г.Мурманск) ОАО МОЭСК | ПС-64 | ф-9 | ОВБ СЭС Колэнерго | 45 | [6 empty] | 0.38
31 | ОАО "Мурманская горэлектросеть" (г.Мурманск) ОАО МОЭСК | ПС-341 | ф-19 | ОВБ СЭС Колэнерго | 45 | [6 empty] | 1.63
32 | ОАО "Мурманская горэлектросеть" (г.Мурманск) ОАО МОЭСК | ПС-335 | ф-4,8,19 | ОВБ СЭС Колэнерго | 45 | [7 empty] | 4.35
33 | ОАО "Мурманская горэлектросеть" (г.Мурманск) ОАО МОЭСК | ПС-4 | ф-35 | ОВБ СЭС Колэнерго | 45 | [6 empty] | 1.2
34 | ОАО "Мурманская горэлектросеть" (г.Мурманск) ОАО МОЭСК | ПС-400 | ф-13,20 | ОВБ СЭС Колэнерго | 45 | [6 empty] | 3.57
35 | ОАО "Мурманская горэлектросеть" (г.Мурманск) ОАО МОЭСК | ПС-338 | ф-21,16,4,11 | ОВБ СЭС Колэнерго | 45 | [6 empty] | 4.73
36 | ОАО "Мурманская горэлектросеть" (г.Мурманск) ОАО МОЭСК | ПС-302 | ф-5 | ОВБ СЭС Колэнерго | 45 | [7 empty] | 0.24
37 | ОАО "Мурманская горэлектросеть" (г.Мурманск) ОАО МОЭСК | ПС-389 | ф-35 | ОВБ СЭС Колэнерго | 45 | [8 empty] | 1.47
38 | ОАО "Мурманский морской торговый порт" | ПС-301 | ф-19 (ТП 20), 44 (ТП ФТП) в сети потребителя | персонал потребителя | 20 | [7 empty] | 1.87
39 | Филиал "35 СРЗ" ОАО "ЦС""Звездочка" | ПС-388 ПС-306 | ф-8,9 в сети потребителя ф-29,31,32 в сети потребителя | персонал потребителя | 40 | [7 empty] | 3
40 | ООО "Мурмашинская тепловая компания" | ПС-417, ПС-406, ПС-320, ГЭС13 | эл/котельные РП-17, РП-16, РП-15, ВП-13 | персонал потребителя | 40 | [6 empty] | 2.73
41 | РЭС "Североморский" филиала "Кольский" ОАО "Оборонэнерго" | ПС-2 | ф-14,38,22 | ОП ПС-2 | 5 | [8 empty] | 2
42 | РЭС "Североморский" филиала "Кольский" ОАО "Оборонэнерго" | ПС-2 | ф-34,9,4,24,2,30 | ОВБ РЭС Североморский | 30 | [8 empty] | 2
43 | РЭС "Североморский" филиала "Кольский" ОАО "Оборонэнерго" | ПС-319 | ф-4 | ОВБ РЭС Североморский | 40 | [5 empty] | 0.27
44 | РЭС "Североморский" филиала "Кольский" ОАО "Оборонэнерго" | ПС-56 | ф-4 | ОП ПС-2 | 5 | [5 empty] | 0.07
45 | РЭС "Североморский" филиала "Кольский" ОАО "Оборонэнерго" | ПС-326 | ф-10,14,15,19,24 | ОП ПС-2 | 10 | [9 empty] | 1.84
46 | РЭС "Александровский" филиала "Кольский" ОАО "Оборонэнерго" | ТЦ-302, ТЦ-640, ТП-9, КТП-82, КТП-81,ТП-23 | 35 кВ, 6кВ сеть потребителя | ОВБ РЭС Александровский | 30 | [6 empty] | 1.06 | 0.06 | 0.61 | 0.836
47 | Головной филиал СРЗ «Нерпа» ОАО «ЦС" «Звездочка» | ПС-29 | ф-26 | ОП ПС-29 Колэнерго | 5 | [7 empty] | 1.3
48 | УМПП "Горэлектросеть" ЗАТО г.Александровск | ПС-387 | ф-15,17 | персонал потребителя | 20 | [8 empty] | 1
49 | Район г. Ковдора энергосистемы Мурманской области
50 | ОАО "Ковдорский ГОК" | ПС-40А, 40Б,40В | сеть потребителя | персонал потребителя | 5 |  |  |  | 0.44
51 | ОАО "Ковдорский ГОК" | ПС-40А, 40Б,40В | сеть потребителя | персонал потребителя | 5 | [8 empty] | 10.16
52 | ОАО "Ковдорский ГОК" | ПС-40А, 40Б,40В | сеть потребителя | персонал потребителя | 20 | [8 empty] | 18.44
[5 empty] | до 5 мин | 18.53 | 20.76 | 36.49 | 0.45 | 2.3 | 0.07 | 0 | 1.3 | 12.16 | 19.5
ИТОГО |  |  |  |  | до 5 мин | 18.53 | 39.29 | 75.78 | 76.23 | 78.53 | 78.6 | 78.6 | 79.9 | 92.06 | 111.56
[5 empty] | до 20 мин | 18.53 | 20.76 | 43.67 | 10.8 | 9 | 0.07 | 1 | 3.17 | 31.6 | 38.46
[5 empty] | до 20 мин | 18.53 | 39.29 | 82.96 | 93.76 | 102.76 | 102.83 | 103.83 | 107 | 138.6 | 177.06
[5 empty] | сумма очередь | 18.53 | 20.76 | 43.67 | 11.38 | 30.75 | 22.06 | 32.4 | 22.22 | 38.61 | 39.296
[5 empty] | всего | 18.53 | 39.29 | 82.96 | 94.34 | 125.09 | 147.15 | 179.55 | 201.77 | 240.38 | 279.676
[5 empty] | всего по ДУ | 0 | 0 | 0 | 0 | 2.3 | 0 | 0 | 0 | 0 | 0
[5 empty] | всего по ДУ | 0 | 0 | 0 | 0 | 2.3 | 2.3 | 2.3 | 2.3 | 2.3 | 2.3
| по северному, северо - западному району Мурманской области |  |  |  | до 5 мин | 18.53 | 20.76 | 22.49 | 0.01 | 2.3 | 0.07 | 0 | 1.3 | 2 | 0
в т.ч. по северному, северо - западному районам энергосистемы Мурманской области |  |  |  |  | до 5 мин | 18.53 | 39.29 | 61.78 | 61.79 | 64.09 | 64.16 | 64.16 | 65.46 | 67.46 | 67.46
[5 empty] | до 20 мин | 18.53 | 20.76 | 22.49 | 0.01 | 2.3 | 0.07 | 0 | 3.17 | 3 | 1.84
[5 empty] | до 20 мин | 18.53 | 39.29 | 61.78 | 61.79 | 64.09 | 64.16 | 64.16 | 67.33 | 70.33 | 72.17
[5 empty] | всего | 18.53 | 20.76 | 22.49 | 0.01 | 2.3 | 0.34 | 18.3 | 14.82 | 8.18 | 2.676
[5 empty] | всего | 18.53 | 39.29 | 61.78 | 61.79 | 64.09 | 64.43 | 82.73 | 97.55 | 105.73 | 108.406
[5 empty] | всего по ДУ | 0 | 0 | 0 | 0 | 2.3 | 0 | 0 | 0 | 0 | 0
[5 empty] | всего по ДУ | 0 | 0 | 0 | 0 | 2.3 | 2.3 | 2.3 | 2.3 | 2.3 | 2.3
| по району г.Ковдора Мурманской области |  |  |  | до 5 мин | 0 | 0 | 0 | 0.44 | 0 | 0 | 0 | 0 | 10.16 | 0
в т.ч. по району г. Ковдора энергосистемы Мурманской области |  |  |  |  | до 5 мин | 0 | 0 | 0 | 0.44 | 0.44 | 0.44 | 0.44 | 0.44 | 10.6 | 10.6
[5 empty] | до 20 мин | 0 | 0 | 0 | 0.44 | 0 | 0 | 0 | 0 | 28.6 | 0
[5 empty] | до 20 мин | 0 | 0 | 0 | 0.44 | 0.44 | 0.44 | 0.44 | 0.44 | 29.04 | 29.04
[5 empty] | всего | 0 | 0 | 0 | 0.44 | 0.44 | 0.44 | 0.44 | 0.44 | 29.04 | 29.04
[5 empty] | всего по ДУ | 0 | 0 | 0 | 0 | 0 | 0 | 0 | 0 | 0 | 0
1. Величина потребления электрической мощности потребителей, указанная в графике, определена для условий прохождения максимума нагрузок при среднесуточных температурах наружного воздуха соответствующих температуре наиболее холодной пятидневки с обеспеченностью 0,92 (-30,8°С)
Первый заместитель директора - Главный инженер Филиала ПАО "МРСК Северо-Запада" "Колэнерго" С.А.Зайц.
Быкова ТИ
(81553)68026

## 23
| СОГЛАСОВАНО |  | СОГЛАСОВАНО | [5 empty] | УТВЕРДЖАЮ
Министр энергетики и |  |  | Директор Филиала | [5 empty] | Директор филиала ПАО "МРСК Северо-Запада"
ЖКХ Мурманской обл. |  |  | ОАО "СО ЕЭС" Кольское РДУ | [5 empty] | "Колэнерго"
______________ В.Н.Гноевский. |  |  | ______________ А.Г.Маланов. | [5 empty] | ______________ С.Н.Викулин.
_____________ 2016г. |  |  | ______________ 2016г. | [5 empty] | ______________ 2016г.
ГРАФИК
временного отключения потребления на 2016/2017гг.
по Филиалу ПАО «МРСК Северо-Запада» «Колэнерго» на территории Мурманской области
№ п/п | Потребитель | Наименование подстанции | Наименование фидера | способ ввода отключения по графику | время отключения (мин.) | очереди ограничения, МВт
[6 empty] | I | II | III | IV | V | VI | VII | VIII | IX | X
1 | АО "Олкон" | ПС-30 | ф-31 | ОВБ ЦЭС Колэнерго | 10 |  |  |  | 1.3
2 | АО "Олкон" | ПС-30 | ШП-2 | ОВБ ЦЭС Колэнерго | 10 |  |  |  | 2.83
3 | АО "Олкон" | ПС330 Оленегорск | Л-99, Л-100 на ПС110 кВ Хариус - Озеро | персонал потребителя | 15 |  |  | 1.3
4 | АО "Олкон" | ПС330 Оленегорск | Л-62 на ПС-37А | персонал потребителя | 15 |  |  | 0.1
5 | ОАО "Оленегорский Механический Завод" | ПС-96 | ф-3,4,7,8,24,25,26,27 | персонал потребителя | 30 | [8 empty] | 1.83
6 | ОАО "Мончегорские электрические сети" | ПС-370 (11Б) | сеть потребителя | персонал потребителя | 40 |  |  |  | 0.54 | 0.95 | 0.85
7 | ООО "ЛГОК" | ПС-31 | ф-5,8,7 | персонал потребителя | 20 |  |  |  | 3.1
8 | ЗАО "Северо -Западная Фосфорная Компания" | ПС -150 кВ "Олений ручей" | сеть потребителя (по ОЛ-195, 196) | персонал потребителя | 30 | [5 empty] | 8.5
9 | ОАО "Апатит" | ПС-38,39,90 Апатит | Промплощадки | персонал потребителя | 30 |  |  |  |  | 20.7 | 12.3 | 13.1 | 7.4
10 | Кольская АЭС | КАЭС | электрокотельная (сеть потребителя) | персонал КАЭС | 5 |  |  | 14
11 | филиал ОАО "СУАЛ" КАЗ-СУАЛ | ГЭС-3 | КПП-1,КПП-2 в сетях потребителя | персонал КАЗ | 5 | [9 empty] | 19.5
12 | АО МОЭСК, ОАО "Электросети", г.Полярные Зори | ПС-69 | ф-01,02,17,3, 6,16,20,22 в сетях потребителя | персонал потребителя | 20 | [6 empty] | 1
13 | АО "Кольская ГМК" пл.Мончегорск | РП-8 КГМК от ПС-11А | ЭП №1 (Ф22,21 от ПС-11А) | персонал потребителя | 20 |  |  | 7.82
14 | АО "Кольская ГМК" пл.Мончегорск | РП-8 КГМК от ПС-11А | ЭП №2 (Ф-22,21 от ПС-11А) | персонал потребителя | 20 |  |  |  |  | 5.31
15 | АО "Кольская ГМК" пл.Мончегорск | ПС-11Б | ЭП №3 (Ф22) | персонал потребителя | 20 |  |  |  | 0
16 | АО "Кольская ГМК" пл.Мончегорск | ПС-11Б | миксер №3 ( Ф35) | персонал потребителя | 20 |  |  |  | 0.05
17 | АО "Кольская ГМК" пл.Мончегорск | КГМК ГПП-11Г | минпрок (ф-5) | персонал потребителя | 20 |  |  |  | 3.1
18 | АО "Кольская ГМК" пл.Мончегорск | РП-14 КГМК от ПС-11А | ф-3,14,23,31 | персонал потребителя | 20 | [9 empty] | 17.63
19 | Северный, северо -западный районы энергосистемы Мурманской области
20 | АО "Кольская ГМК" пл. Заполярный-Никель | ПС-21 | ф-18 | ОП ПС-21 СЭС Колэнерго | 5 |  |  |  | 0.01
21 | АО "Кольская ГМК" пл. Заполярный-Никель | ТП-94 КГМК от ПС-20а | ЭП №4 (М-82 от ПС-20А) | ОВБ КГМК | 5 | 16.5
22 | АО "Кольская ГМК" пл. Заполярный-Никель | ТП-93 КГМК от ПС-20а | ЭП №3 (М-81 от ПС-20А) | ОВБ КГМК | 5 |  | 20.4
23 | АО "Кольская ГМК" пл. Заполярный-Никель | ТП-95 КГМК от ПС-20а | ЭП №5 (М-86 от ПС-20А) | ОВБ КГМК | 5 |  |  | 20.3
24 | филиал АО "Мурманэнергосбыт" "Заполярная горэлектросеть" | ПС-20 ПС-52 | ф-23, 33 сети потребителя ф-74,61,76,73 сети потребителя | персонал потребителя | 40 | [7 empty] | 3
25 | ООО "Базис-М" | ПС-6 | Ф-12, Ф-45 | ОП ПС-6 Колэнерго | 5 |  |  | 1.08
26 | ОАО "Мурманский морской рыбный порт" (ММРП ) | ПС-5, ПС-57 | ф-15,22,28 сети потребителя ф-16,9,18 сети потребителя | персонал потребителя | 30 | [6 empty] | 3
27 | ООО "Мурманская судоверфь-Энергосеть" | ПС-57 | ф-11,12 | ДУ | 5 |  |  |  |  | 2.09
28 | ООО ФинСан (бывшая Гимея) | ПС-338 | ф-5,28 | персонал потребителя | 45 | [8 empty] | 1.1
29 | ОАО "Мурманская горэлектросеть" (г.Мурманск) ОАО МОЭСК | ПС-57 | ф-22 | ДУ | 5 |  |  |  |  | 0.1
30 | ОАО "Мурманская горэлектросеть" (г.Мурманск) ОАО МОЭСК | ПС-64 | ф-9 | ОВБ СЭС Колэнерго | 45 | [6 empty] | 0.35
31 | ОАО "Мурманская горэлектросеть" (г.Мурманск) ОАО МОЭСК | ПС-341 | ф-19 | ОВБ СЭС Колэнерго | 45 | [6 empty] | 1.53
32 | ОАО "Мурманская горэлектросеть" (г.Мурманск) ОАО МОЭСК | ПС-335 | ф-4,8,19 | ОВБ СЭС Колэнерго | 45 | [7 empty] | 3.8
33 | ОАО "Мурманская горэлектросеть" (г.Мурманск) ОАО МОЭСК | ПС-4 | ф-35 | ОВБ СЭС Колэнерго | 45 | [6 empty] | 1
34 | ОАО "Мурманская горэлектросеть" (г.Мурманск) ОАО МОЭСК | ПС-400 | ф-13,20 | ОВБ СЭС Колэнерго | 45 | [6 empty] | 3.26
35 | ОАО "Мурманская горэлектросеть" (г.Мурманск) ОАО МОЭСК | ПС-338 | ф-21,16,4,11 | ОВБ СЭС Колэнерго | 45 | [6 empty] | 4.3
36 | ОАО "Мурманская горэлектросеть" (г.Мурманск) ОАО МОЭСК | ПС-302 | ф-5 | ОВБ СЭС Колэнерго | 45 | [7 empty] | 0.23
37 | ОАО "Мурманская горэлектросеть" (г.Мурманск) ОАО МОЭСК | ПС-389 | ф-35 | ОВБ СЭС Колэнерго | 45 | [8 empty] | 1.3
38 | ОАО "Мурманский морской торговый порт" | ПС-301 | ф-19 (ТП 20), 44 (ТП ФТП) в сети потребителя | персонал потребителя | 20 | [7 empty] | 1.69
39 | Филиал "35 СРЗ" ОАО "ЦС""Звездочка" | ПС-388 ПС-306 | ф-8,9 в сети потребителя ф-29,31,32 в сети потребителя | персонал потребителя | 40 | [7 empty] | 3
40 | ООО "Мурмашинская тепловая компания" | ПС-417, ПС-406, ПС-320, ГЭС13 | эл/котельные РП-17, РП-16, РП-15, ВП-13 | персонал потребителя | 40 | [6 empty] | 2.74
41 | РЭС "Североморский" филиала "Кольский" ОАО "Оборонэнерго" | ПС-2 | ф-14,38,22 | ОП ПС-2 | 5 | [8 empty] | 2
42 | РЭС "Североморский" филиала "Кольский" ОАО "Оборонэнерго" | ПС-2 | ф-34,9,4,24,2,30 | ОВБ РЭС Североморский | 30 | [8 empty] | 2
43 | РЭС "Североморский" филиала "Кольский" ОАО "Оборонэнерго" | ПС-319 | ф-4 | ОВБ РЭС Североморский | 40 | [5 empty] | 0.23
44 | РЭС "Североморский" филиала "Кольский" ОАО "Оборонэнерго" | ПС-56 | ф-4 | ОП ПС-2 | 5 | [5 empty] | 0.07
45 | РЭС "Североморский" филиала "Кольский" ОАО "Оборонэнерго" | ПС-326 | ф-10,14,15,19,24 | ОП ПС-2 | 10 | [9 empty] | 1.4
46 | РЭС "Александровский" филиала "Кольский" ОАО "Оборонэнерго" | ТЦ-302, ТЦ-640, ТП-9, КТП-82, КТП-81,ТП-23 | 35 кВ, 6кВ сеть потребителя | ОВБ РЭС Александровский | 30 | [6 empty] | 0.78 | 0.03 | 0.61 | 0.836
47 | Головной филиал СРЗ «Нерпа» ОАО «ЦС" «Звездочка» | ПС-29 | ф-26 | ОП ПС-29 Колэнерго | 5 | [7 empty] | 1.3
48 | УМПП "Горэлектросеть" ЗАТО г.Александровск | ПС-387 | ф-15,17 | персонал потребителя | 20 | [8 empty] | 1
49 | Район г. Ковдора энергосистемы Мурманской области
50 | ОАО "Ковдорский ГОК" | ПС-40А, 40Б,40В | сеть потребителя | персонал потребителя | 5 |  |  |  | 0.44
51 | ОАО "Ковдорский ГОК" | ПС-40А, 40Б,40В | сеть потребителя | персонал потребителя | 5 | [8 empty] | 10.16
52 | ОАО "Ковдорский ГОК" | ПС-40А, 40Б,40В | сеть потребителя | персонал потребителя | 20 | [8 empty] | 16
[5 empty] | до 5 мин | 16.5 | 20.4 | 35.38 | 0.45 | 2.19 | 0.07 | 0 | 1.3 | 12.16 | 19.5
ИТОГО |  |  |  |  | до 5 мин | 16.5 | 36.9 | 72.28 | 72.73 | 74.92 | 74.99 | 74.99 | 76.29 | 88.45 | 107.95
[5 empty] | до 20 мин | 16.5 | 20.4 | 44.6 | 10.83 | 7.5 | 0.07 | 1 | 2.99 | 29.16 | 38.53
[5 empty] | до 20 мин | 16.5 | 36.9 | 81.5 | 92.33 | 99.83 | 99.9 | 100.9 | 103.89 | 133.05 | 171.58
[5 empty] | сумма очередь | 16.5 | 20.4 | 44.6 | 11.37 | 29.15 | 21.95 | 31.06 | 20.45 | 36 | 39.366
[5 empty] | всего | 16.5 | 36.9 | 81.5 | 92.87 | 122.02 | 143.97 | 175.03 | 195.48 | 231.48 | 270.846
[5 empty] | всего по ДУ | 0 | 0 | 0 | 0 | 2.19 | 0 | 0 | 0 | 0 | 0
[5 empty] | всего по ДУ | 0 | 0 | 0 | 0 | 2.19 | 2.19 | 2.19 | 2.19 | 2.19 | 2.19
| по северному, северо - западному району Мурманской области |  |  |  | до 5 мин | 16.5 | 20.4 | 21.38 | 0.01 | 2.19 | 0.07 | 0 | 1.3 | 2 | 0
в т.ч. по северному, северо - западному районам энергосистемы Мурманской области |  |  |  |  | до 5 мин | 16.5 | 36.9 | 58.28 | 58.29 | 60.48 | 60.55 | 60.55 | 61.85 | 63.85 | 63.85
[5 empty] | до 20 мин | 16.5 | 20.4 | 21.38 | 0.01 | 2.19 | 0.07 | 0 | 2.99 | 3 | 1.4
[5 empty] | до 20 мин | 16.5 | 36.9 | 58.28 | 58.29 | 60.48 | 60.55 | 60.55 | 63.54 | 66.54 | 67.94
[5 empty] | всего | 16.5 | 20.4 | 21.38 | 0.01 | 2.19 | 0.3 | 16.96 | 13.05 | 8.01 | 2.236
[5 empty] | всего | 16.5 | 36.9 | 58.28 | 58.29 | 60.48 | 60.78 | 77.74 | 90.79 | 98.8 | 101.036
[5 empty] | всего по ДУ | 0 | 0 | 0 | 0 | 2.19 | 0 | 0 | 0 | 0 | 0
[5 empty] | всего по ДУ | 0 | 0 | 0 | 0 | 2.19 | 2.19 | 2.19 | 2.19 | 2.19 | 2.19
| по району г.Ковдора Мурманской области |  |  |  | до 5 мин | 0 | 0 | 0 | 0.44 | 0 | 0 | 0 | 0 | 10.16 | 0
в т.ч. по району г. Ковдора энергосистемы Мурманской области |  |  |  |  | до 5 мин | 0 | 0 | 0 | 0.44 | 0.44 | 0.44 | 0.44 | 0.44 | 10.6 | 10.6
[5 empty] | до 20 мин | 0 | 0 | 0 | 0.44 | 0 | 0 | 0 | 0 | 26.16 | 0
[5 empty] | до 20 мин | 0 | 0 | 0 | 0.44 | 0.44 | 0.44 | 0.44 | 0.44 | 26.6 | 26.6
[5 empty] | всего | 0 | 0 | 0 | 0.44 | 0.44 | 0.44 | 0.44 | 0.44 | 26.6 | 26.6
[5 empty] | всего по ДУ | 0 | 0 | 0 | 0 | 0 | 0 | 0 | 0 | 0 | 0
1. Величина потребления электрической мощности потребителей, указанная в графике, определена для условий прохождения максимума нагрузок при среднесуточных температурах наружного воздуха соответствующих температуре наиболее холодной пятидневки с обеспеченностью 0,92 (-30,8°С)
Первый заместитель директора - Главный инженер Филиала ПАО "МРСК Северо-Запада" "Колэнерго" С.А.Зайц.
Быкова ТИ
(81553)68026

## 24
| СОГЛАСОВАНО |  | СОГЛАСОВАНО | [5 empty] | УТВЕРДЖАЮ
Министр энергетики и |  |  | Директор Филиала | [5 empty] | Директор филиала ПАО "МРСК Северо-Запада"
ЖКХ Мурманской обл. |  |  | ОАО "СО ЕЭС" Кольское РДУ | [5 empty] | "Колэнерго"
______________ В.Н.Гноевский. |  |  | ______________ А.Г.Маланов. | [5 empty] | ______________ С.Н.Викулин.
_____________ 2016г. |  |  | ______________ 2016г. | [5 empty] | ______________ 2016г.
ГРАФИК
временного отключения потребления на 2016/2017гг.
по Филиалу ПАО «МРСК Северо-Запада» «Колэнерго» на территории Мурманской области
№ п/п | Потребитель | Наименование подстанции | Наименование фидера | способ ввода отключения по графику | время отключения (мин.) | очереди ограничения, МВт
[6 empty] | I | II | III | IV | V | VI | VII | VIII | IX | X
1 | АО "Олкон" | ПС-30 | ф-31 | ОВБ ЦЭС Колэнерго | 10 |  |  |  | 1.23
2 | АО "Олкон" | ПС-30 | ШП-2 | ОВБ ЦЭС Колэнерго | 10 |  |  |  | 2.81
3 | АО "Олкон" | ПС330 Оленегорск | Л-99, Л-100 на ПС110 кВ Хариус - Озеро | персонал потребителя | 15 |  |  | 1.3
4 | АО "Олкон" | ПС330 Оленегорск | Л-62 на ПС-37А | персонал потребителя | 15 |  |  | 0.1
5 | ОАО "Оленегорский Механический Завод" | ПС-96 | ф-3,4,7,8,24,25,26,27 | персонал потребителя | 30 | [8 empty] | 1.8
6 | ОАО "Мончегорские электрические сети" | ПС-370 (11Б) | сеть потребителя | персонал потребителя | 40 |  |  |  | 0.54 | 0.95 | 0.85
7 | ООО "ЛГОК" | ПС-31 | ф-5,8,7 | персонал потребителя | 20 |  |  |  | 3.1
8 | ЗАО "Северо -Западная Фосфорная Компания" | ПС -150 кВ "Олений ручей" | сеть потребителя (по ОЛ-195, 196) | персонал потребителя | 30 | [5 empty] | 8.6
9 | ОАО "Апатит" | ПС-38,39,90 Апатит | Промплощадки | персонал потребителя | 30 |  |  |  |  | 20.7 | 12.3 | 13.1 | 7.4
10 | Кольская АЭС | КАЭС | электрокотельная (сеть потребителя) | персонал КАЭС | 5 |  |  | 14
11 | филиал ОАО "СУАЛ" КАЗ-СУАЛ | ГЭС-3 | КПП-1,КПП-2 в сетях потребителя | персонал КАЗ | 5 | [9 empty] | 19.5
12 | АО МОЭСК, ОАО "Электросети", г.Полярные Зори | ПС-69 | ф-01,02,17,3, 6,16,20,22 в сетях потребителя | персонал потребителя | 20 | [6 empty] | 1
13 | АО "Кольская ГМК" пл.Мончегорск | РП-8 КГМК от ПС-11А | ЭП №1 (Ф22,21 от ПС-11А) | персонал потребителя | 20 |  |  | 6.94
14 | АО "Кольская ГМК" пл.Мончегорск | РП-8 КГМК от ПС-11А | ЭП №2 (Ф-22,21 от ПС-11А) | персонал потребителя | 20 |  |  |  |  | 7.7
15 | АО "Кольская ГМК" пл.Мончегорск | ПС-11Б | ЭП №3 (Ф22) | персонал потребителя | 20 |  |  |  | 0
16 | АО "Кольская ГМК" пл.Мончегорск | ПС-11Б | миксер №3 ( Ф35) | персонал потребителя | 20 |  |  |  | 0.05
17 | АО "Кольская ГМК" пл.Мончегорск | КГМК ГПП-11Г | минпрок (ф-5) | персонал потребителя | 20 |  |  |  | 3.1
18 | АО "Кольская ГМК" пл.Мончегорск | РП-14 КГМК от ПС-11А | ф-3,14,23,31 | персонал потребителя | 20 | [9 empty] | 17.37
19 | Северный, северо -западный районы энергосистемы Мурманской области
20 | АО "Кольская ГМК" пл. Заполярный-Никель | ПС-21 | ф-18 | ОП ПС-21 СЭС Колэнерго | 5 |  |  |  | 0.01
21 | АО "Кольская ГМК" пл. Заполярный-Никель | ТП-94 КГМК от ПС-20а | ЭП №4 (М-82 от ПС-20А) | ОВБ КГМК | 5 | 13.19
22 | АО "Кольская ГМК" пл. Заполярный-Никель | ТП-93 КГМК от ПС-20а | ЭП №3 (М-81 от ПС-20А) | ОВБ КГМК | 5 |  | 16.47
23 | АО "Кольская ГМК" пл. Заполярный-Никель | ТП-95 КГМК от ПС-20а | ЭП №5 (М-86 от ПС-20А) | ОВБ КГМК | 5 |  |  | 16.82
24 | филиал АО "Мурманэнергосбыт" "Заполярная горэлектросеть" | ПС-20 ПС-52 | ф-23, 33 сети потребителя ф-74,61,76,73 сети потребителя | персонал потребителя | 40 | [7 empty] | 3
25 | ООО "Базис-М" | ПС-6 | Ф-12, Ф-45 | ОП ПС-6 Колэнерго | 5 |  |  | 1.08
26 | ОАО "Мурманский морской рыбный порт" (ММРП ) | ПС-5, ПС-57 | ф-15,22,28 сети потребителя ф-16,9,18 сети потребителя | персонал потребителя | 30 | [6 empty] | 3
27 | ООО "Мурманская судоверфь-Энергосеть" | ПС-57 | ф-11,12 | ДУ | 5 |  |  |  |  | 2.09
28 | ООО ФинСан (бывшая Гимея) | ПС-338 | ф-5,28 | персонал потребителя | 45 | [8 empty] | 1.1
29 | ОАО "Мурманская горэлектросеть" (г.Мурманск) ОАО МОЭСК | ПС-57 | ф-22 | ДУ | 5 |  |  |  |  | 0.1
30 | ОАО "Мурманская горэлектросеть" (г.Мурманск) ОАО МОЭСК | ПС-64 | ф-9 | ОВБ СЭС Колэнерго | 45 | [6 empty] | 0.31
31 | ОАО "Мурманская горэлектросеть" (г.Мурманск) ОАО МОЭСК | ПС-341 | ф-19 | ОВБ СЭС Колэнерго | 45 | [6 empty] | 1.35
32 | ОАО "Мурманская горэлектросеть" (г.Мурманск) ОАО МОЭСК | ПС-335 | ф-4,8,19 | ОВБ СЭС Колэнерго | 45 | [7 empty] | 3.3
33 | ОАО "Мурманская горэлектросеть" (г.Мурманск) ОАО МОЭСК | ПС-4 | ф-35 | ОВБ СЭС Колэнерго | 45 | [6 empty] | 0.8
34 | ОАО "Мурманская горэлектросеть" (г.Мурманск) ОАО МОЭСК | ПС-400 | ф-13,20 | ОВБ СЭС Колэнерго | 45 | [6 empty] | 2.5
35 | ОАО "Мурманская горэлектросеть" (г.Мурманск) ОАО МОЭСК | ПС-338 | ф-21,16,4,11 | ОВБ СЭС Колэнерго | 45 | [6 empty] | 3.33
36 | ОАО "Мурманская горэлектросеть" (г.Мурманск) ОАО МОЭСК | ПС-302 | ф-5 | ОВБ СЭС Колэнерго | 45 | [7 empty] | 0.22
37 | ОАО "Мурманская горэлектросеть" (г.Мурманск) ОАО МОЭСК | ПС-389 | ф-35 | ОВБ СЭС Колэнерго | 45 | [8 empty] | 1
38 | ОАО "Мурманский морской торговый порт" | ПС-301 | ф-19 (ТП 20), 44 (ТП ФТП) в сети потребителя | персонал потребителя | 20 | [7 empty] | 1.24
39 | Филиал "35 СРЗ" ОАО "ЦС""Звездочка" | ПС-388 ПС-306 | ф-8,9 в сети потребителя ф-29,31,32 в сети потребителя | персонал потребителя | 40 | [7 empty] | 3
40 | ООО "Мурмашинская тепловая компания" | ПС-417, ПС-406, ПС-320, ГЭС13 | эл/котельные РП-17, РП-16, РП-15, ВП-13 | персонал потребителя | 40 | [6 empty] | 2.59
41 | РЭС "Североморский" филиала "Кольский" ОАО "Оборонэнерго" | ПС-2 | ф-14,38,22 | ОП ПС-2 | 5 | [8 empty] | 2
42 | РЭС "Североморский" филиала "Кольский" ОАО "Оборонэнерго" | ПС-2 | ф-34,9,4,24,2,30 | ОВБ РЭС Североморский | 30 | [8 empty] | 2
43 | РЭС "Североморский" филиала "Кольский" ОАО "Оборонэнерго" | ПС-319 | ф-4 | ОВБ РЭС Североморский | 40 | [5 empty] | 0.2
44 | РЭС "Североморский" филиала "Кольский" ОАО "Оборонэнерго" | ПС-56 | ф-4 | ОП ПС-2 | 5 | [5 empty] | 0.07
45 | РЭС "Североморский" филиала "Кольский" ОАО "Оборонэнерго" | ПС-326 | ф-10,14,15,19,24 | ОП ПС-2 | 10 | [9 empty] | 1.21
46 | РЭС "Александровский" филиала "Кольский" ОАО "Оборонэнерго" | ТЦ-302, ТЦ-640, ТП-9, КТП-82, КТП-81,ТП-23 | 35 кВ, 6кВ сеть потребителя | ОВБ РЭС Александровский | 30 | [6 empty] | 0.528 | 0.03 | 0.61 | 0.836
47 | Головной филиал СРЗ «Нерпа» ОАО «ЦС" «Звездочка» | ПС-29 | ф-26 | ОП ПС-29 Колэнерго | 5 | [7 empty] | 1.3
48 | УМПП "Горэлектросеть" ЗАТО г.Александровск | ПС-387 | ф-15,17 | персонал потребителя | 20 | [8 empty] | 1
49 | Район г. Ковдора энергосистемы Мурманской области
50 | ОАО "Ковдорский ГОК" | ПС-40А, 40Б,40В | сеть потребителя | персонал потребителя | 5 |  |  |  | 0.44
51 | ОАО "Ковдорский ГОК" | ПС-40А, 40Б,40В | сеть потребителя | персонал потребителя | 5 | [8 empty] | 10.14
52 | ОАО "Ковдорский ГОК" | ПС-40А, 40Б,40В | сеть потребителя | персонал потребителя | 20 | [8 empty] | 16
[5 empty] | до 5 мин | 13.19 | 16.47 | 31.9 | 0.45 | 2.19 | 0.07 | 0 | 1.3 | 12.14 | 19.5
ИТОГО |  |  |  |  | до 5 мин | 13.19 | 29.66 | 61.56 | 62.01 | 64.2 | 64.27 | 64.27 | 65.57 | 77.71 | 97.21
[5 empty] | до 20 мин | 13.19 | 16.47 | 40.24 | 10.74 | 9.89 | 0.07 | 1 | 2.54 | 29.14 | 38.08
[5 empty] | до 20 мин | 13.19 | 29.66 | 69.9 | 80.64 | 90.53 | 90.6 | 91.6 | 94.14 | 123.28 | 161.36
[5 empty] | сумма очередь | 13.19 | 16.47 | 40.24 | 11.28 | 31.54 | 22.02 | 28.508 | 19.49 | 35.65 | 38.916
[5 empty] | всего | 13.19 | 29.66 | 69.9 | 81.18 | 112.72 | 134.74 | 163.248 | 182.738 | 218.388 | 257.304
[5 empty] | всего по ДУ | 0 | 0 | 0 | 0 | 2.19 | 0 | 0 | 0 | 0 | 0
[5 empty] | всего по ДУ | 0 | 0 | 0 | 0 | 2.19 | 2.19 | 2.19 | 2.19 | 2.19 | 2.19
| по северному, северо - западному району Мурманской области |  |  |  | до 5 мин | 13.19 | 16.47 | 17.9 | 0.01 | 2.19 | 0.07 | 0 | 1.3 | 2 | 0
в т.ч. по северному, северо - западному районам энергосистемы Мурманской области |  |  |  |  | до 5 мин | 13.19 | 29.66 | 47.56 | 47.57 | 49.76 | 49.83 | 49.83 | 51.13 | 53.13 | 53.13
[5 empty] | до 20 мин | 13.19 | 16.47 | 17.9 | 0.01 | 2.19 | 0.07 | 0 | 2.54 | 3 | 1.21
[5 empty] | до 20 мин | 13.19 | 29.66 | 47.56 | 47.57 | 49.76 | 49.83 | 49.83 | 52.37 | 55.37 | 56.58
[5 empty] | всего | 13.19 | 16.47 | 17.9 | 0.01 | 2.19 | 0.27 | 14.408 | 12.09 | 7.71 | 2.046
[5 empty] | всего | 13.19 | 29.66 | 47.56 | 47.57 | 49.76 | 50.03 | 64.438 | 76.528 | 84.238 | 86.284
[5 empty] | всего по ДУ | 0 | 0 | 0 | 0 | 2.19 | 0 | 0 | 0 | 0 | 0
[5 empty] | всего по ДУ | 0 | 0 | 0 | 0 | 2.19 | 2.19 | 2.19 | 2.19 | 2.19 | 2.19
| по району г.Ковдора Мурманской области |  |  |  | до 5 мин | 0 | 0 | 0 | 0.44 | 0 | 0 | 0 | 0 | 10.14 | 0
в т.ч. по району г. Ковдора энергосистемы Мурманской области |  |  |  |  | до 5 мин | 0 | 0 | 0 | 0.44 | 0.44 | 0.44 | 0.44 | 0.44 | 10.58 | 10.58
[5 empty] | до 20 мин | 0 | 0 | 0 | 0.44 | 0 | 0 | 0 | 0 | 26.14 | 0
[5 empty] | до 20 мин | 0 | 0 | 0 | 0.44 | 0.44 | 0.44 | 0.44 | 0.44 | 26.58 | 26.58
[5 empty] | всего | 0 | 0 | 0 | 0.44 | 0.44 | 0.44 | 0.44 | 0.44 | 26.58 | 26.58
[5 empty] | всего по ДУ | 0 | 0 | 0 | 0 | 0 | 0 | 0 | 0 | 0 | 0
1. Величина потребления электрической мощности потребителей, указанная в графике, определена для условий прохождения максимума нагрузок при среднесуточных температурах наружного воздуха соответствующих температуре наиболее холодной пятидневки с обеспеченностью 0,92 (-30,8°С)
Первый заместитель директора - Главный инженер Филиала ПАО "МРСК Северо-Запада" "Колэнерго" С.А.Зайц.
Быкова ТИ
(81553)68026

## Лист2
2016-12-21 01:00 | 1395 | 279
2016-12-21 02:00 | 1380 | 276
2016-12-21 03:00 | 1386 | 277.2
2016-12-21 04:00 | 1381 | 276.2
2016-12-21 05:00 | 1359 | 271.8
2016-12-21 06:00 | 1424 | 284.8
2016-12-21 07:00 | 1426 | 285.2
2016-12-21 08:00 | 1459 | 291.8
2016-12-21 09:00 | 1506 | 301.2
2016-12-21 10:00 | 1508 | 301.6
2016-12-21 11:00 | 1526 | 305.2
2016-12-21 12:00 | 1521 | 304.2
2016-12-21 13:00 | 1506 | 301.2
2016-12-21 14:00 | 1522 | 304.4
2016-12-21 15:00 | 1545 | 309
2016-12-21 16:00 | 1552 | 310.4
2016-12-21 17:00 | 1550 | 310
2016-12-21 18:00 | 1536 | 307.2
2016-12-21 19:00 | 1572 | 314.4
2016-12-21 20:00 | 1540 | 308
2016-12-21 21:00 | 1536 | 307.2
2016-12-21 22:00 | 1524 | 304.8
2016-12-21 23:00 | 1469 | 293.8
2016-12-22 | 1417 | 283.4